## Current_2016_RRS_adjusted
RRS Requirement in Plexos | [21 empty] | 376263 | 182 | 52962
Assumed Load Participation in Plexos | [21 empty] | 304414 | 17 | 18887
Average: | 1.3597 | 3244.5217 | 1240 | 1377.1226 | 2719.3857 | 95.67% | 1325.8756 | 1447.0019 | 2772.8775 | 1386.4387 | 3279.2774 | 51.646 | 0.47836 | 0.52164 | 1.1717 | 40.7275 | 2813.605 | 1345.1761 | 1468.4288 | 21.427 |  |  |  | 71849
[6 empty] | Using only participation factor | [5 empty] | Using the Buffer
| Equivalency Ratio | RRS Req. (no Load participation), MW | Min Gen RRS, based on BAL-003 IFRO, MW | Max Load RRS, 50% of total Req., MW | Total RRS Req., MW | 2014 Avg. Participation for Month&Hour (as % of participation limit) | Expected available Load Resources | Gen RRS need based on expected Load participaiton | Total RRS Req. | Max Load RRS, 50% of total Req., MW | check | Gen RRS Buffer needed to meet needs 95% of time (given the distribution of load participation across ~30 data points for each month&hour) | Expected incremental LoadRRS per MW of increased RRS requirement | Expected incremental GenRRS per MW of increased RRS requirement | Average equivalency ratio of incremental resources | Buffer needed, assuming load responds to increased requirements at usual participation rate | Total RRS Req. | Max avail. FFR | Will be provided from Gen RRS | extra Gen RRS due to buffer
2016-01-01 | 1.3 | 3100 | 1240 | 1347.8261 | 2695.6522 | 90.58% | 1236.0022 | 1493.1972 | 2729.1993 | 1364.5997 | 3100 | 96.9341 | 0.45288 | 0.54712 | 1.1359 | 85.3395 | 2814.5388 | 1274.6508 | 1539.888 | 46.6909 | -4.5579
2016-01-01 01:00 | 1.3 | 3100 | 1240 | 1347.8261 | 2695.6522 | 90.86% | 1239.3597 | 1488.8324 | 2728.1921 | 1364.0961 | 3100 | 108.3641 | 0.45428 | 0.54572 | 1.1363 | 95.3671 | 2823.5592 | 1282.6829 | 1540.8763 | 52.0439 | -4.4347
2016-01-01 02:00 | 1.3 | 3100 | 1240 | 1347.8261 | 2695.6522 | 90.88% | 1239.6315 | 1488.4791 | 2728.1106 | 1364.0553 | 3100 | 108.8321 | 0.45439 | 0.54561 | 1.1363 | 95.7761 | 2823.8867 | 1283.1514 | 1540.7353 | 52.2562 | -4.4246
2016-01-01 03:00 | 1.3 | 3100 | 1240 | 1347.8261 | 2695.6522 | 90.79% | 1238.5634 | 1489.8676 | 2728.431 | 1364.2155 | 3100 | 108.2911 | 0.45395 | 0.54605 | 1.1362 | 95.3112 | 2823.7422 | 1281.8296 | 1541.9126 | 52.045 | -4.464
2016-01-01 04:00 | 1.3 | 3100 | 1240 | 1347.8261 | 2695.6522 | 90.21% | 1231.5782 | 1498.9484 | 2730.5266 | 1365.2633 | 3100 | 107.7527 | 0.45104 | 0.54896 | 1.1353 | 94.9102 | 2825.4367 | 1274.3865 | 1551.0502 | 52.1018 | -4.7189
2016-01-01 05:00 | 1.3 | 3100 | 1240 | 1347.8261 | 2695.6522 | 90.3% | 1232.7077 | 1497.4799 | 2730.1877 | 1365.0938 | 3100 | 87.8263 | 0.45151 | 0.54849 | 1.1355 | 77.3491 | 2807.5368 | 1267.6316 | 1539.9051 | 42.4252 | -4.6779
2016-01-01 06:00 | 1.3 | 3100 | 1240 | 1347.8261 | 2695.6522 | 90.56% | 1235.8115 | 1493.4451 | 2729.2566 | 1364.6283 | 3100 | 90.8081 | 0.4528 | 0.5472 | 1.1358 | 79.9479 | 2809.2044 | 1272.012 | 1537.1924 | 43.7474 | -4.5648
2016-01-01 07:00 | 1.3 | 3100 | 1240 | 1347.8261 | 2695.6522 | 88.02% | 1205.2457 | 1533.1806 | 2738.4263 | 1369.2132 | 3100 | 92.0789 | 0.44012 | 0.55988 | 1.132 | 81.3391 | 2819.7654 | 1241.0449 | 1578.7205 | 45.5399 | -5.6478
2016-01-01 08:00 | 1.3 | 3100 | 1240 | 1347.8261 | 2695.6522 | 88.59% | 1212.0603 | 1524.3216 | 2736.3819 | 1368.191 | 3100 | 94.4148 | 0.44294 | 0.55706 | 1.1329 | 83.3403 | 2819.7222 | 1248.9753 | 1570.7469 | 46.4253 | -5.4123
2016-01-01 09:00 | 1.3 | 3100 | 1240 | 1347.8261 | 2695.6522 | 87.93% | 1204.0575 | 1534.7253 | 2738.7828 | 1369.3914 | 3100 | 85.4492 | 0.43963 | 0.56037 | 1.1319 | 75.4925 | 2814.2753 | 1237.2464 | 1577.0288 | 42.3036 | -5.6885
2016-01-01 10:00 | 1.3 | 3100 | 1240 | 1347.8261 | 2695.6522 | 88.67% | 1213.0438 | 1523.043 | 2736.0869 | 1368.0434 | 3100 | 110.3858 | 0.44335 | 0.55665 | 1.133 | 97.4275 | 2833.5143 | 1256.2383 | 1577.2761 | 54.233 | -5.378
2016-01-01 11:00 | 1.3 | 3100 | 1240 | 1347.8261 | 2695.6522 | 90.5% | 1235.0501 | 1494.4349 | 2729.485 | 1364.7425 | 3100 | 99.9077 | 0.45248 | 0.54752 | 1.1357 | 87.9667 | 2817.4517 | 1274.8536 | 1542.598 | 48.1631 | -4.5926
2016-01-01 12:00 | 1.3 | 3100 | 1240 | 1347.8261 | 2695.6522 | 92.72% | 1261.6759 | 1459.8213 | 2721.4972 | 1360.7486 | 3100 | 53.3624 | 0.4636 | 0.5364 | 1.1391 | 46.847 | 2768.3442 | 1283.394 | 1484.9502 | 25.1289 | -3.5945
2016-01-01 13:00 | 1.3 | 3100 | 1240 | 1347.8261 | 2695.6522 | 93.06% | 1265.7786 | 1454.4878 | 2720.2664 | 1360.1332 | 3100 | 56.3619 | 0.46531 | 0.53469 | 1.1396 | 49.4579 | 2769.7243 | 1288.792 | 1480.9322 | 26.4444 | -3.436
2016-01-01 14:00 | 1.3 | 3100 | 1240 | 1347.8261 | 2695.6522 | 93.23% | 1267.7815 | 1451.884 | 2719.6655 | 1359.8328 | 3100 | 53.6935 | 0.46615 | 0.53385 | 1.1398 | 47.1059 | 2766.7715 | 1289.7401 | 1477.0313 | 25.1473 | -3.3582
2016-01-01 15:00 | 1.3 | 3100 | 1240 | 1347.8261 | 2695.6522 | 93.02% | 1265.2337 | 1455.1962 | 2720.4299 | 1360.215 | 3100 | 49.895 | 0.46509 | 0.53491 | 1.1395 | 43.7857 | 2764.2156 | 1285.5978 | 1478.6178 | 23.4216 | -3.4571
2016-01-01 16:00 | 1.3 | 3100 | 1240 | 1347.8261 | 2695.6522 | 92.88% | 1263.6502 | 1457.2547 | 2720.9049 | 1360.4525 | 3100 | 50.4149 | 0.46442 | 0.53558 | 1.1393 | 44.2497 | 2765.1547 | 1284.2008 | 1480.9539 | 23.6991 | -3.5184
2016-01-01 17:00 | 1.3 | 3100 | 1240 | 1347.8261 | 2695.6522 | 93.07% | 1265.8441 | 1454.4026 | 2720.2468 | 1360.1234 | 3100 | 50.5664 | 0.46534 | 0.53466 | 1.1396 | 44.3719 | 2764.6187 | 1286.4922 | 1478.1265 | 23.7238 | -3.4335
2016-01-01 18:00 | 1.3 | 3100 | 1240 | 1347.8261 | 2695.6522 | 93.06% | 1265.7678 | 1454.5019 | 2720.2697 | 1360.1348 | 3100 | 47.9999 | 0.46531 | 0.53469 | 1.1396 | 42.1203 | 2762.3899 | 1285.3667 | 1477.0232 | 22.5213 | -3.4364
2016-01-01 19:00 | 1.25 | 3040 | 1240 | 1351.1111 | 2702.2222 | 92.42% | 1259.3324 | 1465.8345 | 2725.1669 | 1362.5834 | 3040 | 70.5331 | 0.46211 | 0.53789 | 1.1155 | 63.2285 | 2788.3954 | 1288.5511 | 1499.8443 | 34.0098 | -2.6508
2016-01-01 20:00 | 1.25 | 3040 | 1240 | 1351.1111 | 2702.2222 | 91.91% | 1253.0869 | 1473.6414 | 2726.7283 | 1363.3641 | 3040 | 45.7707 | 0.45956 | 0.54044 | 1.1149 | 41.054 | 2767.7823 | 1271.9536 | 1495.8288 | 22.1874 | -2.8155
2016-01-01 21:00 | 1.25 | 3040 | 1240 | 1351.1111 | 2702.2222 | 91.36% | 1246.2977 | 1482.1279 | 2728.4256 | 1364.2128 | 3040 | 42.3321 | 0.45678 | 0.54322 | 1.1142 | 37.9934 | 2766.419 | 1263.6524 | 1502.7666 | 20.6387 | -2.9923
2016-01-01 22:00 | 1.25 | 3040 | 1240 | 1351.1111 | 2702.2222 | 90.19% | 1232.0388 | 1499.9515 | 2731.9903 | 1365.9952 | 3040 | 51.636 | 0.45097 | 0.54903 | 1.1127 | 46.4043 | 2778.3946 | 1252.9656 | 1525.429 | 25.4775 | -3.3561
2016-01-01 23:00 | 1.25 | 3040 | 1240 | 1351.1111 | 2702.2222 | 91.32% | 1245.8104 | 1482.737 | 2728.5474 | 1364.2737 | 3040 | 56.2373 | 0.45658 | 0.54342 | 1.1141 | 50.4757 | 2779.0231 | 1268.8568 | 1510.1663 | 27.4293 | -3.0049
2016-01-02 | 1.25 | 3040 | 1240 | 1351.1111 | 2702.2222 | 90.58% | 1236.7345 | 1494.0819 | 2730.8164 | 1365.4082 | 3040 | 80.7784 | 0.45288 | 0.54712 | 1.1132 | 72.5628 | 2803.3792 | 1269.5968 | 1533.7824 | 39.7005 | -3.2374
2016-01-02 01:00 | 1.25 | 3040 | 1240 | 1351.1111 | 2702.2222 | 90.86% | 1240.1625 | 1489.7969 | 2729.9594 | 1364.9797 | 3040 | 90.3034 | 0.45428 | 0.54572 | 1.1136 | 81.0936 | 2811.053 | 1277.0016 | 1534.0514 | 44.2545 | -3.1501
2016-01-02 02:00 | 1.25 | 3040 | 1240 | 1351.1111 | 2702.2222 | 90.88% | 1240.44 | 1489.45 | 2729.89 | 1364.945 | 3040 | 90.6934 | 0.45439 | 0.54561 | 1.1136 | 81.4418 | 2811.3318 | 1277.4465 | 1533.8853 | 44.4353 | -3.143
2016-01-02 03:00 | 1.25 | 3040 | 1240 | 1351.1111 | 2702.2222 | 90.79% | 1239.3495 | 1490.8132 | 2730.1626 | 1365.0813 | 3040 | 90.2426 | 0.45395 | 0.54605 | 1.1135 | 81.045 | 2811.2077 | 1276.1396 | 1535.068 | 44.2549 | -3.1709
2016-01-02 04:00 | 1.25 | 3040 | 1240 | 1351.1111 | 2702.2222 | 90.21% | 1232.2182 | 1499.7273 | 2731.9455 | 1365.9727 | 3040 | 89.7939 | 0.45104 | 0.54896 | 1.1128 | 80.6947 | 2812.6402 | 1268.6147 | 1544.0254 | 44.2981 | -3.3516
2016-01-02 05:00 | 1.25 | 3040 | 1240 | 1351.1111 | 2702.2222 | 90.3% | 1233.3712 | 1498.286 | 2731.6572 | 1365.8286 | 3040 | 73.1886 | 0.45151 | 0.54849 | 1.1129 | 65.7651 | 2797.4223 | 1263.0649 | 1534.3575 | 36.0715 | -3.3225
2016-01-02 06:00 | 1.25 | 3040 | 1240 | 1351.1111 | 2702.2222 | 90.56% | 1236.5398 | 1494.3252 | 2730.865 | 1365.4325 | 3040 | 75.6734 | 0.4528 | 0.5472 | 1.1132 | 67.9782 | 2798.8433 | 1267.3205 | 1531.5228 | 37.1976 | -3.2424
2016-01-02 07:00 | 1.25 | 3040 | 1240 | 1351.1111 | 2702.2222 | 88.02% | 1205.3497 | 1533.3129 | 2738.6626 | 1369.3313 | 3040 | 76.7324 | 0.44012 | 0.55988 | 1.11 | 69.1264 | 2807.789 | 1235.7738 | 1572.0152 | 38.7022 | -4.0096
2016-01-02 08:00 | 1.25 | 3040 | 1240 | 1351.1111 | 2702.2222 | 88.59% | 1212.3008 | 1524.624 | 2736.9248 | 1368.4624 | 3040 | 78.679 | 0.44294 | 0.55706 | 1.1107 | 70.835 | 2807.7598 | 1243.6767 | 1564.0832 | 39.4592 | -3.8428
2016-01-02 09:00 | 1.25 | 3040 | 1240 | 1351.1111 | 2702.2222 | 87.93% | 1204.1378 | 1534.8277 | 2738.9655 | 1369.4828 | 3040 | 71.2077 | 0.43963 | 0.56037 | 1.1099 | 64.1564 | 2803.1219 | 1232.343 | 1570.7789 | 35.9511 | -4.0384
2016-01-02 10:00 | 1.25 | 3040 | 1240 | 1351.1111 | 2702.2222 | 88.67% | 1213.3041 | 1523.3699 | 2736.674 | 1368.337 | 3040 | 91.9882 | 0.44335 | 0.55665 | 1.1108 | 82.8097 | 2819.4837 | 1250.0178 | 1569.4659 | 46.0961 | -3.8185
2016-01-02 11:00 | 1.25 | 3040 | 1240 | 1351.1111 | 2702.2222 | 90.5% | 1235.7625 | 1495.2969 | 2731.0594 | 1365.5297 | 3040 | 83.2565 | 0.45248 | 0.54752 | 1.1131 | 74.7955 | 2805.8549 | 1269.6063 | 1536.2486 | 40.9517 | -3.2621
2016-01-02 12:00 | 1.25 | 3040 | 1240 | 1351.1111 | 2702.2222 | 92.72% | 1262.9571 | 1461.3037 | 2724.2607 | 1362.1304 | 3040 | 44.4687 | 0.4636 | 0.5364 | 1.1159 | 39.8501 | 2764.1108 | 1281.4314 | 1482.6794 | 21.3757 | -2.5542
2016-01-02 13:00 | 1.3 | 3100 | 1240 | 1347.8261 | 2695.6522 | 93.06% | 1265.7786 | 1454.4878 | 2720.2664 | 1360.1332 | 3100 | 56.3619 | 0.46531 | 0.53469 | 1.1396 | 49.4579 | 2769.7243 | 1288.792 | 1480.9322 | 26.4444 | -3.436
2016-01-02 14:00 | 1.3 | 3100 | 1240 | 1347.8261 | 2695.6522 | 93.23% | 1267.7815 | 1451.884 | 2719.6655 | 1359.8328 | 3100 | 53.6935 | 0.46615 | 0.53385 | 1.1398 | 47.1059 | 2766.7715 | 1289.7401 | 1477.0313 | 25.1473 | -3.3582
2016-01-02 15:00 | 1.3 | 3100 | 1240 | 1347.8261 | 2695.6522 | 93.02% | 1265.2337 | 1455.1962 | 2720.4299 | 1360.215 | 3100 | 49.895 | 0.46509 | 0.53491 | 1.1395 | 43.7857 | 2764.2156 | 1285.5978 | 1478.6178 | 23.4216 | -3.4571
2016-01-02 16:00 | 1.3 | 3100 | 1240 | 1347.8261 | 2695.6522 | 92.88% | 1263.6502 | 1457.2547 | 2720.9049 | 1360.4525 | 3100 | 50.4149 | 0.46442 | 0.53558 | 1.1393 | 44.2497 | 2765.1547 | 1284.2008 | 1480.9539 | 23.6991 | -3.5184
2016-01-02 17:00 | 1.3 | 3100 | 1240 | 1347.8261 | 2695.6522 | 93.07% | 1265.8441 | 1454.4026 | 2720.2468 | 1360.1234 | 3100 | 50.5664 | 0.46534 | 0.53466 | 1.1396 | 44.3719 | 2764.6187 | 1286.4922 | 1478.1265 | 23.7238 | -3.4335
2016-01-02 18:00 | 1.3 | 3100 | 1240 | 1347.8261 | 2695.6522 | 93.06% | 1265.7678 | 1454.5019 | 2720.2697 | 1360.1348 | 3100 | 47.9999 | 0.46531 | 0.53469 | 1.1396 | 42.1203 | 2762.3899 | 1285.3667 | 1477.0232 | 22.5213 | -3.4364
2016-01-02 19:00 | 1.3 | 3100 | 1240 | 1347.8261 | 2695.6522 | 92.42% | 1258.1284 | 1464.4331 | 2722.5615 | 1361.2807 | 3100 | 84.6397 | 0.46211 | 0.53789 | 1.1386 | 74.3345 | 2796.896 | 1292.4793 | 1504.4167 | 39.9836 | -3.7305
2016-01-02 20:00 | 1.3 | 3100 | 1240 | 1347.8261 | 2695.6522 | 91.91% | 1252.0149 | 1472.3807 | 2724.3955 | 1362.1978 | 3100 | 54.9249 | 0.45956 | 0.54044 | 1.1379 | 48.27 | 2772.6655 | 1274.1977 | 1498.4679 | 26.0872 | -3.9628
2016-01-02 21:00 | 1.3 | 3100 | 1240 | 1347.8261 | 2695.6522 | 91.36% | 1245.3677 | 1481.022 | 2726.3897 | 1363.1948 | 3100 | 50.7985 | 0.45678 | 0.54322 | 1.137 | 44.6763 | 2771.066 | 1265.7751 | 1505.2909 | 24.269 | -4.2121
2016-01-02 22:00 | 1.3 | 3100 | 1240 | 1347.8261 | 2695.6522 | 90.19% | 1231.4024 | 1499.1768 | 2730.5793 | 1365.2896 | 3100 | 61.9632 | 0.45097 | 0.54903 | 1.1353 | 54.5792 | 2785.1584 | 1256.0159 | 1529.1425 | 29.9657 | -4.7253
2016-01-02 23:00 | 1.3 | 3100 | 1240 | 1347.8261 | 2695.6522 | 91.32% | 1244.8906 | 1481.6423 | 2726.5328 | 1363.2664 | 3100 | 67.4847 | 0.45658 | 0.54342 | 1.137 | 59.3546 | 2785.8874 | 1271.9909 | 1513.8965 | 32.2543 | -4.2299
2016-01-03 | 1.3 | 3100 | 1240 | 1347.8261 | 2695.6522 | 90.58% | 1236.0022 | 1493.1972 | 2729.1993 | 1364.5997 | 3100 | 96.9341 | 0.45288 | 0.54712 | 1.1359 | 85.3395 | 2814.5388 | 1274.6508 | 1539.888 | 46.6909 | -4.5579
2016-01-03 01:00 | 1.3 | 3100 | 1240 | 1347.8261 | 2695.6522 | 90.86% | 1239.3597 | 1488.8324 | 2728.1921 | 1364.0961 | 3100 | 108.3641 | 0.45428 | 0.54572 | 1.1363 | 95.3671 | 2823.5592 | 1282.6829 | 1540.8763 | 52.0439 | -4.4347
2016-01-03 02:00 | 1.3 | 3100 | 1240 | 1347.8261 | 2695.6522 | 90.88% | 1239.6315 | 1488.4791 | 2728.1106 | 1364.0553 | 3100 | 108.8321 | 0.45439 | 0.54561 | 1.1363 | 95.7761 | 2823.8867 | 1283.1514 | 1540.7353 | 52.2562 | -4.4246
2016-01-03 03:00 | 1.3 | 3100 | 1240 | 1347.8261 | 2695.6522 | 90.79% | 1238.5634 | 1489.8676 | 2728.431 | 1364.2155 | 3100 | 108.2911 | 0.45395 | 0.54605 | 1.1362 | 95.3112 | 2823.7422 | 1281.8296 | 1541.9126 | 52.045 | -4.464
2016-01-03 04:00 | 1.3 | 3100 | 1240 | 1347.8261 | 2695.6522 | 90.21% | 1231.5782 | 1498.9484 | 2730.5266 | 1365.2633 | 3100 | 107.7527 | 0.45104 | 0.54896 | 1.1353 | 94.9102 | 2825.4367 | 1274.3865 | 1551.0502 | 52.1018 | -4.7189
2016-01-03 05:00 | 1.3 | 3100 | 1240 | 1347.8261 | 2695.6522 | 90.3% | 1232.7077 | 1497.4799 | 2730.1877 | 1365.0938 | 3100 | 87.8263 | 0.45151 | 0.54849 | 1.1355 | 77.3491 | 2807.5368 | 1267.6316 | 1539.9051 | 42.4252 | -4.6779
2016-01-03 06:00 | 1.3 | 3100 | 1240 | 1347.8261 | 2695.6522 | 90.56% | 1235.8115 | 1493.4451 | 2729.2566 | 1364.6283 | 3100 | 90.8081 | 0.4528 | 0.5472 | 1.1358 | 79.9479 | 2809.2044 | 1272.012 | 1537.1924 | 43.7474 | -4.5648
2016-01-03 07:00 | 1.25 | 3040 | 1240 | 1351.1111 | 2702.2222 | 88.02% | 1205.3497 | 1533.3129 | 2738.6626 | 1369.3313 | 3040 | 76.7324 | 0.44012 | 0.55988 | 1.11 | 69.1264 | 2807.789 | 1235.7738 | 1572.0152 | 38.7022 | -4.0096
2016-01-03 08:00 | 1.25 | 3040 | 1240 | 1351.1111 | 2702.2222 | 88.59% | 1212.3008 | 1524.624 | 2736.9248 | 1368.4624 | 3040 | 78.679 | 0.44294 | 0.55706 | 1.1107 | 70.835 | 2807.7598 | 1243.6767 | 1564.0832 | 39.4592 | -3.8428
2016-01-03 09:00 | 1.25 | 3040 | 1240 | 1351.1111 | 2702.2222 | 87.93% | 1204.1378 | 1534.8277 | 2738.9655 | 1369.4828 | 3040 | 71.2077 | 0.43963 | 0.56037 | 1.1099 | 64.1564 | 2803.1219 | 1232.343 | 1570.7789 | 35.9511 | -4.0384
2016-01-03 10:00 | 1.25 | 3040 | 1240 | 1351.1111 | 2702.2222 | 88.67% | 1213.3041 | 1523.3699 | 2736.674 | 1368.337 | 3040 | 91.9882 | 0.44335 | 0.55665 | 1.1108 | 82.8097 | 2819.4837 | 1250.0178 | 1569.4659 | 46.0961 | -3.8185
2016-01-03 11:00 | 1.25 | 3040 | 1240 | 1351.1111 | 2702.2222 | 90.5% | 1235.7625 | 1495.2969 | 2731.0594 | 1365.5297 | 3040 | 83.2565 | 0.45248 | 0.54752 | 1.1131 | 74.7955 | 2805.8549 | 1269.6063 | 1536.2486 | 40.9517 | -3.2621
2016-01-03 12:00 | 1.25 | 3040 | 1240 | 1351.1111 | 2702.2222 | 92.72% | 1262.9571 | 1461.3037 | 2724.2607 | 1362.1304 | 3040 | 44.4687 | 0.4636 | 0.5364 | 1.1159 | 39.8501 | 2764.1108 | 1281.4314 | 1482.6794 | 21.3757 | -2.5542
2016-01-03 13:00 | 1.25 | 3040 | 1240 | 1351.1111 | 2702.2222 | 93.06% | 1267.1495 | 1456.0631 | 2723.2126 | 1361.6063 | 3040 | 46.9682 | 0.46531 | 0.53469 | 1.1163 | 42.0739 | 2765.2865 | 1286.7271 | 1478.5594 | 22.4963 | -2.4418
2016-01-03 14:00 | 1.25 | 3040 | 1240 | 1351.1111 | 2702.2222 | 93.23% | 1269.1965 | 1453.5044 | 2722.7009 | 1361.3504 | 3040 | 44.7446 | 0.46615 | 0.53385 | 1.1165 | 40.0744 | 2762.7753 | 1287.8773 | 1474.898 | 21.3936 | -2.3865
2016-01-03 15:00 | 1.25 | 3040 | 1240 | 1351.1111 | 2702.2222 | 93.02% | 1266.5926 | 1456.7592 | 2723.3518 | 1361.6759 | 3040 | 41.5791 | 0.46509 | 0.53491 | 1.1163 | 37.2482 | 2760.6001 | 1283.9162 | 1476.6838 | 19.9246 | -2.4568
2016-01-03 16:00 | 1.13 | 2640 | 1240 | 1240 | 2478.8 | 92.88% | 1156.2666 | 1333.4188 | 2489.6853 | 1244.8427 | 2640 | 21.8465 | 0.46442 | 0.53558 | 1.0604 | 20.6026 | 2510.2879 | 1165.8349 | 1344.4531 | 11.0343 | -1.7848
2016-01-03 17:00 | 1.13 | 2640 | 1240 | 1240 | 2478.8 | 93.07% | 1158.4238 | 1330.9811 | 2489.4049 | 1244.7025 | 2640 | 21.9121 | 0.46534 | 0.53466 | 1.0605 | 20.6621 | 2510.067 | 1168.0387 | 1342.0283 | 11.0472 | -1.7689
2016-01-03 18:00 | 1.13 | 2640 | 1240 | 1240 | 2478.8 | 93.06% | 1158.3487 | 1331.066 | 2489.4147 | 1244.7073 | 2640 | 20.8 | 0.46531 | 0.53469 | 1.0605 | 19.6135 | 2509.0282 | 1167.4751 | 1341.5531 | 10.4872 | -1.7695
2016-01-03 19:00 | 1.13 | 2640 | 1240 | 1240 | 2478.8 | 92.42% | 1150.8396 | 1339.5513 | 2490.3909 | 1245.1954 | 2640 | 36.6772 | 0.46211 | 0.53789 | 1.0601 | 34.5987 | 2524.9896 | 1166.8281 | 1358.1615 | 18.6102 | -1.8242
2016-01-03 20:00 | 1.13 | 2640 | 1240 | 1240 | 2478.8 | 91.91% | 1144.8351 | 1346.3363 | 2491.1714 | 1245.5857 | 2640 | 23.8008 | 0.45956 | 0.54044 | 1.0597 | 22.459 | 2513.6305 | 1155.1563 | 1358.4741 | 12.1378 | -1.8674
2016-01-03 21:00 | 1.13 | 2640 | 1240 | 1240 | 2478.8 | 91.36% | 1138.3115 | 1353.7081 | 2492.0195 | 1246.0098 | 2640 | 22.0127 | 0.45678 | 0.54322 | 1.0594 | 20.7788 | 2512.7983 | 1147.8029 | 1364.9955 | 11.2874 | -1.9137
2016-01-03 22:00 | 1.13 | 2640 | 1240 | 1240 | 2478.8 | 90.19% | 1124.6223 | 1369.1768 | 2493.7991 | 1246.8996 | 2640 | 26.8507 | 0.45097 | 0.54903 | 1.0586 | 25.3637 | 2519.1628 | 1136.0605 | 1383.1023 | 13.9255 | -2.009
2016-01-03 23:00 | 1.13 | 2640 | 1240 | 1240 | 2478.8 | 91.32% | 1137.8434 | 1354.237 | 2492.0804 | 1246.0402 | 2640 | 29.2434 | 0.45658 | 0.54342 | 1.0594 | 27.6049 | 2519.6852 | 1150.4473 | 1369.2379 | 15.0009 | -1.917
2016-01-04 | 1.25 | 3040 | 1240 | 1351.1111 | 2702.2222 | 90.58% | 1236.7345 | 1494.0819 | 2730.8164 | 1365.4082 | 3040 | 80.7784 | 0.45288 | 0.54712 | 1.1132 | 72.5628 | 2803.3792 | 1269.5968 | 1533.7824 | 39.7005 | -3.2374
2016-01-04 01:00 | 1.25 | 3040 | 1240 | 1351.1111 | 2702.2222 | 90.86% | 1240.1625 | 1489.7969 | 2729.9594 | 1364.9797 | 3040 | 90.3034 | 0.45428 | 0.54572 | 1.1136 | 81.0936 | 2811.053 | 1277.0016 | 1534.0514 | 44.2545 | -3.1501
2016-01-04 02:00 | 1.25 | 3040 | 1240 | 1351.1111 | 2702.2222 | 90.88% | 1240.44 | 1489.45 | 2729.89 | 1364.945 | 3040 | 90.6934 | 0.45439 | 0.54561 | 1.1136 | 81.4418 | 2811.3318 | 1277.4465 | 1533.8853 | 44.4353 | -3.143
2016-01-04 03:00 | 1.25 | 3040 | 1240 | 1351.1111 | 2702.2222 | 90.79% | 1239.3495 | 1490.8132 | 2730.1626 | 1365.0813 | 3040 | 90.2426 | 0.45395 | 0.54605 | 1.1135 | 81.045 | 2811.2077 | 1276.1396 | 1535.068 | 44.2549 | -3.1709
2016-01-04 04:00 | 1.25 | 3040 | 1240 | 1351.1111 | 2702.2222 | 90.21% | 1232.2182 | 1499.7273 | 2731.9455 | 1365.9727 | 3040 | 89.7939 | 0.45104 | 0.54896 | 1.1128 | 80.6947 | 2812.6402 | 1268.6147 | 1544.0254 | 44.2981 | -3.3516
2016-01-04 05:00 | 1.25 | 3040 | 1240 | 1351.1111 | 2702.2222 | 90.3% | 1233.3712 | 1498.286 | 2731.6572 | 1365.8286 | 3040 | 73.1886 | 0.45151 | 0.54849 | 1.1129 | 65.7651 | 2797.4223 | 1263.0649 | 1534.3575 | 36.0715 | -3.3225
2016-01-04 06:00 | 1.13 | 2640 | 1240 | 1240 | 2478.8 | 90.56% | 1128.9417 | 1364.2958 | 2493.2376 | 1246.6188 | 2640 | 39.3502 | 0.4528 | 0.5472 | 1.0589 | 37.1626 | 2530.4002 | 1145.769 | 1384.6312 | 20.3353 | -1.9792
2016-01-04 07:00 | 1.08 | 2640 | 1240 | 1269.2308 | 2538.4615 | 88.02% | 1122.4062 | 1427.8014 | 2550.2075 | 1275.1038 | 2640 | 24.5544 | 0.44012 | 0.55988 | 1.0352 | 23.7192 | 2573.9267 | 1132.8455 | 1441.0812 | 13.2798 | -0.41357
2016-01-04 08:00 | 1.08 | 2640 | 1240 | 1269.2308 | 2538.4615 | 88.59% | 1129.3497 | 1420.3023 | 2549.652 | 1274.826 | 2640 | 25.1773 | 0.44294 | 0.55706 | 1.0354 | 24.3156 | 2573.9677 | 1140.1201 | 1433.8475 | 13.5452 | -0.39654
2016-01-04 09:00 | 1.08 | 2640 | 1240 | 1269.2308 | 2538.4615 | 87.93% | 1121.1963 | 1429.108 | 2550.3043 | 1275.1521 | 2640 | 22.7865 | 0.43963 | 0.56037 | 1.0352 | 22.0123 | 2572.3166 | 1130.8736 | 1441.443 | 12.335 | -0.41652
2016-01-04 10:00 | 1.08 | 2640 | 1240 | 1269.2308 | 2538.4615 | 88.67% | 1130.3524 | 1419.2194 | 2549.5718 | 1274.7859 | 2640 | 29.4362 | 0.44335 | 0.55665 | 1.0355 | 28.4279 | 2577.9997 | 1142.9559 | 1435.0438 | 15.8244 | -0.39406
2016-01-04 11:00 | 1.08 | 2640 | 1240 | 1269.2308 | 2538.4615 | 90.5% | 1152.8285 | 1394.9452 | 2547.7737 | 1273.8869 | 2640 | 26.6421 | 0.45248 | 0.54752 | 1.0362 | 25.7113 | 2573.4851 | 1164.4625 | 1409.0226 | 14.0774 | -0.33709
2016-01-04 12:00 | 1.08 | 2640 | 1240 | 1269.2308 | 2538.4615 | 92.72% | 1180.126 | 1365.464 | 2545.5899 | 1272.795 | 2640 | 14.23 | 0.4636 | 0.5364 | 1.0371 | 13.7211 | 2559.311 | 1186.487 | 1372.824 | 7.36 | -0.26438
2016-01-04 13:00 | 1.08 | 2640 | 1240 | 1269.2308 | 2538.4615 | 93.06% | 1184.3422 | 1360.9104 | 2545.2526 | 1272.6263 | 2640 | 15.0298 | 0.46531 | 0.53469 | 1.0372 | 14.4904 | 2559.7431 | 1191.0848 | 1368.6583 | 7.7478 | -0.2528
2016-01-04 14:00 | 1.08 | 2640 | 1240 | 1269.2308 | 2538.4615 | 93.23% | 1186.4015 | 1358.6863 | 2545.0879 | 1272.5439 | 2640 | 14.3183 | 0.46615 | 0.53385 | 1.0373 | 13.8035 | 2558.8914 | 1192.8361 | 1366.0553 | 7.369 | -0.24711
2016-01-04 15:00 | 1.08 | 2640 | 1240 | 1269.2308 | 2538.4615 | 93.02% | 1183.782 | 1361.5154 | 2545.2974 | 1272.6487 | 2640 | 13.3053 | 0.46509 | 0.53491 | 1.0372 | 12.828 | 2558.1255 | 1189.7482 | 1368.3773 | 6.8619 | -0.25434
2016-01-04 16:00 | 1.08 | 2640 | 1240 | 1269.2308 | 2538.4615 | 92.88% | 1182.1545 | 1363.2731 | 2545.4276 | 1272.7138 | 2640 | 13.444 | 0.46442 | 0.53558 | 1.0372 | 12.9624 | 2558.39 | 1188.1746 | 1370.2154 | 6.9424 | -0.25882
2016-01-04 17:00 | 1.08 | 2640 | 1240 | 1269.2308 | 2538.4615 | 93.07% | 1184.4096 | 1360.8377 | 2545.2472 | 1272.6236 | 2640 | 13.4844 | 0.46534 | 0.53466 | 1.0372 | 13.0004 | 2558.2476 | 1190.4592 | 1367.7884 | 6.9508 | -0.25261
2016-01-04 18:00 | 1.08 | 2640 | 1240 | 1269.2308 | 2538.4615 | 93.06% | 1184.3311 | 1360.9225 | 2545.2535 | 1272.6268 | 2640 | 12.8 | 0.46531 | 0.53469 | 1.0372 | 12.3406 | 2557.5941 | 1190.0733 | 1367.5209 | 6.5984 | -0.25283
2016-01-04 19:00 | 1.08 | 2640 | 1240 | 1269.2308 | 2538.4615 | 92.42% | 1176.4824 | 1369.399 | 2545.8814 | 1272.9407 | 2640 | 22.5706 | 0.46211 | 0.53789 | 1.037 | 21.7659 | 2567.6473 | 1186.5407 | 1381.1066 | 11.7076 | -0.2743
2016-01-04 20:00 | 1.08 | 2640 | 1240 | 1269.2308 | 2538.4615 | 91.91% | 1170.2081 | 1376.1752 | 2546.3834 | 1273.1917 | 2640 | 14.6466 | 0.45956 | 0.54044 | 1.0368 | 14.1272 | 2560.5106 | 1176.7004 | 1383.8102 | 7.635 | -0.29124
2016-01-04 21:00 | 1.13 | 2640 | 1240 | 1240 | 2478.8 | 91.36% | 1138.3115 | 1353.7081 | 2492.0195 | 1246.0098 | 2640 | 22.0127 | 0.45678 | 0.54322 | 1.0594 | 20.7788 | 2512.7983 | 1147.8029 | 1364.9955 | 11.2874 | -1.9137
2016-01-04 22:00 | 1.25 | 3040 | 1240 | 1351.1111 | 2702.2222 | 90.19% | 1232.0388 | 1499.9515 | 2731.9903 | 1365.9952 | 3040 | 51.636 | 0.45097 | 0.54903 | 1.1127 | 46.4043 | 2778.3946 | 1252.9656 | 1525.429 | 25.4775 | -3.3561
2016-01-04 23:00 | 1.25 | 3040 | 1240 | 1351.1111 | 2702.2222 | 91.32% | 1245.8104 | 1482.737 | 2728.5474 | 1364.2737 | 3040 | 56.2373 | 0.45658 | 0.54342 | 1.1141 | 50.4757 | 2779.0231 | 1268.8568 | 1510.1663 | 27.4293 | -3.0049
2016-01-05 | 1.25 | 3040 | 1240 | 1351.1111 | 2702.2222 | 90.58% | 1236.7345 | 1494.0819 | 2730.8164 | 1365.4082 | 3040 | 80.7784 | 0.45288 | 0.54712 | 1.1132 | 72.5628 | 2803.3792 | 1269.5968 | 1533.7824 | 39.7005 | -3.2374
2016-01-05 01:00 | 1.25 | 3040 | 1240 | 1351.1111 | 2702.2222 | 90.86% | 1240.1625 | 1489.7969 | 2729.9594 | 1364.9797 | 3040 | 90.3034 | 0.45428 | 0.54572 | 1.1136 | 81.0936 | 2811.053 | 1277.0016 | 1534.0514 | 44.2545 | -3.1501
2016-01-05 02:00 | 1.25 | 3040 | 1240 | 1351.1111 | 2702.2222 | 90.88% | 1240.44 | 1489.45 | 2729.89 | 1364.945 | 3040 | 90.6934 | 0.45439 | 0.54561 | 1.1136 | 81.4418 | 2811.3318 | 1277.4465 | 1533.8853 | 44.4353 | -3.143
2016-01-05 03:00 | 1.25 | 3040 | 1240 | 1351.1111 | 2702.2222 | 90.79% | 1239.3495 | 1490.8132 | 2730.1626 | 1365.0813 | 3040 | 90.2426 | 0.45395 | 0.54605 | 1.1135 | 81.045 | 2811.2077 | 1276.1396 | 1535.068 | 44.2549 | -3.1709
2016-01-05 04:00 | 1.25 | 3040 | 1240 | 1351.1111 | 2702.2222 | 90.21% | 1232.2182 | 1499.7273 | 2731.9455 | 1365.9727 | 3040 | 89.7939 | 0.45104 | 0.54896 | 1.1128 | 80.6947 | 2812.6402 | 1268.6147 | 1544.0254 | 44.2981 | -3.3516
2016-01-05 05:00 | 1.25 | 3040 | 1240 | 1351.1111 | 2702.2222 | 90.3% | 1233.3712 | 1498.286 | 2731.6572 | 1365.8286 | 3040 | 73.1886 | 0.45151 | 0.54849 | 1.1129 | 65.7651 | 2797.4223 | 1263.0649 | 1534.3575 | 36.0715 | -3.3225
2016-01-05 06:00 | 1.13 | 2640 | 1240 | 1240 | 2478.8 | 90.56% | 1128.9417 | 1364.2958 | 2493.2376 | 1246.6188 | 2640 | 39.3502 | 0.4528 | 0.5472 | 1.0589 | 37.1626 | 2530.4002 | 1145.769 | 1384.6312 | 20.3353 | -1.9792
2016-01-05 07:00 | 1.13 | 2640 | 1240 | 1240 | 2478.8 | 88.02% | 1099.043 | 1398.0814 | 2497.1244 | 1248.5622 | 2640 | 39.9009 | 0.44012 | 0.55988 | 1.0572 | 37.7414 | 2534.8658 | 1115.6539 | 1419.2119 | 21.1305 | -2.1798
2016-01-05 08:00 | 1.13 | 2640 | 1240 | 1240 | 2478.8 | 88.59% | 1105.6997 | 1390.5594 | 2496.259 | 1248.1295 | 2640 | 40.9131 | 0.44294 | 0.55706 | 1.0576 | 38.6855 | 2534.9445 | 1122.8351 | 1412.1094 | 21.55 | -2.1362
2016-01-05 09:00 | 1.25 | 3040 | 1240 | 1351.1111 | 2702.2222 | 87.93% | 1204.1378 | 1534.8277 | 2738.9655 | 1369.4828 | 3040 | 71.2077 | 0.43963 | 0.56037 | 1.1099 | 64.1564 | 2803.1219 | 1232.343 | 1570.7789 | 35.9511 | -4.0384
2016-01-05 10:00 | 1.25 | 3040 | 1240 | 1351.1111 | 2702.2222 | 88.67% | 1213.3041 | 1523.3699 | 2736.674 | 1368.337 | 3040 | 91.9882 | 0.44335 | 0.55665 | 1.1108 | 82.8097 | 2819.4837 | 1250.0178 | 1569.4659 | 46.0961 | -3.8185
2016-01-05 11:00 | 1.25 | 3040 | 1240 | 1351.1111 | 2702.2222 | 90.5% | 1235.7625 | 1495.2969 | 2731.0594 | 1365.5297 | 3040 | 83.2565 | 0.45248 | 0.54752 | 1.1131 | 74.7955 | 2805.8549 | 1269.6063 | 1536.2486 | 40.9517 | -3.2621
2016-01-05 12:00 | 1.25 | 3040 | 1240 | 1351.1111 | 2702.2222 | 92.72% | 1262.9571 | 1461.3037 | 2724.2607 | 1362.1304 | 3040 | 44.4687 | 0.4636 | 0.5364 | 1.1159 | 39.8501 | 2764.1108 | 1281.4314 | 1482.6794 | 21.3757 | -2.5542
2016-01-05 13:00 | 1.25 | 3040 | 1240 | 1351.1111 | 2702.2222 | 93.06% | 1267.1495 | 1456.0631 | 2723.2126 | 1361.6063 | 3040 | 46.9682 | 0.46531 | 0.53469 | 1.1163 | 42.0739 | 2765.2865 | 1286.7271 | 1478.5594 | 22.4963 | -2.4418
2016-01-05 14:00 | 1.25 | 3040 | 1240 | 1351.1111 | 2702.2222 | 93.23% | 1269.1965 | 1453.5044 | 2722.7009 | 1361.3504 | 3040 | 44.7446 | 0.46615 | 0.53385 | 1.1165 | 40.0744 | 2762.7753 | 1287.8773 | 1474.898 | 21.3936 | -2.3865
2016-01-05 15:00 | 1.25 | 3040 | 1240 | 1351.1111 | 2702.2222 | 93.02% | 1266.5926 | 1456.7592 | 2723.3518 | 1361.6759 | 3040 | 41.5791 | 0.46509 | 0.53491 | 1.1163 | 37.2482 | 2760.6001 | 1283.9162 | 1476.6838 | 19.9246 | -2.4568
2016-01-05 16:00 | 1.25 | 3040 | 1240 | 1351.1111 | 2702.2222 | 92.88% | 1264.9745 | 1458.7819 | 2723.7564 | 1361.8782 | 3040 | 42.0124 | 0.46442 | 0.53558 | 1.1161 | 37.642 | 2761.3984 | 1282.4563 | 1478.9421 | 20.1602 | -2.5002
2016-01-05 17:00 | 1.25 | 3040 | 1240 | 1351.1111 | 2702.2222 | 93.07% | 1267.2165 | 1455.9794 | 2723.1959 | 1361.5979 | 3040 | 42.1386 | 0.46534 | 0.53466 | 1.1163 | 37.7473 | 2760.9432 | 1284.7819 | 1476.1613 | 20.1819 | -2.44
2016-01-05 18:00 | 1.25 | 3040 | 1240 | 1351.1111 | 2702.2222 | 93.06% | 1267.1384 | 1456.077 | 2723.2154 | 1361.6077 | 3040 | 40 | 0.46531 | 0.53469 | 1.1163 | 35.8317 | 2759.0471 | 1283.8113 | 1475.2358 | 19.1589 | -2.4421
2016-01-05 19:00 | 1.25 | 3040 | 1240 | 1351.1111 | 2702.2222 | 92.42% | 1259.3324 | 1465.8345 | 2725.1669 | 1362.5834 | 3040 | 70.5331 | 0.46211 | 0.53789 | 1.1155 | 63.2285 | 2788.3954 | 1288.5511 | 1499.8443 | 34.0098 | -2.6508
2016-01-05 20:00 | 1.25 | 3040 | 1240 | 1351.1111 | 2702.2222 | 91.91% | 1253.0869 | 1473.6414 | 2726.7283 | 1363.3641 | 3040 | 45.7707 | 0.45956 | 0.54044 | 1.1149 | 41.054 | 2767.7823 | 1271.9536 | 1495.8288 | 22.1874 | -2.8155
2016-01-05 21:00 | 1.3 | 3100 | 1240 | 1347.8261 | 2695.6522 | 91.36% | 1245.3677 | 1481.022 | 2726.3897 | 1363.1948 | 3100 | 50.7985 | 0.45678 | 0.54322 | 1.137 | 44.6763 | 2771.066 | 1265.7751 | 1505.2909 | 24.269 | -4.2121
2016-01-05 22:00 | 1.3 | 3100 | 1240 | 1347.8261 | 2695.6522 | 90.19% | 1231.4024 | 1499.1768 | 2730.5793 | 1365.2896 | 3100 | 61.9632 | 0.45097 | 0.54903 | 1.1353 | 54.5792 | 2785.1584 | 1256.0159 | 1529.1425 | 29.9657 | -4.7253
2016-01-05 23:00 | 1.3 | 3100 | 1240 | 1347.8261 | 2695.6522 | 91.32% | 1244.8906 | 1481.6423 | 2726.5328 | 1363.2664 | 3100 | 67.4847 | 0.45658 | 0.54342 | 1.137 | 59.3546 | 2785.8874 | 1271.9909 | 1513.8965 | 32.2543 | -4.2299
2016-01-06 | 1.4 | 3370 | 1240 | 1404.1667 | 2808.3333 | 90.58% | 1292.1352 | 1561.0107 | 2853.1459 | 1426.573 | 3370 | 129.2454 | 0.45288 | 0.54712 | 1.1812 | 109.4232 | 2962.5691 | 1341.6909 | 1620.8782 | 59.8675 | -8.1179
2016-01-06 01:00 | 1.4 | 3370 | 1240 | 1404.1667 | 2808.3333 | 90.86% | 1295.5102 | 1556.2857 | 2851.7959 | 1425.898 | 3370 | 144.4855 | 0.45428 | 0.54572 | 1.1817 | 122.268 | 2974.0639 | 1351.054 | 1623.0099 | 66.7242 | -7.8976
2016-01-06 02:00 | 1.4 | 3370 | 1240 | 1404.1667 | 2808.3333 | 90.88% | 1295.7834 | 1555.9032 | 2851.6866 | 1425.8433 | 3370 | 145.1095 | 0.45439 | 0.54561 | 1.1818 | 122.7913 | 2974.4779 | 1351.5788 | 1622.8991 | 66.9959 | -7.8798
2016-01-06 03:00 | 1.4 | 3370 | 1240 | 1404.1667 | 2808.3333 | 90.79% | 1294.7099 | 1557.4062 | 2852.1161 | 1426.058 | 3370 | 144.3881 | 0.45395 | 0.54605 | 1.1816 | 122.1993 | 2974.3154 | 1350.1819 | 1624.1335 | 66.7273 | -7.95
2016-01-06 04:00 | 1.4 | 3370 | 1240 | 1404.1667 | 2808.3333 | 90.21% | 1287.687 | 1567.2382 | 2854.9252 | 1427.4626 | 3370 | 143.6702 | 0.45104 | 0.54896 | 1.1804 | 121.7115 | 2976.6367 | 1342.5838 | 1634.0529 | 66.8147 | -8.4059
2016-01-06 05:00 | 1.4 | 3370 | 1240 | 1404.1667 | 2808.3333 | 90.3% | 1288.8229 | 1565.648 | 2854.4709 | 1427.2354 | 3370 | 117.1017 | 0.45151 | 0.54849 | 1.1806 | 99.1879 | 2953.6588 | 1333.6072 | 1620.0516 | 54.4036 | -8.3326
2016-01-06 06:00 | 1.3 | 3100 | 1240 | 1347.8261 | 2695.6522 | 90.56% | 1235.8115 | 1493.4451 | 2729.2566 | 1364.6283 | 3100 | 90.8081 | 0.4528 | 0.5472 | 1.1358 | 79.9479 | 2809.2044 | 1272.012 | 1537.1924 | 43.7474 | -4.5648
2016-01-06 07:00 | 1.3 | 3100 | 1240 | 1347.8261 | 2695.6522 | 88.02% | 1205.2457 | 1533.1806 | 2738.4263 | 1369.2132 | 3100 | 92.0789 | 0.44012 | 0.55988 | 1.132 | 81.3391 | 2819.7654 | 1241.0449 | 1578.7205 | 45.5399 | -5.6478
2016-01-06 08:00 | 1.25 | 3040 | 1240 | 1351.1111 | 2702.2222 | 88.59% | 1212.3008 | 1524.624 | 2736.9248 | 1368.4624 | 3040 | 78.679 | 0.44294 | 0.55706 | 1.1107 | 70.835 | 2807.7598 | 1243.6767 | 1564.0832 | 39.4592 | -3.8428
2016-01-06 09:00 | 1.25 | 3040 | 1240 | 1351.1111 | 2702.2222 | 87.93% | 1204.1378 | 1534.8277 | 2738.9655 | 1369.4828 | 3040 | 71.2077 | 0.43963 | 0.56037 | 1.1099 | 64.1564 | 2803.1219 | 1232.343 | 1570.7789 | 35.9511 | -4.0384
2016-01-06 10:00 | 1.25 | 3040 | 1240 | 1351.1111 | 2702.2222 | 88.67% | 1213.3041 | 1523.3699 | 2736.674 | 1368.337 | 3040 | 91.9882 | 0.44335 | 0.55665 | 1.1108 | 82.8097 | 2819.4837 | 1250.0178 | 1569.4659 | 46.0961 | -3.8185
2016-01-06 11:00 | 1.25 | 3040 | 1240 | 1351.1111 | 2702.2222 | 90.5% | 1235.7625 | 1495.2969 | 2731.0594 | 1365.5297 | 3040 | 83.2565 | 0.45248 | 0.54752 | 1.1131 | 74.7955 | 2805.8549 | 1269.6063 | 1536.2486 | 40.9517 | -3.2621
2016-01-06 12:00 | 1.25 | 3040 | 1240 | 1351.1111 | 2702.2222 | 92.72% | 1262.9571 | 1461.3037 | 2724.2607 | 1362.1304 | 3040 | 44.4687 | 0.4636 | 0.5364 | 1.1159 | 39.8501 | 2764.1108 | 1281.4314 | 1482.6794 | 21.3757 | -2.5542
2016-01-06 13:00 | 1.25 | 3040 | 1240 | 1351.1111 | 2702.2222 | 93.06% | 1267.1495 | 1456.0631 | 2723.2126 | 1361.6063 | 3040 | 46.9682 | 0.46531 | 0.53469 | 1.1163 | 42.0739 | 2765.2865 | 1286.7271 | 1478.5594 | 22.4963 | -2.4418
2016-01-06 14:00 | 1.25 | 3040 | 1240 | 1351.1111 | 2702.2222 | 93.23% | 1269.1965 | 1453.5044 | 2722.7009 | 1361.3504 | 3040 | 44.7446 | 0.46615 | 0.53385 | 1.1165 | 40.0744 | 2762.7753 | 1287.8773 | 1474.898 | 21.3936 | -2.3865
2016-01-06 15:00 | 1.25 | 3040 | 1240 | 1351.1111 | 2702.2222 | 93.02% | 1266.5926 | 1456.7592 | 2723.3518 | 1361.6759 | 3040 | 41.5791 | 0.46509 | 0.53491 | 1.1163 | 37.2482 | 2760.6001 | 1283.9162 | 1476.6838 | 19.9246 | -2.4568
2016-01-06 16:00 | 1.25 | 3040 | 1240 | 1351.1111 | 2702.2222 | 92.88% | 1264.9745 | 1458.7819 | 2723.7564 | 1361.8782 | 3040 | 42.0124 | 0.46442 | 0.53558 | 1.1161 | 37.642 | 2761.3984 | 1282.4563 | 1478.9421 | 20.1602 | -2.5002
2016-01-06 17:00 | 1.25 | 3040 | 1240 | 1351.1111 | 2702.2222 | 93.07% | 1267.2165 | 1455.9794 | 2723.1959 | 1361.5979 | 3040 | 42.1386 | 0.46534 | 0.53466 | 1.1163 | 37.7473 | 2760.9432 | 1284.7819 | 1476.1613 | 20.1819 | -2.44
2016-01-06 18:00 | 1.25 | 3040 | 1240 | 1351.1111 | 2702.2222 | 93.06% | 1267.1384 | 1456.077 | 2723.2154 | 1361.6077 | 3040 | 40 | 0.46531 | 0.53469 | 1.1163 | 35.8317 | 2759.0471 | 1283.8113 | 1475.2358 | 19.1589 | -2.4421
2016-01-06 19:00 | 1.3 | 3100 | 1240 | 1347.8261 | 2695.6522 | 92.42% | 1258.1284 | 1464.4331 | 2722.5615 | 1361.2807 | 3100 | 84.6397 | 0.46211 | 0.53789 | 1.1386 | 74.3345 | 2796.896 | 1292.4793 | 1504.4167 | 39.9836 | -3.7305
2016-01-06 20:00 | 1.3 | 3100 | 1240 | 1347.8261 | 2695.6522 | 91.91% | 1252.0149 | 1472.3807 | 2724.3955 | 1362.1978 | 3100 | 54.9249 | 0.45956 | 0.54044 | 1.1379 | 48.27 | 2772.6655 | 1274.1977 | 1498.4679 | 26.0872 | -3.9628
2016-01-06 21:00 | 1.4 | 3370 | 1240 | 1404.1667 | 2808.3333 | 91.36% | 1301.5479 | 1547.8329 | 2849.3808 | 1424.6904 | 3370 | 67.7314 | 0.45678 | 0.54322 | 1.1827 | 57.2678 | 2906.6486 | 1327.7069 | 1578.9418 | 31.1089 | -7.4999
2016-01-06 22:00 | 1.5 | 3750 | 1240 | 1500 | 3000 | 90.19% | 1379.9678 | 1680.0484 | 3060.0161 | 1530.0081 | 3750 | 103.272 | 0.45097 | 0.54903 | 1.2255 | 84.2704 | 3144.2865 | 1417.971 | 1726.3155 | 46.2672 | -13.5327
2016-01-06 23:00 | 2 | 4700 | 1240 | 1566.6667 | 3133.3333 | 91.32% | 1473.2717 | 1753.4566 | 3226.7283 | 1613.3642 | 4700 | 224.9491 | 0.45658 | 0.54342 | 1.4566 | 154.4361 | 3381.1644 | 1543.7847 | 1837.3797 | 83.9231 | -42.6426
2016-01-07 | 2 | 4700 | 1240 | 1566.6667 | 3133.3333 | 90.58% | 1465.0479 | 1769.9042 | 3234.9521 | 1617.476 | 4700 | 323.1136 | 0.45288 | 0.54712 | 1.4529 | 222.3951 | 3457.3472 | 1565.7664 | 1891.5808 | 121.6766 | -46.0212
2016-01-07 01:00 | 2 | 4700 | 1240 | 1566.6667 | 3133.3333 | 90.86% | 1468.1574 | 1763.6852 | 3231.8426 | 1615.9213 | 4700 | 361.2137 | 0.45428 | 0.54572 | 1.4543 | 248.38 | 3480.2226 | 1580.9911 | 1899.2315 | 135.5462 | -44.7507
2016-01-07 02:00 | 2 | 4700 | 1240 | 1566.6667 | 3133.3333 | 90.88% | 1468.4089 | 1763.1821 | 3231.5911 | 1615.7955 | 4700 | 362.7737 | 0.45439 | 0.54561 | 1.4544 | 249.4332 | 3481.0243 | 1581.7494 | 1899.2749 | 136.0928 | -44.6475
2016-01-07 03:00 | 2 | 4700 | 1240 | 1566.6667 | 3133.3333 | 90.79% | 1467.4203 | 1765.1595 | 3232.5797 | 1616.2899 | 4700 | 360.9703 | 0.45395 | 0.54605 | 1.4539 | 248.2692 | 3480.8489 | 1580.1213 | 1900.7276 | 135.5681 | -45.0526
2016-01-07 04:00 | 2 | 4700 | 1240 | 1566.6667 | 3133.3333 | 90.21% | 1460.9451 | 1778.1098 | 3239.0549 | 1619.5275 | 4700 | 359.1755 | 0.45104 | 0.54896 | 1.451 | 247.5296 | 3486.5846 | 1572.591 | 1913.9936 | 135.8837 | -47.6847
2016-01-07 05:00 | 1.5 | 3750 | 1240 | 1500 | 3000 | 90.3% | 1381.3228 | 1678.0159 | 3059.3386 | 1529.6693 | 3750 | 146.3771 | 0.45151 | 0.54849 | 1.2258 | 119.4179 | 3178.7565 | 1435.2412 | 1743.5154 | 65.4995 | -13.396
2016-01-07 06:00 | 1.4 | 3370 | 1240 | 1404.1667 | 2808.3333 | 90.56% | 1291.9435 | 1561.2791 | 2853.2226 | 1426.6113 | 3370 | 121.0774 | 0.4528 | 0.5472 | 1.1811 | 102.5106 | 2955.7332 | 1338.3605 | 1617.3728 | 56.0937 | -8.1304
2016-01-07 07:00 | 1.3 | 3100 | 1240 | 1347.8261 | 2695.6522 | 88.02% | 1205.2457 | 1533.1806 | 2738.4263 | 1369.2132 | 3100 | 92.0789 | 0.44012 | 0.55988 | 1.132 | 81.3391 | 2819.7654 | 1241.0449 | 1578.7205 | 45.5399 | -5.6478
2016-01-07 08:00 | 1.3 | 3100 | 1240 | 1347.8261 | 2695.6522 | 88.59% | 1212.0603 | 1524.3216 | 2736.3819 | 1368.191 | 3100 | 94.4148 | 0.44294 | 0.55706 | 1.1329 | 83.3403 | 2819.7222 | 1248.9753 | 1570.7469 | 46.4253 | -5.4123
2016-01-07 09:00 | 1.3 | 3100 | 1240 | 1347.8261 | 2695.6522 | 87.93% | 1204.0575 | 1534.7253 | 2738.7828 | 1369.3914 | 3100 | 85.4492 | 0.43963 | 0.56037 | 1.1319 | 75.4925 | 2814.2753 | 1237.2464 | 1577.0288 | 42.3036 | -5.6885
2016-01-07 10:00 | 1.3 | 3100 | 1240 | 1347.8261 | 2695.6522 | 88.67% | 1213.0438 | 1523.043 | 2736.0869 | 1368.0434 | 3100 | 110.3858 | 0.44335 | 0.55665 | 1.133 | 97.4275 | 2833.5143 | 1256.2383 | 1577.2761 | 54.233 | -5.378
2016-01-07 11:00 | 1.3 | 3100 | 1240 | 1347.8261 | 2695.6522 | 90.5% | 1235.0501 | 1494.4349 | 2729.485 | 1364.7425 | 3100 | 99.9077 | 0.45248 | 0.54752 | 1.1357 | 87.9667 | 2817.4517 | 1274.8536 | 1542.598 | 48.1631 | -4.5926
2016-01-07 12:00 | 1.3 | 3100 | 1240 | 1347.8261 | 2695.6522 | 92.72% | 1261.6759 | 1459.8213 | 2721.4972 | 1360.7486 | 3100 | 53.3624 | 0.4636 | 0.5364 | 1.1391 | 46.847 | 2768.3442 | 1283.394 | 1484.9502 | 25.1289 | -3.5945
2016-01-07 13:00 | 1.3 | 3100 | 1240 | 1347.8261 | 2695.6522 | 93.06% | 1265.7786 | 1454.4878 | 2720.2664 | 1360.1332 | 3100 | 56.3619 | 0.46531 | 0.53469 | 1.1396 | 49.4579 | 2769.7243 | 1288.792 | 1480.9322 | 26.4444 | -3.436
2016-01-07 14:00 | 1.3 | 3100 | 1240 | 1347.8261 | 2695.6522 | 93.23% | 1267.7815 | 1451.884 | 2719.6655 | 1359.8328 | 3100 | 53.6935 | 0.46615 | 0.53385 | 1.1398 | 47.1059 | 2766.7715 | 1289.7401 | 1477.0313 | 25.1473 | -3.3582
2016-01-07 15:00 | 1.3 | 3100 | 1240 | 1347.8261 | 2695.6522 | 93.02% | 1265.2337 | 1455.1962 | 2720.4299 | 1360.215 | 3100 | 49.895 | 0.46509 | 0.53491 | 1.1395 | 43.7857 | 2764.2156 | 1285.5978 | 1478.6178 | 23.4216 | -3.4571
2016-01-07 16:00 | 1.3 | 3100 | 1240 | 1347.8261 | 2695.6522 | 92.88% | 1263.6502 | 1457.2547 | 2720.9049 | 1360.4525 | 3100 | 50.4149 | 0.46442 | 0.53558 | 1.1393 | 44.2497 | 2765.1547 | 1284.2008 | 1480.9539 | 23.6991 | -3.5184
2016-01-07 17:00 | 1.25 | 3040 | 1240 | 1351.1111 | 2702.2222 | 93.07% | 1267.2165 | 1455.9794 | 2723.1959 | 1361.5979 | 3040 | 42.1386 | 0.46534 | 0.53466 | 1.1163 | 37.7473 | 2760.9432 | 1284.7819 | 1476.1613 | 20.1819 | -2.44
2016-01-07 18:00 | 1.25 | 3040 | 1240 | 1351.1111 | 2702.2222 | 93.06% | 1267.1384 | 1456.077 | 2723.2154 | 1361.6077 | 3040 | 40 | 0.46531 | 0.53469 | 1.1163 | 35.8317 | 2759.0471 | 1283.8113 | 1475.2358 | 19.1589 | -2.4421
2016-01-07 19:00 | 1.13 | 2640 | 1240 | 1240 | 2478.8 | 92.42% | 1150.8396 | 1339.5513 | 2490.3909 | 1245.1954 | 2640 | 36.6772 | 0.46211 | 0.53789 | 1.0601 | 34.5987 | 2524.9896 | 1166.8281 | 1358.1615 | 18.6102 | -1.8242
2016-01-07 20:00 | 1.13 | 2640 | 1240 | 1240 | 2478.8 | 91.91% | 1144.8351 | 1346.3363 | 2491.1714 | 1245.5857 | 2640 | 23.8008 | 0.45956 | 0.54044 | 1.0597 | 22.459 | 2513.6305 | 1155.1563 | 1358.4741 | 12.1378 | -1.8674
2016-01-07 21:00 | 1.13 | 2640 | 1240 | 1240 | 2478.8 | 91.36% | 1138.3115 | 1353.7081 | 2492.0195 | 1246.0098 | 2640 | 22.0127 | 0.45678 | 0.54322 | 1.0594 | 20.7788 | 2512.7983 | 1147.8029 | 1364.9955 | 11.2874 | -1.9137
2016-01-07 22:00 | 1.13 | 2640 | 1240 | 1240 | 2478.8 | 90.19% | 1124.6223 | 1369.1768 | 2493.7991 | 1246.8996 | 2640 | 26.8507 | 0.45097 | 0.54903 | 1.0586 | 25.3637 | 2519.1628 | 1136.0605 | 1383.1023 | 13.9255 | -2.009
2016-01-07 23:00 | 1.13 | 2640 | 1240 | 1240 | 2478.8 | 91.32% | 1137.8434 | 1354.237 | 2492.0804 | 1246.0402 | 2640 | 29.2434 | 0.45658 | 0.54342 | 1.0594 | 27.6049 | 2519.6852 | 1150.4473 | 1369.2379 | 15.0009 | -1.917
2016-01-08 | 1.13 | 2640 | 1240 | 1240 | 2478.8 | 90.58% | 1129.1286 | 1364.0847 | 2493.2133 | 1246.6066 | 2640 | 42.0048 | 0.45288 | 0.54712 | 1.0589 | 39.6693 | 2532.8825 | 1147.0941 | 1385.7885 | 21.7038 | -1.9779
2016-01-08 01:00 | 1.13 | 2640 | 1240 | 1240 | 2478.8 | 90.86% | 1132.4194 | 1360.366 | 2492.7855 | 1246.3927 | 2640 | 46.9578 | 0.45428 | 0.54572 | 1.0591 | 44.3393 | 2537.1247 | 1152.5618 | 1384.5629 | 24.1969 | -1.9551
2016-01-08 02:00 | 1.13 | 2640 | 1240 | 1240 | 2478.8 | 90.88% | 1132.6859 | 1360.0649 | 2492.7508 | 1246.3754 | 2640 | 47.1606 | 0.45439 | 0.54561 | 1.0591 | 44.5301 | 2537.281 | 1152.92 | 1384.3609 | 24.296 | -1.9532
2016-01-08 03:00 | 1.13 | 2640 | 1240 | 1240 | 2478.8 | 90.79% | 1131.6388 | 1361.2481 | 2492.8869 | 1246.4435 | 2640 | 46.9261 | 0.45395 | 0.54605 | 1.059 | 44.3112 | 2537.1981 | 1151.7538 | 1385.4444 | 24.1963 | -1.9605
2016-01-08 04:00 | 1.13 | 2640 | 1240 | 1240 | 2478.8 | 90.21% | 1124.7944 | 1368.9823 | 2493.7767 | 1246.8884 | 2640 | 46.6928 | 0.45104 | 0.54896 | 1.0586 | 44.1066 | 2537.8833 | 1144.6883 | 1393.1951 | 24.2127 | -2.0078
2016-01-08 05:00 | 1.13 | 2640 | 1240 | 1240 | 2478.8 | 90.3% | 1125.9008 | 1367.7321 | 2493.6329 | 1246.8164 | 2640 | 38.058 | 0.45151 | 0.54849 | 1.0587 | 35.948 | 2529.5809 | 1142.1317 | 1387.4492 | 19.7171 | -2.0002
2016-01-08 06:00 | 1.13 | 2640 | 1240 | 1240 | 2478.8 | 90.56% | 1128.9417 | 1364.2958 | 2493.2376 | 1246.6188 | 2640 | 39.3502 | 0.4528 | 0.5472 | 1.0589 | 37.1626 | 2530.4002 | 1145.769 | 1384.6312 | 20.3353 | -1.9792
2016-01-08 07:00 | 1.13 | 2640 | 1240 | 1240 | 2478.8 | 88.02% | 1099.043 | 1398.0814 | 2497.1244 | 1248.5622 | 2640 | 39.9009 | 0.44012 | 0.55988 | 1.0572 | 37.7414 | 2534.8658 | 1115.6539 | 1419.2119 | 21.1305 | -2.1798
2016-01-08 08:00 | 1.08 | 2640 | 1240 | 1269.2308 | 2538.4615 | 88.59% | 1129.3497 | 1420.3023 | 2549.652 | 1274.826 | 2640 | 25.1773 | 0.44294 | 0.55706 | 1.0354 | 24.3156 | 2573.9677 | 1140.1201 | 1433.8475 | 13.5452 | -0.39654
2016-01-08 09:00 | 1.08 | 2640 | 1240 | 1269.2308 | 2538.4615 | 87.93% | 1121.1963 | 1429.108 | 2550.3043 | 1275.1521 | 2640 | 22.7865 | 0.43963 | 0.56037 | 1.0352 | 22.0123 | 2572.3166 | 1130.8736 | 1441.443 | 12.335 | -0.41652
2016-01-08 10:00 | 1.08 | 2640 | 1240 | 1269.2308 | 2538.4615 | 88.67% | 1130.3524 | 1419.2194 | 2549.5718 | 1274.7859 | 2640 | 29.4362 | 0.44335 | 0.55665 | 1.0355 | 28.4279 | 2577.9997 | 1142.9559 | 1435.0438 | 15.8244 | -0.39406
2016-01-08 11:00 | 1.13 | 2640 | 1240 | 1240 | 2478.8 | 90.5% | 1128.1956 | 1365.1389 | 2493.3346 | 1246.6673 | 2640 | 43.2934 | 0.45248 | 0.54752 | 1.0588 | 40.8882 | 2534.2228 | 1146.6969 | 1387.5259 | 22.3869 | -1.9844
2016-01-08 12:00 | 1.13 | 2640 | 1240 | 1240 | 2478.8 | 92.72% | 1154.3258 | 1335.6119 | 2489.9376 | 1244.9688 | 2640 | 23.1237 | 0.4636 | 0.5364 | 1.0603 | 21.8093 | 2511.747 | 1164.4365 | 1347.3105 | 11.6986 | -1.7989
2016-01-08 13:00 | 1.13 | 2640 | 1240 | 1240 | 2478.8 | 93.06% | 1158.3593 | 1331.0539 | 2489.4133 | 1244.7066 | 2640 | 24.4235 | 0.46531 | 0.53469 | 1.0605 | 23.0304 | 2512.4436 | 1169.0757 | 1343.3679 | 12.314 | -1.7694
2016-01-08 14:00 | 1.13 | 2640 | 1240 | 1240 | 2478.8 | 93.23% | 1160.3293 | 1328.8279 | 2489.1572 | 1244.5786 | 2640 | 23.2672 | 0.46615 | 0.53385 | 1.0606 | 21.9378 | 2511.0949 | 1170.5556 | 1340.5393 | 11.7114 | -1.7549
2016-01-08 15:00 | 1.13 | 2640 | 1240 | 1240 | 2478.8 | 93.02% | 1157.8235 | 1331.6595 | 2489.4829 | 1244.7415 | 2640 | 21.6212 | 0.46509 | 0.53491 | 1.0605 | 20.3884 | 2509.8714 | 1167.3059 | 1342.5655 | 10.9061 | -1.7734
2016-01-08 16:00 | 1.13 | 2640 | 1240 | 1240 | 2478.8 | 92.88% | 1156.2666 | 1333.4188 | 2489.6853 | 1244.8427 | 2640 | 21.8465 | 0.46442 | 0.53558 | 1.0604 | 20.6026 | 2510.2879 | 1165.8349 | 1344.4531 | 11.0343 | -1.7848
2016-01-08 17:00 | 1.13 | 2640 | 1240 | 1240 | 2478.8 | 93.07% | 1158.4238 | 1330.9811 | 2489.4049 | 1244.7025 | 2640 | 21.9121 | 0.46534 | 0.53466 | 1.0605 | 20.6621 | 2510.067 | 1168.0387 | 1342.0283 | 11.0472 | -1.7689
2016-01-08 18:00 | 1.13 | 2640 | 1240 | 1240 | 2478.8 | 93.06% | 1158.3487 | 1331.066 | 2489.4147 | 1244.7073 | 2640 | 20.8 | 0.46531 | 0.53469 | 1.0605 | 19.6135 | 2509.0282 | 1167.4751 | 1341.5531 | 10.4872 | -1.7695
2016-01-08 19:00 | 1.13 | 2640 | 1240 | 1240 | 2478.8 | 92.42% | 1150.8396 | 1339.5513 | 2490.3909 | 1245.1954 | 2640 | 36.6772 | 0.46211 | 0.53789 | 1.0601 | 34.5987 | 2524.9896 | 1166.8281 | 1358.1615 | 18.6102 | -1.8242
2016-01-08 20:00 | 1.13 | 2640 | 1240 | 1240 | 2478.8 | 91.91% | 1144.8351 | 1346.3363 | 2491.1714 | 1245.5857 | 2640 | 23.8008 | 0.45956 | 0.54044 | 1.0597 | 22.459 | 2513.6305 | 1155.1563 | 1358.4741 | 12.1378 | -1.8674
2016-01-08 21:00 | 1.13 | 2640 | 1240 | 1240 | 2478.8 | 91.36% | 1138.3115 | 1353.7081 | 2492.0195 | 1246.0098 | 2640 | 22.0127 | 0.45678 | 0.54322 | 1.0594 | 20.7788 | 2512.7983 | 1147.8029 | 1364.9955 | 11.2874 | -1.9137
2016-01-08 22:00 | 1.13 | 2640 | 1240 | 1240 | 2478.8 | 90.19% | 1124.6223 | 1369.1768 | 2493.7991 | 1246.8996 | 2640 | 26.8507 | 0.45097 | 0.54903 | 1.0586 | 25.3637 | 2519.1628 | 1136.0605 | 1383.1023 | 13.9255 | -2.009
2016-01-08 23:00 | 1.13 | 2640 | 1240 | 1240 | 2478.8 | 91.32% | 1137.8434 | 1354.237 | 2492.0804 | 1246.0402 | 2640 | 29.2434 | 0.45658 | 0.54342 | 1.0594 | 27.6049 | 2519.6852 | 1150.4473 | 1369.2379 | 15.0009 | -1.917
2016-01-09 | 1.13 | 2640 | 1240 | 1240 | 2478.8 | 90.58% | 1129.1286 | 1364.0847 | 2493.2133 | 1246.6066 | 2640 | 42.0048 | 0.45288 | 0.54712 | 1.0589 | 39.6693 | 2532.8825 | 1147.0941 | 1385.7885 | 21.7038 | -1.9779
2016-01-09 01:00 | 1.13 | 2640 | 1240 | 1240 | 2478.8 | 90.86% | 1132.4194 | 1360.366 | 2492.7855 | 1246.3927 | 2640 | 46.9578 | 0.45428 | 0.54572 | 1.0591 | 44.3393 | 2537.1247 | 1152.5618 | 1384.5629 | 24.1969 | -1.9551
2016-01-09 02:00 | 1.13 | 2640 | 1240 | 1240 | 2478.8 | 90.88% | 1132.6859 | 1360.0649 | 2492.7508 | 1246.3754 | 2640 | 47.1606 | 0.45439 | 0.54561 | 1.0591 | 44.5301 | 2537.281 | 1152.92 | 1384.3609 | 24.296 | -1.9532
2016-01-09 03:00 | 1.13 | 2640 | 1240 | 1240 | 2478.8 | 90.79% | 1131.6388 | 1361.2481 | 2492.8869 | 1246.4435 | 2640 | 46.9261 | 0.45395 | 0.54605 | 1.059 | 44.3112 | 2537.1981 | 1151.7538 | 1385.4444 | 24.1963 | -1.9605
2016-01-09 04:00 | 1.13 | 2640 | 1240 | 1240 | 2478.8 | 90.21% | 1124.7944 | 1368.9823 | 2493.7767 | 1246.8884 | 2640 | 46.6928 | 0.45104 | 0.54896 | 1.0586 | 44.1066 | 2537.8833 | 1144.6883 | 1393.1951 | 24.2127 | -2.0078
2016-01-09 05:00 | 1.13 | 2640 | 1240 | 1240 | 2478.8 | 90.3% | 1125.9008 | 1367.7321 | 2493.6329 | 1246.8164 | 2640 | 38.058 | 0.45151 | 0.54849 | 1.0587 | 35.948 | 2529.5809 | 1142.1317 | 1387.4492 | 19.7171 | -2.0002
2016-01-09 06:00 | 1.13 | 2640 | 1240 | 1240 | 2478.8 | 90.56% | 1128.9417 | 1364.2958 | 2493.2376 | 1246.6188 | 2640 | 39.3502 | 0.4528 | 0.5472 | 1.0589 | 37.1626 | 2530.4002 | 1145.769 | 1384.6312 | 20.3353 | -1.9792
2016-01-09 07:00 | 1.13 | 2640 | 1240 | 1240 | 2478.8 | 88.02% | 1099.043 | 1398.0814 | 2497.1244 | 1248.5622 | 2640 | 39.9009 | 0.44012 | 0.55988 | 1.0572 | 37.7414 | 2534.8658 | 1115.6539 | 1419.2119 | 21.1305 | -2.1798
2016-01-09 08:00 | 1.13 | 2640 | 1240 | 1240 | 2478.8 | 88.59% | 1105.6997 | 1390.5594 | 2496.259 | 1248.1295 | 2640 | 40.9131 | 0.44294 | 0.55706 | 1.0576 | 38.6855 | 2534.9445 | 1122.8351 | 1412.1094 | 21.55 | -2.1362
2016-01-09 09:00 | 1.13 | 2640 | 1240 | 1240 | 2478.8 | 87.93% | 1097.883 | 1399.3923 | 2497.2752 | 1248.6376 | 2640 | 37.028 | 0.43963 | 0.56037 | 1.0572 | 35.0262 | 2532.3014 | 1113.2816 | 1419.0198 | 19.6275 | -2.1873
2016-01-09 10:00 | 1.13 | 2640 | 1240 | 1240 | 2478.8 | 88.67% | 1106.6608 | 1389.4733 | 2496.1341 | 1248.067 | 2640 | 47.8338 | 0.44335 | 0.55665 | 1.0576 | 45.2272 | 2541.3613 | 1126.7122 | 1414.649 | 25.1757 | -2.1299
2016-01-09 11:00 | 1.13 | 2640 | 1240 | 1240 | 2478.8 | 90.5% | 1128.1956 | 1365.1389 | 2493.3346 | 1246.6673 | 2640 | 43.2934 | 0.45248 | 0.54752 | 1.0588 | 40.8882 | 2534.2228 | 1146.6969 | 1387.5259 | 22.3869 | -1.9844
2016-01-09 12:00 | 1.13 | 2640 | 1240 | 1240 | 2478.8 | 92.72% | 1154.3258 | 1335.6119 | 2489.9376 | 1244.9688 | 2640 | 23.1237 | 0.4636 | 0.5364 | 1.0603 | 21.8093 | 2511.747 | 1164.4365 | 1347.3105 | 11.6986 | -1.7989
2016-01-09 13:00 | 1.13 | 2640 | 1240 | 1240 | 2478.8 | 93.06% | 1158.3593 | 1331.0539 | 2489.4133 | 1244.7066 | 2640 | 24.4235 | 0.46531 | 0.53469 | 1.0605 | 23.0304 | 2512.4436 | 1169.0757 | 1343.3679 | 12.314 | -1.7694
2016-01-09 14:00 | 1.13 | 2640 | 1240 | 1240 | 2478.8 | 93.23% | 1160.3293 | 1328.8279 | 2489.1572 | 1244.5786 | 2640 | 23.2672 | 0.46615 | 0.53385 | 1.0606 | 21.9378 | 2511.0949 | 1170.5556 | 1340.5393 | 11.7114 | -1.7549
2016-01-09 15:00 | 1.13 | 2640 | 1240 | 1240 | 2478.8 | 93.02% | 1157.8235 | 1331.6595 | 2489.4829 | 1244.7415 | 2640 | 21.6212 | 0.46509 | 0.53491 | 1.0605 | 20.3884 | 2509.8714 | 1167.3059 | 1342.5655 | 10.9061 | -1.7734
2016-01-09 16:00 | 1.13 | 2640 | 1240 | 1240 | 2478.8 | 92.88% | 1156.2666 | 1333.4188 | 2489.6853 | 1244.8427 | 2640 | 21.8465 | 0.46442 | 0.53558 | 1.0604 | 20.6026 | 2510.2879 | 1165.8349 | 1344.4531 | 11.0343 | -1.7848
2016-01-09 17:00 | 1.13 | 2640 | 1240 | 1240 | 2478.8 | 93.07% | 1158.4238 | 1330.9811 | 2489.4049 | 1244.7025 | 2640 | 21.9121 | 0.46534 | 0.53466 | 1.0605 | 20.6621 | 2510.067 | 1168.0387 | 1342.0283 | 11.0472 | -1.7689
2016-01-09 18:00 | 1.13 | 2640 | 1240 | 1240 | 2478.8 | 93.06% | 1158.3487 | 1331.066 | 2489.4147 | 1244.7073 | 2640 | 20.8 | 0.46531 | 0.53469 | 1.0605 | 19.6135 | 2509.0282 | 1167.4751 | 1341.5531 | 10.4872 | -1.7695
2016-01-09 19:00 | 1.13 | 2640 | 1240 | 1240 | 2478.8 | 92.42% | 1150.8396 | 1339.5513 | 2490.3909 | 1245.1954 | 2640 | 36.6772 | 0.46211 | 0.53789 | 1.0601 | 34.5987 | 2524.9896 | 1166.8281 | 1358.1615 | 18.6102 | -1.8242
2016-01-09 20:00 | 1.13 | 2640 | 1240 | 1240 | 2478.8 | 91.91% | 1144.8351 | 1346.3363 | 2491.1714 | 1245.5857 | 2640 | 23.8008 | 0.45956 | 0.54044 | 1.0597 | 22.459 | 2513.6305 | 1155.1563 | 1358.4741 | 12.1378 | -1.8674
2016-01-09 21:00 | 1.13 | 2640 | 1240 | 1240 | 2478.8 | 91.36% | 1138.3115 | 1353.7081 | 2492.0195 | 1246.0098 | 2640 | 22.0127 | 0.45678 | 0.54322 | 1.0594 | 20.7788 | 2512.7983 | 1147.8029 | 1364.9955 | 11.2874 | -1.9137
2016-01-09 22:00 | 1.13 | 2640 | 1240 | 1240 | 2478.8 | 90.19% | 1124.6223 | 1369.1768 | 2493.7991 | 1246.8996 | 2640 | 26.8507 | 0.45097 | 0.54903 | 1.0586 | 25.3637 | 2519.1628 | 1136.0605 | 1383.1023 | 13.9255 | -2.009
2016-01-09 23:00 | 1.13 | 2640 | 1240 | 1240 | 2478.8 | 91.32% | 1137.8434 | 1354.237 | 2492.0804 | 1246.0402 | 2640 | 29.2434 | 0.45658 | 0.54342 | 1.0594 | 27.6049 | 2519.6852 | 1150.4473 | 1369.2379 | 15.0009 | -1.917
2016-01-10 | 1.13 | 2640 | 1240 | 1240 | 2478.8 | 90.58% | 1129.1286 | 1364.0847 | 2493.2133 | 1246.6066 | 2640 | 42.0048 | 0.45288 | 0.54712 | 1.0589 | 39.6693 | 2532.8825 | 1147.0941 | 1385.7885 | 21.7038 | -1.9779
2016-01-10 01:00 | 1.13 | 2640 | 1240 | 1240 | 2478.8 | 90.86% | 1132.4194 | 1360.366 | 2492.7855 | 1246.3927 | 2640 | 46.9578 | 0.45428 | 0.54572 | 1.0591 | 44.3393 | 2537.1247 | 1152.5618 | 1384.5629 | 24.1969 | -1.9551
2016-01-10 02:00 | 1.13 | 2640 | 1240 | 1240 | 2478.8 | 90.88% | 1132.6859 | 1360.0649 | 2492.7508 | 1246.3754 | 2640 | 47.1606 | 0.45439 | 0.54561 | 1.0591 | 44.5301 | 2537.281 | 1152.92 | 1384.3609 | 24.296 | -1.9532
2016-01-10 03:00 | 1.13 | 2640 | 1240 | 1240 | 2478.8 | 90.79% | 1131.6388 | 1361.2481 | 2492.8869 | 1246.4435 | 2640 | 46.9261 | 0.45395 | 0.54605 | 1.059 | 44.3112 | 2537.1981 | 1151.7538 | 1385.4444 | 24.1963 | -1.9605
2016-01-10 04:00 | 1.13 | 2640 | 1240 | 1240 | 2478.8 | 90.21% | 1124.7944 | 1368.9823 | 2493.7767 | 1246.8884 | 2640 | 46.6928 | 0.45104 | 0.54896 | 1.0586 | 44.1066 | 2537.8833 | 1144.6883 | 1393.1951 | 24.2127 | -2.0078
2016-01-10 05:00 | 1.13 | 2640 | 1240 | 1240 | 2478.8 | 90.3% | 1125.9008 | 1367.7321 | 2493.6329 | 1246.8164 | 2640 | 38.058 | 0.45151 | 0.54849 | 1.0587 | 35.948 | 2529.5809 | 1142.1317 | 1387.4492 | 19.7171 | -2.0002
2016-01-10 06:00 | 1.13 | 2640 | 1240 | 1240 | 2478.8 | 90.56% | 1128.9417 | 1364.2958 | 2493.2376 | 1246.6188 | 2640 | 39.3502 | 0.4528 | 0.5472 | 1.0589 | 37.1626 | 2530.4002 | 1145.769 | 1384.6312 | 20.3353 | -1.9792
2016-01-10 07:00 | 1.13 | 2640 | 1240 | 1240 | 2478.8 | 88.02% | 1099.043 | 1398.0814 | 2497.1244 | 1248.5622 | 2640 | 39.9009 | 0.44012 | 0.55988 | 1.0572 | 37.7414 | 2534.8658 | 1115.6539 | 1419.2119 | 21.1305 | -2.1798
2016-01-10 08:00 | 1.13 | 2640 | 1240 | 1240 | 2478.8 | 88.59% | 1105.6997 | 1390.5594 | 2496.259 | 1248.1295 | 2640 | 40.9131 | 0.44294 | 0.55706 | 1.0576 | 38.6855 | 2534.9445 | 1122.8351 | 1412.1094 | 21.55 | -2.1362
2016-01-10 09:00 | 1.25 | 3040 | 1240 | 1351.1111 | 2702.2222 | 87.93% | 1204.1378 | 1534.8277 | 2738.9655 | 1369.4828 | 3040 | 71.2077 | 0.43963 | 0.56037 | 1.1099 | 64.1564 | 2803.1219 | 1232.343 | 1570.7789 | 35.9511 | -4.0384
2016-01-10 10:00 | 1.25 | 3040 | 1240 | 1351.1111 | 2702.2222 | 88.67% | 1213.3041 | 1523.3699 | 2736.674 | 1368.337 | 3040 | 91.9882 | 0.44335 | 0.55665 | 1.1108 | 82.8097 | 2819.4837 | 1250.0178 | 1569.4659 | 46.0961 | -3.8185
2016-01-10 11:00 | 1.25 | 3040 | 1240 | 1351.1111 | 2702.2222 | 90.5% | 1235.7625 | 1495.2969 | 2731.0594 | 1365.5297 | 3040 | 83.2565 | 0.45248 | 0.54752 | 1.1131 | 74.7955 | 2805.8549 | 1269.6063 | 1536.2486 | 40.9517 | -3.2621
2016-01-10 12:00 | 1.25 | 3040 | 1240 | 1351.1111 | 2702.2222 | 92.72% | 1262.9571 | 1461.3037 | 2724.2607 | 1362.1304 | 3040 | 44.4687 | 0.4636 | 0.5364 | 1.1159 | 39.8501 | 2764.1108 | 1281.4314 | 1482.6794 | 21.3757 | -2.5542
2016-01-10 13:00 | 1.25 | 3040 | 1240 | 1351.1111 | 2702.2222 | 93.06% | 1267.1495 | 1456.0631 | 2723.2126 | 1361.6063 | 3040 | 46.9682 | 0.46531 | 0.53469 | 1.1163 | 42.0739 | 2765.2865 | 1286.7271 | 1478.5594 | 22.4963 | -2.4418
2016-01-10 14:00 | 1.25 | 3040 | 1240 | 1351.1111 | 2702.2222 | 93.23% | 1269.1965 | 1453.5044 | 2722.7009 | 1361.3504 | 3040 | 44.7446 | 0.46615 | 0.53385 | 1.1165 | 40.0744 | 2762.7753 | 1287.8773 | 1474.898 | 21.3936 | -2.3865
2016-01-10 15:00 | 1.25 | 3040 | 1240 | 1351.1111 | 2702.2222 | 93.02% | 1266.5926 | 1456.7592 | 2723.3518 | 1361.6759 | 3040 | 41.5791 | 0.46509 | 0.53491 | 1.1163 | 37.2482 | 2760.6001 | 1283.9162 | 1476.6838 | 19.9246 | -2.4568
2016-01-10 16:00 | 1.25 | 3040 | 1240 | 1351.1111 | 2702.2222 | 92.88% | 1264.9745 | 1458.7819 | 2723.7564 | 1361.8782 | 3040 | 42.0124 | 0.46442 | 0.53558 | 1.1161 | 37.642 | 2761.3984 | 1282.4563 | 1478.9421 | 20.1602 | -2.5002
2016-01-10 17:00 | 1.25 | 3040 | 1240 | 1351.1111 | 2702.2222 | 93.07% | 1267.2165 | 1455.9794 | 2723.1959 | 1361.5979 | 3040 | 42.1386 | 0.46534 | 0.53466 | 1.1163 | 37.7473 | 2760.9432 | 1284.7819 | 1476.1613 | 20.1819 | -2.44
2016-01-10 18:00 | 1.25 | 3040 | 1240 | 1351.1111 | 2702.2222 | 93.06% | 1267.1384 | 1456.077 | 2723.2154 | 1361.6077 | 3040 | 40 | 0.46531 | 0.53469 | 1.1163 | 35.8317 | 2759.0471 | 1283.8113 | 1475.2358 | 19.1589 | -2.4421
2016-01-10 19:00 | 1.25 | 3040 | 1240 | 1351.1111 | 2702.2222 | 92.42% | 1259.3324 | 1465.8345 | 2725.1669 | 1362.5834 | 3040 | 70.5331 | 0.46211 | 0.53789 | 1.1155 | 63.2285 | 2788.3954 | 1288.5511 | 1499.8443 | 34.0098 | -2.6508
2016-01-10 20:00 | 1.25 | 3040 | 1240 | 1351.1111 | 2702.2222 | 91.91% | 1253.0869 | 1473.6414 | 2726.7283 | 1363.3641 | 3040 | 45.7707 | 0.45956 | 0.54044 | 1.1149 | 41.054 | 2767.7823 | 1271.9536 | 1495.8288 | 22.1874 | -2.8155
2016-01-10 21:00 | 1.25 | 3040 | 1240 | 1351.1111 | 2702.2222 | 91.36% | 1246.2977 | 1482.1279 | 2728.4256 | 1364.2128 | 3040 | 42.3321 | 0.45678 | 0.54322 | 1.1142 | 37.9934 | 2766.419 | 1263.6524 | 1502.7666 | 20.6387 | -2.9923
2016-01-10 22:00 | 1.25 | 3040 | 1240 | 1351.1111 | 2702.2222 | 90.19% | 1232.0388 | 1499.9515 | 2731.9903 | 1365.9952 | 3040 | 51.636 | 0.45097 | 0.54903 | 1.1127 | 46.4043 | 2778.3946 | 1252.9656 | 1525.429 | 25.4775 | -3.3561
2016-01-10 23:00 | 1.25 | 3040 | 1240 | 1351.1111 | 2702.2222 | 91.32% | 1245.8104 | 1482.737 | 2728.5474 | 1364.2737 | 3040 | 56.2373 | 0.45658 | 0.54342 | 1.1141 | 50.4757 | 2779.0231 | 1268.8568 | 1510.1663 | 27.4293 | -3.0049
2016-01-11 | 1.25 | 3040 | 1240 | 1351.1111 | 2702.2222 | 90.58% | 1236.7345 | 1494.0819 | 2730.8164 | 1365.4082 | 3040 | 80.7784 | 0.45288 | 0.54712 | 1.1132 | 72.5628 | 2803.3792 | 1269.5968 | 1533.7824 | 39.7005 | -3.2374
2016-01-11 01:00 | 1.25 | 3040 | 1240 | 1351.1111 | 2702.2222 | 90.86% | 1240.1625 | 1489.7969 | 2729.9594 | 1364.9797 | 3040 | 90.3034 | 0.45428 | 0.54572 | 1.1136 | 81.0936 | 2811.053 | 1277.0016 | 1534.0514 | 44.2545 | -3.1501
2016-01-11 02:00 | 1.25 | 3040 | 1240 | 1351.1111 | 2702.2222 | 90.88% | 1240.44 | 1489.45 | 2729.89 | 1364.945 | 3040 | 90.6934 | 0.45439 | 0.54561 | 1.1136 | 81.4418 | 2811.3318 | 1277.4465 | 1533.8853 | 44.4353 | -3.143
2016-01-11 03:00 | 1.25 | 3040 | 1240 | 1351.1111 | 2702.2222 | 90.79% | 1239.3495 | 1490.8132 | 2730.1626 | 1365.0813 | 3040 | 90.2426 | 0.45395 | 0.54605 | 1.1135 | 81.045 | 2811.2077 | 1276.1396 | 1535.068 | 44.2549 | -3.1709
2016-01-11 04:00 | 1.25 | 3040 | 1240 | 1351.1111 | 2702.2222 | 90.21% | 1232.2182 | 1499.7273 | 2731.9455 | 1365.9727 | 3040 | 89.7939 | 0.45104 | 0.54896 | 1.1128 | 80.6947 | 2812.6402 | 1268.6147 | 1544.0254 | 44.2981 | -3.3516
2016-01-11 05:00 | 1.25 | 3040 | 1240 | 1351.1111 | 2702.2222 | 90.3% | 1233.3712 | 1498.286 | 2731.6572 | 1365.8286 | 3040 | 73.1886 | 0.45151 | 0.54849 | 1.1129 | 65.7651 | 2797.4223 | 1263.0649 | 1534.3575 | 36.0715 | -3.3225
2016-01-11 06:00 | 1.13 | 2640 | 1240 | 1240 | 2478.8 | 90.56% | 1128.9417 | 1364.2958 | 2493.2376 | 1246.6188 | 2640 | 39.3502 | 0.4528 | 0.5472 | 1.0589 | 37.1626 | 2530.4002 | 1145.769 | 1384.6312 | 20.3353 | -1.9792
2016-01-11 07:00 | 1.13 | 2640 | 1240 | 1240 | 2478.8 | 88.02% | 1099.043 | 1398.0814 | 2497.1244 | 1248.5622 | 2640 | 39.9009 | 0.44012 | 0.55988 | 1.0572 | 37.7414 | 2534.8658 | 1115.6539 | 1419.2119 | 21.1305 | -2.1798
2016-01-11 08:00 | 1.13 | 2640 | 1240 | 1240 | 2478.8 | 88.59% | 1105.6997 | 1390.5594 | 2496.259 | 1248.1295 | 2640 | 40.9131 | 0.44294 | 0.55706 | 1.0576 | 38.6855 | 2534.9445 | 1122.8351 | 1412.1094 | 21.55 | -2.1362
2016-01-11 09:00 | 1.13 | 2640 | 1240 | 1240 | 2478.8 | 87.93% | 1097.883 | 1399.3923 | 2497.2752 | 1248.6376 | 2640 | 37.028 | 0.43963 | 0.56037 | 1.0572 | 35.0262 | 2532.3014 | 1113.2816 | 1419.0198 | 19.6275 | -2.1873
2016-01-11 10:00 | 1.13 | 2640 | 1240 | 1240 | 2478.8 | 88.67% | 1106.6608 | 1389.4733 | 2496.1341 | 1248.067 | 2640 | 47.8338 | 0.44335 | 0.55665 | 1.0576 | 45.2272 | 2541.3613 | 1126.7122 | 1414.649 | 25.1757 | -2.1299
2016-01-11 11:00 | 1.13 | 2640 | 1240 | 1240 | 2478.8 | 90.5% | 1128.1956 | 1365.1389 | 2493.3346 | 1246.6673 | 2640 | 43.2934 | 0.45248 | 0.54752 | 1.0588 | 40.8882 | 2534.2228 | 1146.6969 | 1387.5259 | 22.3869 | -1.9844
2016-01-11 12:00 | 1.25 | 3040 | 1240 | 1351.1111 | 2702.2222 | 92.72% | 1262.9571 | 1461.3037 | 2724.2607 | 1362.1304 | 3040 | 44.4687 | 0.4636 | 0.5364 | 1.1159 | 39.8501 | 2764.1108 | 1281.4314 | 1482.6794 | 21.3757 | -2.5542
2016-01-11 13:00 | 1.25 | 3040 | 1240 | 1351.1111 | 2702.2222 | 93.06% | 1267.1495 | 1456.0631 | 2723.2126 | 1361.6063 | 3040 | 46.9682 | 0.46531 | 0.53469 | 1.1163 | 42.0739 | 2765.2865 | 1286.7271 | 1478.5594 | 22.4963 | -2.4418
2016-01-11 14:00 | 1.25 | 3040 | 1240 | 1351.1111 | 2702.2222 | 93.23% | 1269.1965 | 1453.5044 | 2722.7009 | 1361.3504 | 3040 | 44.7446 | 0.46615 | 0.53385 | 1.1165 | 40.0744 | 2762.7753 | 1287.8773 | 1474.898 | 21.3936 | -2.3865
2016-01-11 15:00 | 1.25 | 3040 | 1240 | 1351.1111 | 2702.2222 | 93.02% | 1266.5926 | 1456.7592 | 2723.3518 | 1361.6759 | 3040 | 41.5791 | 0.46509 | 0.53491 | 1.1163 | 37.2482 | 2760.6001 | 1283.9162 | 1476.6838 | 19.9246 | -2.4568
2016-01-11 16:00 | 1.25 | 3040 | 1240 | 1351.1111 | 2702.2222 | 92.88% | 1264.9745 | 1458.7819 | 2723.7564 | 1361.8782 | 3040 | 42.0124 | 0.46442 | 0.53558 | 1.1161 | 37.642 | 2761.3984 | 1282.4563 | 1478.9421 | 20.1602 | -2.5002
2016-01-11 17:00 | 1.25 | 3040 | 1240 | 1351.1111 | 2702.2222 | 93.07% | 1267.2165 | 1455.9794 | 2723.1959 | 1361.5979 | 3040 | 42.1386 | 0.46534 | 0.53466 | 1.1163 | 37.7473 | 2760.9432 | 1284.7819 | 1476.1613 | 20.1819 | -2.44
2016-01-11 18:00 | 1.25 | 3040 | 1240 | 1351.1111 | 2702.2222 | 93.06% | 1267.1384 | 1456.077 | 2723.2154 | 1361.6077 | 3040 | 40 | 0.46531 | 0.53469 | 1.1163 | 35.8317 | 2759.0471 | 1283.8113 | 1475.2358 | 19.1589 | -2.4421
2016-01-11 19:00 | 1.13 | 2640 | 1240 | 1240 | 2478.8 | 92.42% | 1150.8396 | 1339.5513 | 2490.3909 | 1245.1954 | 2640 | 36.6772 | 0.46211 | 0.53789 | 1.0601 | 34.5987 | 2524.9896 | 1166.8281 | 1358.1615 | 18.6102 | -1.8242
2016-01-11 20:00 | 1.13 | 2640 | 1240 | 1240 | 2478.8 | 91.91% | 1144.8351 | 1346.3363 | 2491.1714 | 1245.5857 | 2640 | 23.8008 | 0.45956 | 0.54044 | 1.0597 | 22.459 | 2513.6305 | 1155.1563 | 1358.4741 | 12.1378 | -1.8674
2016-01-11 21:00 | 1.13 | 2640 | 1240 | 1240 | 2478.8 | 91.36% | 1138.3115 | 1353.7081 | 2492.0195 | 1246.0098 | 2640 | 22.0127 | 0.45678 | 0.54322 | 1.0594 | 20.7788 | 2512.7983 | 1147.8029 | 1364.9955 | 11.2874 | -1.9137
2016-01-11 22:00 | 1.13 | 2640 | 1240 | 1240 | 2478.8 | 90.19% | 1124.6223 | 1369.1768 | 2493.7991 | 1246.8996 | 2640 | 26.8507 | 0.45097 | 0.54903 | 1.0586 | 25.3637 | 2519.1628 | 1136.0605 | 1383.1023 | 13.9255 | -2.009
2016-01-11 23:00 | 1.13 | 2640 | 1240 | 1240 | 2478.8 | 91.32% | 1137.8434 | 1354.237 | 2492.0804 | 1246.0402 | 2640 | 29.2434 | 0.45658 | 0.54342 | 1.0594 | 27.6049 | 2519.6852 | 1150.4473 | 1369.2379 | 15.0009 | -1.917
2016-01-12 | 1.13 | 2640 | 1240 | 1240 | 2478.8 | 90.58% | 1129.1286 | 1364.0847 | 2493.2133 | 1246.6066 | 2640 | 42.0048 | 0.45288 | 0.54712 | 1.0589 | 39.6693 | 2532.8825 | 1147.0941 | 1385.7885 | 21.7038 | -1.9779
2016-01-12 01:00 | 1.13 | 2640 | 1240 | 1240 | 2478.8 | 90.86% | 1132.4194 | 1360.366 | 2492.7855 | 1246.3927 | 2640 | 46.9578 | 0.45428 | 0.54572 | 1.0591 | 44.3393 | 2537.1247 | 1152.5618 | 1384.5629 | 24.1969 | -1.9551
2016-01-12 02:00 | 1.13 | 2640 | 1240 | 1240 | 2478.8 | 90.88% | 1132.6859 | 1360.0649 | 2492.7508 | 1246.3754 | 2640 | 47.1606 | 0.45439 | 0.54561 | 1.0591 | 44.5301 | 2537.281 | 1152.92 | 1384.3609 | 24.296 | -1.9532
2016-01-12 03:00 | 1.13 | 2640 | 1240 | 1240 | 2478.8 | 90.79% | 1131.6388 | 1361.2481 | 2492.8869 | 1246.4435 | 2640 | 46.9261 | 0.45395 | 0.54605 | 1.059 | 44.3112 | 2537.1981 | 1151.7538 | 1385.4444 | 24.1963 | -1.9605
2016-01-12 04:00 | 1.13 | 2640 | 1240 | 1240 | 2478.8 | 90.21% | 1124.7944 | 1368.9823 | 2493.7767 | 1246.8884 | 2640 | 46.6928 | 0.45104 | 0.54896 | 1.0586 | 44.1066 | 2537.8833 | 1144.6883 | 1393.1951 | 24.2127 | -2.0078
2016-01-12 05:00 | 1.13 | 2640 | 1240 | 1240 | 2478.8 | 90.3% | 1125.9008 | 1367.7321 | 2493.6329 | 1246.8164 | 2640 | 38.058 | 0.45151 | 0.54849 | 1.0587 | 35.948 | 2529.5809 | 1142.1317 | 1387.4492 | 19.7171 | -2.0002
2016-01-12 06:00 | 1.08 | 2640 | 1240 | 1269.2308 | 2538.4615 | 90.56% | 1153.6076 | 1394.1038 | 2547.7114 | 1273.8557 | 2640 | 24.2155 | 0.4528 | 0.5472 | 1.0362 | 23.369 | 2571.0804 | 1164.1891 | 1406.8913 | 12.7875 | -0.33507
2016-01-12 07:00 | 1.08 | 2640 | 1240 | 1269.2308 | 2538.4615 | 88.02% | 1122.4062 | 1427.8014 | 2550.2075 | 1275.1038 | 2640 | 24.5544 | 0.44012 | 0.55988 | 1.0352 | 23.7192 | 2573.9267 | 1132.8455 | 1441.0812 | 13.2798 | -0.41357
2016-01-12 08:00 | 1.08 | 2640 | 1240 | 1269.2308 | 2538.4615 | 88.59% | 1129.3497 | 1420.3023 | 2549.652 | 1274.826 | 2640 | 25.1773 | 0.44294 | 0.55706 | 1.0354 | 24.3156 | 2573.9677 | 1140.1201 | 1433.8475 | 13.5452 | -0.39654
2016-01-12 09:00 | 1.13 | 2640 | 1240 | 1240 | 2478.8 | 87.93% | 1097.883 | 1399.3923 | 2497.2752 | 1248.6376 | 2640 | 37.028 | 0.43963 | 0.56037 | 1.0572 | 35.0262 | 2532.3014 | 1113.2816 | 1419.0198 | 19.6275 | -2.1873
2016-01-12 10:00 | 1.13 | 2640 | 1240 | 1240 | 2478.8 | 88.67% | 1106.6608 | 1389.4733 | 2496.1341 | 1248.067 | 2640 | 47.8338 | 0.44335 | 0.55665 | 1.0576 | 45.2272 | 2541.3613 | 1126.7122 | 1414.649 | 25.1757 | -2.1299
2016-01-12 11:00 | 1.25 | 3040 | 1240 | 1351.1111 | 2702.2222 | 90.5% | 1235.7625 | 1495.2969 | 2731.0594 | 1365.5297 | 3040 | 83.2565 | 0.45248 | 0.54752 | 1.1131 | 74.7955 | 2805.8549 | 1269.6063 | 1536.2486 | 40.9517 | -3.2621
2016-01-12 12:00 | 1.25 | 3040 | 1240 | 1351.1111 | 2702.2222 | 92.72% | 1262.9571 | 1461.3037 | 2724.2607 | 1362.1304 | 3040 | 44.4687 | 0.4636 | 0.5364 | 1.1159 | 39.8501 | 2764.1108 | 1281.4314 | 1482.6794 | 21.3757 | -2.5542
2016-01-12 13:00 | 1.25 | 3040 | 1240 | 1351.1111 | 2702.2222 | 93.06% | 1267.1495 | 1456.0631 | 2723.2126 | 1361.6063 | 3040 | 46.9682 | 0.46531 | 0.53469 | 1.1163 | 42.0739 | 2765.2865 | 1286.7271 | 1478.5594 | 22.4963 | -2.4418
2016-01-12 14:00 | 1.25 | 3040 | 1240 | 1351.1111 | 2702.2222 | 93.23% | 1269.1965 | 1453.5044 | 2722.7009 | 1361.3504 | 3040 | 44.7446 | 0.46615 | 0.53385 | 1.1165 | 40.0744 | 2762.7753 | 1287.8773 | 1474.898 | 21.3936 | -2.3865
2016-01-12 15:00 | 1.25 | 3040 | 1240 | 1351.1111 | 2702.2222 | 93.02% | 1266.5926 | 1456.7592 | 2723.3518 | 1361.6759 | 3040 | 41.5791 | 0.46509 | 0.53491 | 1.1163 | 37.2482 | 2760.6001 | 1283.9162 | 1476.6838 | 19.9246 | -2.4568
2016-01-12 16:00 | 1.25 | 3040 | 1240 | 1351.1111 | 2702.2222 | 92.88% | 1264.9745 | 1458.7819 | 2723.7564 | 1361.8782 | 3040 | 42.0124 | 0.46442 | 0.53558 | 1.1161 | 37.642 | 2761.3984 | 1282.4563 | 1478.9421 | 20.1602 | -2.5002
2016-01-12 17:00 | 1.25 | 3040 | 1240 | 1351.1111 | 2702.2222 | 93.07% | 1267.2165 | 1455.9794 | 2723.1959 | 1361.5979 | 3040 | 42.1386 | 0.46534 | 0.53466 | 1.1163 | 37.7473 | 2760.9432 | 1284.7819 | 1476.1613 | 20.1819 | -2.44
2016-01-12 18:00 | 1.3 | 3100 | 1240 | 1347.8261 | 2695.6522 | 93.06% | 1265.7678 | 1454.5019 | 2720.2697 | 1360.1348 | 3100 | 47.9999 | 0.46531 | 0.53469 | 1.1396 | 42.1203 | 2762.3899 | 1285.3667 | 1477.0232 | 22.5213 | -3.4364
2016-01-12 19:00 | 1.3 | 3100 | 1240 | 1347.8261 | 2695.6522 | 92.42% | 1258.1284 | 1464.4331 | 2722.5615 | 1361.2807 | 3100 | 84.6397 | 0.46211 | 0.53789 | 1.1386 | 74.3345 | 2796.896 | 1292.4793 | 1504.4167 | 39.9836 | -3.7305
2016-01-12 20:00 | 1.3 | 3100 | 1240 | 1347.8261 | 2695.6522 | 91.91% | 1252.0149 | 1472.3807 | 2724.3955 | 1362.1978 | 3100 | 54.9249 | 0.45956 | 0.54044 | 1.1379 | 48.27 | 2772.6655 | 1274.1977 | 1498.4679 | 26.0872 | -3.9628
2016-01-12 21:00 | 1.3 | 3100 | 1240 | 1347.8261 | 2695.6522 | 91.36% | 1245.3677 | 1481.022 | 2726.3897 | 1363.1948 | 3100 | 50.7985 | 0.45678 | 0.54322 | 1.137 | 44.6763 | 2771.066 | 1265.7751 | 1505.2909 | 24.269 | -4.2121
2016-01-12 22:00 | 1.4 | 3370 | 1240 | 1404.1667 | 2808.3333 | 90.19% | 1287.5103 | 1567.4856 | 2854.9959 | 1427.4979 | 3370 | 82.6176 | 0.45097 | 0.54903 | 1.1804 | 69.9919 | 2924.9878 | 1319.0744 | 1605.9134 | 38.4279 | -8.4173
2016-01-12 23:00 | 1.4 | 3370 | 1240 | 1404.1667 | 2808.3333 | 91.32% | 1301.0685 | 1548.5041 | 2849.5726 | 1424.7863 | 3370 | 89.9796 | 0.45658 | 0.54342 | 1.1826 | 76.0841 | 2925.6567 | 1335.8073 | 1589.8494 | 41.3453 | -7.5317
2016-01-13 | 1.4 | 3370 | 1240 | 1404.1667 | 2808.3333 | 90.58% | 1292.1352 | 1561.0107 | 2853.1459 | 1426.573 | 3370 | 129.2454 | 0.45288 | 0.54712 | 1.1812 | 109.4232 | 2962.5691 | 1341.6909 | 1620.8782 | 59.8675 | -8.1179
2016-01-13 01:00 | 1.4 | 3370 | 1240 | 1404.1667 | 2808.3333 | 90.86% | 1295.5102 | 1556.2857 | 2851.7959 | 1425.898 | 3370 | 144.4855 | 0.45428 | 0.54572 | 1.1817 | 122.268 | 2974.0639 | 1351.054 | 1623.0099 | 66.7242 | -7.8976
2016-01-13 02:00 | 1.4 | 3370 | 1240 | 1404.1667 | 2808.3333 | 90.88% | 1295.7834 | 1555.9032 | 2851.6866 | 1425.8433 | 3370 | 145.1095 | 0.45439 | 0.54561 | 1.1818 | 122.7913 | 2974.4779 | 1351.5788 | 1622.8991 | 66.9959 | -7.8798
2016-01-13 03:00 | 1.4 | 3370 | 1240 | 1404.1667 | 2808.3333 | 90.79% | 1294.7099 | 1557.4062 | 2852.1161 | 1426.058 | 3370 | 144.3881 | 0.45395 | 0.54605 | 1.1816 | 122.1993 | 2974.3154 | 1350.1819 | 1624.1335 | 66.7273 | -7.95
2016-01-13 04:00 | 1.4 | 3370 | 1240 | 1404.1667 | 2808.3333 | 90.21% | 1287.687 | 1567.2382 | 2854.9252 | 1427.4626 | 3370 | 143.6702 | 0.45104 | 0.54896 | 1.1804 | 121.7115 | 2976.6367 | 1342.5838 | 1634.0529 | 66.8147 | -8.4059
2016-01-13 05:00 | 1.4 | 3370 | 1240 | 1404.1667 | 2808.3333 | 90.3% | 1288.8229 | 1565.648 | 2854.4709 | 1427.2354 | 3370 | 117.1017 | 0.45151 | 0.54849 | 1.1806 | 99.1879 | 2953.6588 | 1333.6072 | 1620.0516 | 54.4036 | -8.3326
2016-01-13 06:00 | 1.3 | 3100 | 1240 | 1347.8261 | 2695.6522 | 90.56% | 1235.8115 | 1493.4451 | 2729.2566 | 1364.6283 | 3100 | 90.8081 | 0.4528 | 0.5472 | 1.1358 | 79.9479 | 2809.2044 | 1272.012 | 1537.1924 | 43.7474 | -4.5648
2016-01-13 07:00 | 1.3 | 3100 | 1240 | 1347.8261 | 2695.6522 | 88.02% | 1205.2457 | 1533.1806 | 2738.4263 | 1369.2132 | 3100 | 92.0789 | 0.44012 | 0.55988 | 1.132 | 81.3391 | 2819.7654 | 1241.0449 | 1578.7205 | 45.5399 | -5.6478
2016-01-13 08:00 | 1.3 | 3100 | 1240 | 1347.8261 | 2695.6522 | 88.59% | 1212.0603 | 1524.3216 | 2736.3819 | 1368.191 | 3100 | 94.4148 | 0.44294 | 0.55706 | 1.1329 | 83.3403 | 2819.7222 | 1248.9753 | 1570.7469 | 46.4253 | -5.4123
2016-01-13 09:00 | 1.4 | 3370 | 1240 | 1404.1667 | 2808.3333 | 87.93% | 1259.9883 | 1606.0163 | 2866.0047 | 1433.0023 | 3370 | 113.9323 | 0.43963 | 0.56037 | 1.1759 | 96.8933 | 2962.8979 | 1302.5858 | 1660.3122 | 54.2959 | -10.1417
2016-01-13 10:00 | 1.4 | 3370 | 1240 | 1404.1667 | 2808.3333 | 88.67% | 1269.038 | 1593.3468 | 2862.3848 | 1431.1924 | 3370 | 147.1811 | 0.44335 | 0.55665 | 1.1773 | 125.0115 | 2987.3963 | 1324.4618 | 1662.9345 | 69.5877 | -9.5855
2016-01-13 11:00 | 1.4 | 3370 | 1240 | 1404.1667 | 2808.3333 | 90.5% | 1291.178 | 1562.3508 | 2853.5288 | 1426.7644 | 3370 | 133.2103 | 0.45248 | 0.54752 | 1.181 | 112.7951 | 2966.3239 | 1342.216 | 1624.1079 | 61.757 | -8.1801
2016-01-13 12:00 | 1.4 | 3370 | 1240 | 1404.1667 | 2808.3333 | 92.72% | 1317.9253 | 1524.9046 | 2842.8299 | 1421.4149 | 3370 | 71.1499 | 0.4636 | 0.5364 | 1.1854 | 60.0199 | 2902.8498 | 1345.7503 | 1557.0995 | 32.1949 | -6.397
2016-01-13 13:00 | 1.5 | 3750 | 1240 | 1500 | 3000 | 93.06% | 1415.5828 | 1626.6257 | 3042.2086 | 1521.1043 | 3750 | 93.9365 | 0.46531 | 0.53469 | 1.2327 | 76.2065 | 3118.4151 | 1451.0428 | 1667.3723 | 40.7465 | -9.8201
2016-01-13 14:00 | 1.5 | 3750 | 1240 | 1500 | 3000 | 93.23% | 1417.6535 | 1623.5198 | 3041.1733 | 1520.5866 | 3750 | 89.4892 | 0.46615 | 0.53385 | 1.2331 | 72.5739 | 3113.7471 | 1451.484 | 1662.2631 | 38.7433 | -9.5965
2016-01-13 15:00 | 1.5 | 3750 | 1240 | 1500 | 3000 | 93.02% | 1415.0194 | 1627.4709 | 3042.4903 | 1521.2451 | 3750 | 83.1583 | 0.46509 | 0.53491 | 1.2325 | 67.4689 | 3109.9592 | 1446.3982 | 1663.5609 | 36.09 | -9.8808
2016-01-13 16:00 | 1.5 | 3750 | 1240 | 1500 | 3000 | 92.88% | 1413.382 | 1629.927 | 3043.309 | 1521.6545 | 3750 | 84.0248 | 0.46442 | 0.53558 | 1.2322 | 68.1903 | 3111.4993 | 1445.0511 | 1666.4482 | 36.5212 | -10.0568
2016-01-13 17:00 | 1.5 | 3750 | 1240 | 1500 | 3000 | 93.07% | 1415.6506 | 1626.5241 | 3042.1747 | 1521.0873 | 3750 | 84.2773 | 0.46534 | 0.53466 | 1.2327 | 68.3696 | 3110.5443 | 1447.4658 | 1663.0785 | 36.5544 | -9.8128
2016-01-13 18:00 | 1.5 | 3750 | 1240 | 1500 | 3000 | 93.06% | 1415.5716 | 1626.6425 | 3042.2142 | 1521.1071 | 3750 | 79.9999 | 0.46531 | 0.53469 | 1.2327 | 64.9005 | 3107.1147 | 1445.7705 | 1661.3442 | 34.7017 | -9.8213
2016-01-13 19:00 | 1.5 | 3750 | 1240 | 1500 | 3000 | 92.42% | 1407.6696 | 1638.4956 | 3046.1652 | 1523.0826 | 3750 | 141.0662 | 0.46211 | 0.53789 | 1.2311 | 114.5896 | 3160.7548 | 1460.6228 | 1700.132 | 61.6364 | -10.6667
2016-01-13 20:00 | 1.5 | 3750 | 1240 | 1500 | 3000 | 91.91% | 1401.3406 | 1647.9891 | 3049.3297 | 1524.6648 | 3750 | 91.5414 | 0.45956 | 0.54044 | 1.2298 | 74.4373 | 3123.767 | 1435.5488 | 1688.2182 | 40.2291 | -11.3349
2016-01-13 21:00 | 1.5 | 3750 | 1240 | 1500 | 3000 | 91.36% | 1394.454 | 1658.3191 | 3052.773 | 1526.3865 | 3750 | 84.6642 | 0.45678 | 0.54322 | 1.2284 | 68.9229 | 3121.6959 | 1425.9367 | 1695.7591 | 37.4401 | -12.0529
2016-01-13 22:00 | 1.5 | 3750 | 1240 | 1500 | 3000 | 90.19% | 1379.9678 | 1680.0484 | 3060.0161 | 1530.0081 | 3750 | 103.272 | 0.45097 | 0.54903 | 1.2255 | 84.2704 | 3144.2865 | 1417.971 | 1726.3155 | 46.2672 | -13.5327
2016-01-13 23:00 | 1.5 | 3750 | 1240 | 1500 | 3000 | 91.32% | 1393.9594 | 1659.0608 | 3053.0203 | 1526.5101 | 3750 | 112.4745 | 0.45658 | 0.54342 | 1.2283 | 91.5699 | 3144.5902 | 1435.7688 | 1708.8214 | 49.7606 | -12.1041
2016-01-14 | 1.5 | 3750 | 1240 | 1500 | 3000 | 90.58% | 1384.7417 | 1672.8874 | 3057.6291 | 1528.8146 | 3750 | 161.5568 | 0.45288 | 0.54712 | 1.2264 | 131.7282 | 3189.3573 | 1444.3989 | 1744.9584 | 72.071 | -13.0496
2016-01-14 01:00 | 1.5 | 3750 | 1240 | 1500 | 3000 | 90.86% | 1388.2248 | 1667.6629 | 3055.8876 | 1527.9438 | 3750 | 180.6069 | 0.45428 | 0.54572 | 1.2271 | 147.1771 | 3203.0648 | 1455.0842 | 1747.9806 | 80.3177 | -12.6943
2016-01-14 02:00 | 1.5 | 3750 | 1240 | 1500 | 3000 | 90.88% | 1388.5067 | 1667.24 | 3055.7467 | 1527.8733 | 3750 | 181.3868 | 0.45439 | 0.54561 | 1.2272 | 147.8059 | 3203.5526 | 1455.6685 | 1747.8841 | 80.6441 | -12.6654
2016-01-14 03:00 | 1.5 | 3750 | 1240 | 1500 | 3000 | 90.79% | 1387.3988 | 1668.9017 | 3056.3006 | 1528.1503 | 3750 | 180.4851 | 0.45395 | 0.54605 | 1.227 | 147.0978 | 3203.3984 | 1454.1735 | 1749.2249 | 80.3232 | -12.7787
2016-01-14 04:00 | 1.5 | 3750 | 1240 | 1500 | 3000 | 90.21% | 1380.1502 | 1679.7747 | 3059.9249 | 1529.9625 | 3750 | 179.5878 | 0.45104 | 0.54896 | 1.2255 | 146.54 | 3206.4649 | 1446.2457 | 1760.2193 | 80.4445 | -13.5143
2016-01-14 05:00 | 1.5 | 3750 | 1240 | 1500 | 3000 | 90.3% | 1381.3228 | 1678.0159 | 3059.3386 | 1529.6693 | 3750 | 146.3771 | 0.45151 | 0.54849 | 1.2258 | 119.4179 | 3178.7565 | 1435.2412 | 1743.5154 | 65.4995 | -13.396
2016-01-14 06:00 | 1.4 | 3370 | 1240 | 1404.1667 | 2808.3333 | 90.56% | 1291.9435 | 1561.2791 | 2853.2226 | 1426.6113 | 3370 | 121.0774 | 0.4528 | 0.5472 | 1.1811 | 102.5106 | 2955.7332 | 1338.3605 | 1617.3728 | 56.0937 | -8.1304
2016-01-14 07:00 | 1.4 | 3370 | 1240 | 1404.1667 | 2808.3333 | 88.02% | 1261.1852 | 1604.3407 | 2865.5259 | 1432.763 | 3370 | 122.7718 | 0.44012 | 0.55988 | 1.176 | 104.3934 | 2969.9194 | 1307.1312 | 1662.7882 | 58.4474 | -10.0687
2016-01-14 08:00 | 1.4 | 3370 | 1240 | 1404.1667 | 2808.3333 | 88.59% | 1268.0478 | 1594.733 | 2862.7809 | 1431.3904 | 3370 | 125.8864 | 0.44294 | 0.55706 | 1.1772 | 106.9392 | 2969.7201 | 1315.4158 | 1654.3043 | 59.5713 | -9.6469
2016-01-14 09:00 | 1.4 | 3370 | 1240 | 1404.1667 | 2808.3333 | 87.93% | 1259.9883 | 1606.0163 | 2866.0047 | 1433.0023 | 3370 | 113.9323 | 0.43963 | 0.56037 | 1.1759 | 96.8933 | 2962.8979 | 1302.5858 | 1660.3122 | 54.2959 | -10.1417
2016-01-14 10:00 | 1.4 | 3370 | 1240 | 1404.1667 | 2808.3333 | 88.67% | 1269.038 | 1593.3468 | 2862.3848 | 1431.1924 | 3370 | 147.1811 | 0.44335 | 0.55665 | 1.1773 | 125.0115 | 2987.3963 | 1324.4618 | 1662.9345 | 69.5877 | -9.5855
2016-01-14 11:00 | 1.4 | 3370 | 1240 | 1404.1667 | 2808.3333 | 90.5% | 1291.178 | 1562.3508 | 2853.5288 | 1426.7644 | 3370 | 133.2103 | 0.45248 | 0.54752 | 1.181 | 112.7951 | 2966.3239 | 1342.216 | 1624.1079 | 61.757 | -8.1801
2016-01-14 12:00 | 1.4 | 3370 | 1240 | 1404.1667 | 2808.3333 | 92.72% | 1317.9253 | 1524.9046 | 2842.8299 | 1421.4149 | 3370 | 71.1499 | 0.4636 | 0.5364 | 1.1854 | 60.0199 | 2902.8498 | 1345.7503 | 1557.0995 | 32.1949 | -6.397
2016-01-14 13:00 | 1.4 | 3370 | 1240 | 1404.1667 | 2808.3333 | 93.06% | 1322.0427 | 1519.1402 | 2841.1829 | 1420.5915 | 3370 | 75.1492 | 0.46531 | 0.53469 | 1.1861 | 63.3569 | 2904.5398 | 1351.5236 | 1553.0162 | 33.876 | -6.1141
2016-01-14 14:00 | 1.4 | 3370 | 1240 | 1404.1667 | 2808.3333 | 93.23% | 1324.0525 | 1516.3265 | 2840.379 | 1420.1895 | 3370 | 71.5913 | 0.46615 | 0.53385 | 1.1865 | 60.3402 | 2900.7192 | 1352.1803 | 1548.5389 | 32.2124 | -5.9753
2016-01-14 15:00 | 1.4 | 3370 | 1240 | 1404.1667 | 2808.3333 | 93.02% | 1321.4959 | 1519.9057 | 2841.4016 | 1420.7008 | 3370 | 66.5266 | 0.46509 | 0.53491 | 1.186 | 56.0916 | 2897.4933 | 1347.5833 | 1549.9099 | 30.0042 | -6.1518
2016-01-14 16:00 | 1.4 | 3370 | 1240 | 1404.1667 | 2808.3333 | 92.88% | 1319.9068 | 1522.1305 | 2842.0373 | 1421.0186 | 3370 | 67.2199 | 0.46442 | 0.53558 | 1.1858 | 56.6888 | 2898.7261 | 1346.2344 | 1552.4917 | 30.3613 | -6.2612
2016-01-14 17:00 | 1.4 | 3370 | 1240 | 1404.1667 | 2808.3333 | 93.07% | 1322.1085 | 1519.0481 | 2841.1566 | 1420.5783 | 3370 | 67.4218 | 0.46534 | 0.53466 | 1.1861 | 56.8415 | 2897.9981 | 1348.5592 | 1549.4389 | 30.3908 | -6.1096
2016-01-14 18:00 | 1.4 | 3370 | 1240 | 1404.1667 | 2808.3333 | 93.06% | 1322.0319 | 1519.1554 | 2841.1872 | 1420.5936 | 3370 | 63.9999 | 0.46531 | 0.53469 | 1.1861 | 53.9572 | 2895.1445 | 1347.1387 | 1548.0058 | 28.8504 | -6.1149
2016-01-14 19:00 | 1.3 | 3100 | 1240 | 1347.8261 | 2695.6522 | 92.42% | 1258.1284 | 1464.4331 | 2722.5615 | 1361.2807 | 3100 | 84.6397 | 0.46211 | 0.53789 | 1.1386 | 74.3345 | 2796.896 | 1292.4793 | 1504.4167 | 39.9836 | -3.7305
2016-01-14 20:00 | 1.3 | 3100 | 1240 | 1347.8261 | 2695.6522 | 91.91% | 1252.0149 | 1472.3807 | 2724.3955 | 1362.1978 | 3100 | 54.9249 | 0.45956 | 0.54044 | 1.1379 | 48.27 | 2772.6655 | 1274.1977 | 1498.4679 | 26.0872 | -3.9628
2016-01-14 21:00 | 1.4 | 3370 | 1240 | 1404.1667 | 2808.3333 | 91.36% | 1301.5479 | 1547.8329 | 2849.3808 | 1424.6904 | 3370 | 67.7314 | 0.45678 | 0.54322 | 1.1827 | 57.2678 | 2906.6486 | 1327.7069 | 1578.9418 | 31.1089 | -7.4999
2016-01-14 22:00 | 1.4 | 3370 | 1240 | 1404.1667 | 2808.3333 | 90.19% | 1287.5103 | 1567.4856 | 2854.9959 | 1427.4979 | 3370 | 82.6176 | 0.45097 | 0.54903 | 1.1804 | 69.9919 | 2924.9878 | 1319.0744 | 1605.9134 | 38.4279 | -8.4173
2016-01-14 23:00 | 1.4 | 3370 | 1240 | 1404.1667 | 2808.3333 | 91.32% | 1301.0685 | 1548.5041 | 2849.5726 | 1424.7863 | 3370 | 89.9796 | 0.45658 | 0.54342 | 1.1826 | 76.0841 | 2925.6567 | 1335.8073 | 1589.8494 | 41.3453 | -7.5317
2016-01-15 | 1.4 | 3370 | 1240 | 1404.1667 | 2808.3333 | 90.58% | 1292.1352 | 1561.0107 | 2853.1459 | 1426.573 | 3370 | 129.2454 | 0.45288 | 0.54712 | 1.1812 | 109.4232 | 2962.5691 | 1341.6909 | 1620.8782 | 59.8675 | -8.1179
2016-01-15 01:00 | 1.4 | 3370 | 1240 | 1404.1667 | 2808.3333 | 90.86% | 1295.5102 | 1556.2857 | 2851.7959 | 1425.898 | 3370 | 144.4855 | 0.45428 | 0.54572 | 1.1817 | 122.268 | 2974.0639 | 1351.054 | 1623.0099 | 66.7242 | -7.8976
2016-01-15 02:00 | 1.4 | 3370 | 1240 | 1404.1667 | 2808.3333 | 90.88% | 1295.7834 | 1555.9032 | 2851.6866 | 1425.8433 | 3370 | 145.1095 | 0.45439 | 0.54561 | 1.1818 | 122.7913 | 2974.4779 | 1351.5788 | 1622.8991 | 66.9959 | -7.8798
2016-01-15 03:00 | 1.4 | 3370 | 1240 | 1404.1667 | 2808.3333 | 90.79% | 1294.7099 | 1557.4062 | 2852.1161 | 1426.058 | 3370 | 144.3881 | 0.45395 | 0.54605 | 1.1816 | 122.1993 | 2974.3154 | 1350.1819 | 1624.1335 | 66.7273 | -7.95
2016-01-15 04:00 | 1.4 | 3370 | 1240 | 1404.1667 | 2808.3333 | 90.21% | 1287.687 | 1567.2382 | 2854.9252 | 1427.4626 | 3370 | 143.6702 | 0.45104 | 0.54896 | 1.1804 | 121.7115 | 2976.6367 | 1342.5838 | 1634.0529 | 66.8147 | -8.4059
2016-01-15 05:00 | 1.4 | 3370 | 1240 | 1404.1667 | 2808.3333 | 90.3% | 1288.8229 | 1565.648 | 2854.4709 | 1427.2354 | 3370 | 117.1017 | 0.45151 | 0.54849 | 1.1806 | 99.1879 | 2953.6588 | 1333.6072 | 1620.0516 | 54.4036 | -8.3326
2016-01-15 06:00 | 1.3 | 3100 | 1240 | 1347.8261 | 2695.6522 | 90.56% | 1235.8115 | 1493.4451 | 2729.2566 | 1364.6283 | 3100 | 90.8081 | 0.4528 | 0.5472 | 1.1358 | 79.9479 | 2809.2044 | 1272.012 | 1537.1924 | 43.7474 | -4.5648
2016-01-15 07:00 | 1.3 | 3100 | 1240 | 1347.8261 | 2695.6522 | 88.02% | 1205.2457 | 1533.1806 | 2738.4263 | 1369.2132 | 3100 | 92.0789 | 0.44012 | 0.55988 | 1.132 | 81.3391 | 2819.7654 | 1241.0449 | 1578.7205 | 45.5399 | -5.6478
2016-01-15 08:00 | 1.3 | 3100 | 1240 | 1347.8261 | 2695.6522 | 88.59% | 1212.0603 | 1524.3216 | 2736.3819 | 1368.191 | 3100 | 94.4148 | 0.44294 | 0.55706 | 1.1329 | 83.3403 | 2819.7222 | 1248.9753 | 1570.7469 | 46.4253 | -5.4123
2016-01-15 09:00 | 1.3 | 3100 | 1240 | 1347.8261 | 2695.6522 | 87.93% | 1204.0575 | 1534.7253 | 2738.7828 | 1369.3914 | 3100 | 85.4492 | 0.43963 | 0.56037 | 1.1319 | 75.4925 | 2814.2753 | 1237.2464 | 1577.0288 | 42.3036 | -5.6885
2016-01-15 10:00 | 1.3 | 3100 | 1240 | 1347.8261 | 2695.6522 | 88.67% | 1213.0438 | 1523.043 | 2736.0869 | 1368.0434 | 3100 | 110.3858 | 0.44335 | 0.55665 | 1.133 | 97.4275 | 2833.5143 | 1256.2383 | 1577.2761 | 54.233 | -5.378
2016-01-15 11:00 | 1.3 | 3100 | 1240 | 1347.8261 | 2695.6522 | 90.5% | 1235.0501 | 1494.4349 | 2729.485 | 1364.7425 | 3100 | 99.9077 | 0.45248 | 0.54752 | 1.1357 | 87.9667 | 2817.4517 | 1274.8536 | 1542.598 | 48.1631 | -4.5926
2016-01-15 12:00 | 1.3 | 3100 | 1240 | 1347.8261 | 2695.6522 | 92.72% | 1261.6759 | 1459.8213 | 2721.4972 | 1360.7486 | 3100 | 53.3624 | 0.4636 | 0.5364 | 1.1391 | 46.847 | 2768.3442 | 1283.394 | 1484.9502 | 25.1289 | -3.5945
2016-01-15 13:00 | 1.3 | 3100 | 1240 | 1347.8261 | 2695.6522 | 93.06% | 1265.7786 | 1454.4878 | 2720.2664 | 1360.1332 | 3100 | 56.3619 | 0.46531 | 0.53469 | 1.1396 | 49.4579 | 2769.7243 | 1288.792 | 1480.9322 | 26.4444 | -3.436
2016-01-15 14:00 | 1.3 | 3100 | 1240 | 1347.8261 | 2695.6522 | 93.23% | 1267.7815 | 1451.884 | 2719.6655 | 1359.8328 | 3100 | 53.6935 | 0.46615 | 0.53385 | 1.1398 | 47.1059 | 2766.7715 | 1289.7401 | 1477.0313 | 25.1473 | -3.3582
2016-01-15 15:00 | 1.3 | 3100 | 1240 | 1347.8261 | 2695.6522 | 93.02% | 1265.2337 | 1455.1962 | 2720.4299 | 1360.215 | 3100 | 49.895 | 0.46509 | 0.53491 | 1.1395 | 43.7857 | 2764.2156 | 1285.5978 | 1478.6178 | 23.4216 | -3.4571
2016-01-15 16:00 | 1.3 | 3100 | 1240 | 1347.8261 | 2695.6522 | 92.88% | 1263.6502 | 1457.2547 | 2720.9049 | 1360.4525 | 3100 | 50.4149 | 0.46442 | 0.53558 | 1.1393 | 44.2497 | 2765.1547 | 1284.2008 | 1480.9539 | 23.6991 | -3.5184
2016-01-15 17:00 | 1.3 | 3100 | 1240 | 1347.8261 | 2695.6522 | 93.07% | 1265.8441 | 1454.4026 | 2720.2468 | 1360.1234 | 3100 | 50.5664 | 0.46534 | 0.53466 | 1.1396 | 44.3719 | 2764.6187 | 1286.4922 | 1478.1265 | 23.7238 | -3.4335
2016-01-15 18:00 | 1.3 | 3100 | 1240 | 1347.8261 | 2695.6522 | 93.06% | 1265.7678 | 1454.5019 | 2720.2697 | 1360.1348 | 3100 | 47.9999 | 0.46531 | 0.53469 | 1.1396 | 42.1203 | 2762.3899 | 1285.3667 | 1477.0232 | 22.5213 | -3.4364
2016-01-15 19:00 | 1.3 | 3100 | 1240 | 1347.8261 | 2695.6522 | 92.42% | 1258.1284 | 1464.4331 | 2722.5615 | 1361.2807 | 3100 | 84.6397 | 0.46211 | 0.53789 | 1.1386 | 74.3345 | 2796.896 | 1292.4793 | 1504.4167 | 39.9836 | -3.7305
2016-01-15 20:00 | 1.3 | 3100 | 1240 | 1347.8261 | 2695.6522 | 91.91% | 1252.0149 | 1472.3807 | 2724.3955 | 1362.1978 | 3100 | 54.9249 | 0.45956 | 0.54044 | 1.1379 | 48.27 | 2772.6655 | 1274.1977 | 1498.4679 | 26.0872 | -3.9628
2016-01-15 21:00 | 1.3 | 3100 | 1240 | 1347.8261 | 2695.6522 | 91.36% | 1245.3677 | 1481.022 | 2726.3897 | 1363.1948 | 3100 | 50.7985 | 0.45678 | 0.54322 | 1.137 | 44.6763 | 2771.066 | 1265.7751 | 1505.2909 | 24.269 | -4.2121
2016-01-15 22:00 | 1.4 | 3370 | 1240 | 1404.1667 | 2808.3333 | 90.19% | 1287.5103 | 1567.4856 | 2854.9959 | 1427.4979 | 3370 | 82.6176 | 0.45097 | 0.54903 | 1.1804 | 69.9919 | 2924.9878 | 1319.0744 | 1605.9134 | 38.4279 | -8.4173
2016-01-15 23:00 | 1.4 | 3370 | 1240 | 1404.1667 | 2808.3333 | 91.32% | 1301.0685 | 1548.5041 | 2849.5726 | 1424.7863 | 3370 | 89.9796 | 0.45658 | 0.54342 | 1.1826 | 76.0841 | 2925.6567 | 1335.8073 | 1589.8494 | 41.3453 | -7.5317
2016-01-16 | 1.4 | 3370 | 1240 | 1404.1667 | 2808.3333 | 90.58% | 1292.1352 | 1561.0107 | 2853.1459 | 1426.573 | 3370 | 129.2454 | 0.45288 | 0.54712 | 1.1812 | 109.4232 | 2962.5691 | 1341.6909 | 1620.8782 | 59.8675 | -8.1179
2016-01-16 01:00 | 1.4 | 3370 | 1240 | 1404.1667 | 2808.3333 | 90.86% | 1295.5102 | 1556.2857 | 2851.7959 | 1425.898 | 3370 | 144.4855 | 0.45428 | 0.54572 | 1.1817 | 122.268 | 2974.0639 | 1351.054 | 1623.0099 | 66.7242 | -7.8976
2016-01-16 02:00 | 1.4 | 3370 | 1240 | 1404.1667 | 2808.3333 | 90.88% | 1295.7834 | 1555.9032 | 2851.6866 | 1425.8433 | 3370 | 145.1095 | 0.45439 | 0.54561 | 1.1818 | 122.7913 | 2974.4779 | 1351.5788 | 1622.8991 | 66.9959 | -7.8798
2016-01-16 03:00 | 1.4 | 3370 | 1240 | 1404.1667 | 2808.3333 | 90.79% | 1294.7099 | 1557.4062 | 2852.1161 | 1426.058 | 3370 | 144.3881 | 0.45395 | 0.54605 | 1.1816 | 122.1993 | 2974.3154 | 1350.1819 | 1624.1335 | 66.7273 | -7.95
2016-01-16 04:00 | 1.4 | 3370 | 1240 | 1404.1667 | 2808.3333 | 90.21% | 1287.687 | 1567.2382 | 2854.9252 | 1427.4626 | 3370 | 143.6702 | 0.45104 | 0.54896 | 1.1804 | 121.7115 | 2976.6367 | 1342.5838 | 1634.0529 | 66.8147 | -8.4059
2016-01-16 05:00 | 1.4 | 3370 | 1240 | 1404.1667 | 2808.3333 | 90.3% | 1288.8229 | 1565.648 | 2854.4709 | 1427.2354 | 3370 | 117.1017 | 0.45151 | 0.54849 | 1.1806 | 99.1879 | 2953.6588 | 1333.6072 | 1620.0516 | 54.4036 | -8.3326
2016-01-16 06:00 | 1.4 | 3370 | 1240 | 1404.1667 | 2808.3333 | 90.56% | 1291.9435 | 1561.2791 | 2853.2226 | 1426.6113 | 3370 | 121.0774 | 0.4528 | 0.5472 | 1.1811 | 102.5106 | 2955.7332 | 1338.3605 | 1617.3728 | 56.0937 | -8.1304
2016-01-16 07:00 | 1.3 | 3100 | 1240 | 1347.8261 | 2695.6522 | 88.02% | 1205.2457 | 1533.1806 | 2738.4263 | 1369.2132 | 3100 | 92.0789 | 0.44012 | 0.55988 | 1.132 | 81.3391 | 2819.7654 | 1241.0449 | 1578.7205 | 45.5399 | -5.6478
2016-01-16 08:00 | 1.3 | 3100 | 1240 | 1347.8261 | 2695.6522 | 88.59% | 1212.0603 | 1524.3216 | 2736.3819 | 1368.191 | 3100 | 94.4148 | 0.44294 | 0.55706 | 1.1329 | 83.3403 | 2819.7222 | 1248.9753 | 1570.7469 | 46.4253 | -5.4123
2016-01-16 09:00 | 1.25 | 3040 | 1240 | 1351.1111 | 2702.2222 | 87.93% | 1204.1378 | 1534.8277 | 2738.9655 | 1369.4828 | 3040 | 71.2077 | 0.43963 | 0.56037 | 1.1099 | 64.1564 | 2803.1219 | 1232.343 | 1570.7789 | 35.9511 | -4.0384
2016-01-16 10:00 | 1.25 | 3040 | 1240 | 1351.1111 | 2702.2222 | 88.67% | 1213.3041 | 1523.3699 | 2736.674 | 1368.337 | 3040 | 91.9882 | 0.44335 | 0.55665 | 1.1108 | 82.8097 | 2819.4837 | 1250.0178 | 1569.4659 | 46.0961 | -3.8185
2016-01-16 11:00 | 1.25 | 3040 | 1240 | 1351.1111 | 2702.2222 | 90.5% | 1235.7625 | 1495.2969 | 2731.0594 | 1365.5297 | 3040 | 83.2565 | 0.45248 | 0.54752 | 1.1131 | 74.7955 | 2805.8549 | 1269.6063 | 1536.2486 | 40.9517 | -3.2621
2016-01-16 12:00 | 1.25 | 3040 | 1240 | 1351.1111 | 2702.2222 | 92.72% | 1262.9571 | 1461.3037 | 2724.2607 | 1362.1304 | 3040 | 44.4687 | 0.4636 | 0.5364 | 1.1159 | 39.8501 | 2764.1108 | 1281.4314 | 1482.6794 | 21.3757 | -2.5542
2016-01-16 13:00 | 1.25 | 3040 | 1240 | 1351.1111 | 2702.2222 | 93.06% | 1267.1495 | 1456.0631 | 2723.2126 | 1361.6063 | 3040 | 46.9682 | 0.46531 | 0.53469 | 1.1163 | 42.0739 | 2765.2865 | 1286.7271 | 1478.5594 | 22.4963 | -2.4418
2016-01-16 14:00 | 1.25 | 3040 | 1240 | 1351.1111 | 2702.2222 | 93.23% | 1269.1965 | 1453.5044 | 2722.7009 | 1361.3504 | 3040 | 44.7446 | 0.46615 | 0.53385 | 1.1165 | 40.0744 | 2762.7753 | 1287.8773 | 1474.898 | 21.3936 | -2.3865
2016-01-16 15:00 | 1.25 | 3040 | 1240 | 1351.1111 | 2702.2222 | 93.02% | 1266.5926 | 1456.7592 | 2723.3518 | 1361.6759 | 3040 | 41.5791 | 0.46509 | 0.53491 | 1.1163 | 37.2482 | 2760.6001 | 1283.9162 | 1476.6838 | 19.9246 | -2.4568
2016-01-16 16:00 | 1.25 | 3040 | 1240 | 1351.1111 | 2702.2222 | 92.88% | 1264.9745 | 1458.7819 | 2723.7564 | 1361.8782 | 3040 | 42.0124 | 0.46442 | 0.53558 | 1.1161 | 37.642 | 2761.3984 | 1282.4563 | 1478.9421 | 20.1602 | -2.5002
2016-01-16 17:00 | 1.25 | 3040 | 1240 | 1351.1111 | 2702.2222 | 93.07% | 1267.2165 | 1455.9794 | 2723.1959 | 1361.5979 | 3040 | 42.1386 | 0.46534 | 0.53466 | 1.1163 | 37.7473 | 2760.9432 | 1284.7819 | 1476.1613 | 20.1819 | -2.44
2016-01-16 18:00 | 1.25 | 3040 | 1240 | 1351.1111 | 2702.2222 | 93.06% | 1267.1384 | 1456.077 | 2723.2154 | 1361.6077 | 3040 | 40 | 0.46531 | 0.53469 | 1.1163 | 35.8317 | 2759.0471 | 1283.8113 | 1475.2358 | 19.1589 | -2.4421
2016-01-16 19:00 | 1.25 | 3040 | 1240 | 1351.1111 | 2702.2222 | 92.42% | 1259.3324 | 1465.8345 | 2725.1669 | 1362.5834 | 3040 | 70.5331 | 0.46211 | 0.53789 | 1.1155 | 63.2285 | 2788.3954 | 1288.5511 | 1499.8443 | 34.0098 | -2.6508
2016-01-16 20:00 | 1.25 | 3040 | 1240 | 1351.1111 | 2702.2222 | 91.91% | 1253.0869 | 1473.6414 | 2726.7283 | 1363.3641 | 3040 | 45.7707 | 0.45956 | 0.54044 | 1.1149 | 41.054 | 2767.7823 | 1271.9536 | 1495.8288 | 22.1874 | -2.8155
2016-01-16 21:00 | 1.25 | 3040 | 1240 | 1351.1111 | 2702.2222 | 91.36% | 1246.2977 | 1482.1279 | 2728.4256 | 1364.2128 | 3040 | 42.3321 | 0.45678 | 0.54322 | 1.1142 | 37.9934 | 2766.419 | 1263.6524 | 1502.7666 | 20.6387 | -2.9923
2016-01-16 22:00 | 1.25 | 3040 | 1240 | 1351.1111 | 2702.2222 | 90.19% | 1232.0388 | 1499.9515 | 2731.9903 | 1365.9952 | 3040 | 51.636 | 0.45097 | 0.54903 | 1.1127 | 46.4043 | 2778.3946 | 1252.9656 | 1525.429 | 25.4775 | -3.3561
2016-01-16 23:00 | 1.3 | 3100 | 1240 | 1347.8261 | 2695.6522 | 91.32% | 1244.8906 | 1481.6423 | 2726.5328 | 1363.2664 | 3100 | 67.4847 | 0.45658 | 0.54342 | 1.137 | 59.3546 | 2785.8874 | 1271.9909 | 1513.8965 | 32.2543 | -4.2299
2016-01-17 | 1.3 | 3100 | 1240 | 1347.8261 | 2695.6522 | 90.58% | 1236.0022 | 1493.1972 | 2729.1993 | 1364.5997 | 3100 | 96.9341 | 0.45288 | 0.54712 | 1.1359 | 85.3395 | 2814.5388 | 1274.6508 | 1539.888 | 46.6909 | -4.5579
2016-01-17 01:00 | 1.3 | 3100 | 1240 | 1347.8261 | 2695.6522 | 90.86% | 1239.3597 | 1488.8324 | 2728.1921 | 1364.0961 | 3100 | 108.3641 | 0.45428 | 0.54572 | 1.1363 | 95.3671 | 2823.5592 | 1282.6829 | 1540.8763 | 52.0439 | -4.4347
2016-01-17 02:00 | 1.3 | 3100 | 1240 | 1347.8261 | 2695.6522 | 90.88% | 1239.6315 | 1488.4791 | 2728.1106 | 1364.0553 | 3100 | 108.8321 | 0.45439 | 0.54561 | 1.1363 | 95.7761 | 2823.8867 | 1283.1514 | 1540.7353 | 52.2562 | -4.4246
2016-01-17 03:00 | 1.3 | 3100 | 1240 | 1347.8261 | 2695.6522 | 90.79% | 1238.5634 | 1489.8676 | 2728.431 | 1364.2155 | 3100 | 108.2911 | 0.45395 | 0.54605 | 1.1362 | 95.3112 | 2823.7422 | 1281.8296 | 1541.9126 | 52.045 | -4.464
2016-01-17 04:00 | 1.3 | 3100 | 1240 | 1347.8261 | 2695.6522 | 90.21% | 1231.5782 | 1498.9484 | 2730.5266 | 1365.2633 | 3100 | 107.7527 | 0.45104 | 0.54896 | 1.1353 | 94.9102 | 2825.4367 | 1274.3865 | 1551.0502 | 52.1018 | -4.7189
2016-01-17 05:00 | 1.3 | 3100 | 1240 | 1347.8261 | 2695.6522 | 90.3% | 1232.7077 | 1497.4799 | 2730.1877 | 1365.0938 | 3100 | 87.8263 | 0.45151 | 0.54849 | 1.1355 | 77.3491 | 2807.5368 | 1267.6316 | 1539.9051 | 42.4252 | -4.6779
2016-01-17 06:00 | 1.3 | 3100 | 1240 | 1347.8261 | 2695.6522 | 90.56% | 1235.8115 | 1493.4451 | 2729.2566 | 1364.6283 | 3100 | 90.8081 | 0.4528 | 0.5472 | 1.1358 | 79.9479 | 2809.2044 | 1272.012 | 1537.1924 | 43.7474 | -4.5648
2016-01-17 07:00 | 1.3 | 3100 | 1240 | 1347.8261 | 2695.6522 | 88.02% | 1205.2457 | 1533.1806 | 2738.4263 | 1369.2132 | 3100 | 92.0789 | 0.44012 | 0.55988 | 1.132 | 81.3391 | 2819.7654 | 1241.0449 | 1578.7205 | 45.5399 | -5.6478
2016-01-17 08:00 | 1.3 | 3100 | 1240 | 1347.8261 | 2695.6522 | 88.59% | 1212.0603 | 1524.3216 | 2736.3819 | 1368.191 | 3100 | 94.4148 | 0.44294 | 0.55706 | 1.1329 | 83.3403 | 2819.7222 | 1248.9753 | 1570.7469 | 46.4253 | -5.4123
2016-01-17 09:00 | 1.3 | 3100 | 1240 | 1347.8261 | 2695.6522 | 87.93% | 1204.0575 | 1534.7253 | 2738.7828 | 1369.3914 | 3100 | 85.4492 | 0.43963 | 0.56037 | 1.1319 | 75.4925 | 2814.2753 | 1237.2464 | 1577.0288 | 42.3036 | -5.6885
2016-01-17 10:00 | 1.3 | 3100 | 1240 | 1347.8261 | 2695.6522 | 88.67% | 1213.0438 | 1523.043 | 2736.0869 | 1368.0434 | 3100 | 110.3858 | 0.44335 | 0.55665 | 1.133 | 97.4275 | 2833.5143 | 1256.2383 | 1577.2761 | 54.233 | -5.378
2016-01-17 11:00 | 1.3 | 3100 | 1240 | 1347.8261 | 2695.6522 | 90.5% | 1235.0501 | 1494.4349 | 2729.485 | 1364.7425 | 3100 | 99.9077 | 0.45248 | 0.54752 | 1.1357 | 87.9667 | 2817.4517 | 1274.8536 | 1542.598 | 48.1631 | -4.5926
2016-01-17 12:00 | 1.3 | 3100 | 1240 | 1347.8261 | 2695.6522 | 92.72% | 1261.6759 | 1459.8213 | 2721.4972 | 1360.7486 | 3100 | 53.3624 | 0.4636 | 0.5364 | 1.1391 | 46.847 | 2768.3442 | 1283.394 | 1484.9502 | 25.1289 | -3.5945
2016-01-17 13:00 | 1.4 | 3370 | 1240 | 1404.1667 | 2808.3333 | 93.06% | 1322.0427 | 1519.1402 | 2841.1829 | 1420.5915 | 3370 | 75.1492 | 0.46531 | 0.53469 | 1.1861 | 63.3569 | 2904.5398 | 1351.5236 | 1553.0162 | 33.876 | -6.1141
2016-01-17 14:00 | 1.4 | 3370 | 1240 | 1404.1667 | 2808.3333 | 93.23% | 1324.0525 | 1516.3265 | 2840.379 | 1420.1895 | 3370 | 71.5913 | 0.46615 | 0.53385 | 1.1865 | 60.3402 | 2900.7192 | 1352.1803 | 1548.5389 | 32.2124 | -5.9753
2016-01-17 15:00 | 1.4 | 3370 | 1240 | 1404.1667 | 2808.3333 | 93.02% | 1321.4959 | 1519.9057 | 2841.4016 | 1420.7008 | 3370 | 66.5266 | 0.46509 | 0.53491 | 1.186 | 56.0916 | 2897.4933 | 1347.5833 | 1549.9099 | 30.0042 | -6.1518
2016-01-17 16:00 | 1.4 | 3370 | 1240 | 1404.1667 | 2808.3333 | 92.88% | 1319.9068 | 1522.1305 | 2842.0373 | 1421.0186 | 3370 | 67.2199 | 0.46442 | 0.53558 | 1.1858 | 56.6888 | 2898.7261 | 1346.2344 | 1552.4917 | 30.3613 | -6.2612
2016-01-17 17:00 | 1.4 | 3370 | 1240 | 1404.1667 | 2808.3333 | 93.07% | 1322.1085 | 1519.0481 | 2841.1566 | 1420.5783 | 3370 | 67.4218 | 0.46534 | 0.53466 | 1.1861 | 56.8415 | 2897.9981 | 1348.5592 | 1549.4389 | 30.3908 | -6.1096
2016-01-17 18:00 | 1.4 | 3370 | 1240 | 1404.1667 | 2808.3333 | 93.06% | 1322.0319 | 1519.1554 | 2841.1872 | 1420.5936 | 3370 | 63.9999 | 0.46531 | 0.53469 | 1.1861 | 53.9572 | 2895.1445 | 1347.1387 | 1548.0058 | 28.8504 | -6.1149
2016-01-17 19:00 | 1.4 | 3370 | 1240 | 1404.1667 | 2808.3333 | 92.42% | 1314.3642 | 1529.8902 | 2844.2543 | 1422.1272 | 3370 | 112.853 | 0.46211 | 0.53789 | 1.1848 | 95.2471 | 2939.5014 | 1358.379 | 1581.1224 | 51.2323 | -6.6398
2016-01-17 20:00 | 1.4 | 3370 | 1240 | 1404.1667 | 2808.3333 | 91.91% | 1308.2253 | 1538.4846 | 2846.7099 | 1423.3549 | 3370 | 73.2331 | 0.45956 | 0.54044 | 1.1838 | 61.8616 | 2908.5715 | 1336.6542 | 1571.9173 | 33.4327 | -7.0545
2016-01-17 21:00 | 1.5 | 3750 | 1240 | 1500 | 3000 | 91.36% | 1394.454 | 1658.3191 | 3052.773 | 1526.3865 | 3750 | 84.6642 | 0.45678 | 0.54322 | 1.2284 | 68.9229 | 3121.6959 | 1425.9367 | 1695.7591 | 37.4401 | -12.0529
2016-01-17 22:00 | 2 | 4700 | 1240 | 1566.6667 | 3133.3333 | 90.19% | 1460.782 | 1778.436 | 3239.218 | 1619.609 | 4700 | 206.5439 | 0.45097 | 0.54903 | 1.451 | 142.3491 | 3381.5671 | 1524.9768 | 1856.5903 | 78.1543 | -47.7505
2016-01-17 23:00 | 2 | 4700 | 1240 | 1566.6667 | 3133.3333 | 91.32% | 1473.2717 | 1753.4566 | 3226.7283 | 1613.3642 | 4700 | 224.9491 | 0.45658 | 0.54342 | 1.4566 | 154.4361 | 3381.1644 | 1543.7847 | 1837.3797 | 83.9231 | -42.6426
2016-01-18 | 2 | 4700 | 1240 | 1566.6667 | 3133.3333 | 90.58% | 1465.0479 | 1769.9042 | 3234.9521 | 1617.476 | 4700 | 323.1136 | 0.45288 | 0.54712 | 1.4529 | 222.3951 | 3457.3472 | 1565.7664 | 1891.5808 | 121.6766 | -46.0212
2016-01-18 01:00 | 2 | 4700 | 1240 | 1566.6667 | 3133.3333 | 90.86% | 1468.1574 | 1763.6852 | 3231.8426 | 1615.9213 | 4700 | 361.2137 | 0.45428 | 0.54572 | 1.4543 | 248.38 | 3480.2226 | 1580.9911 | 1899.2315 | 135.5462 | -44.7507
2016-01-18 02:00 | 2 | 4700 | 1240 | 1566.6667 | 3133.3333 | 90.88% | 1468.4089 | 1763.1821 | 3231.5911 | 1615.7955 | 4700 | 362.7737 | 0.45439 | 0.54561 | 1.4544 | 249.4332 | 3481.0243 | 1581.7494 | 1899.2749 | 136.0928 | -44.6475
2016-01-18 03:00 | 2 | 4700 | 1240 | 1566.6667 | 3133.3333 | 90.79% | 1467.4203 | 1765.1595 | 3232.5797 | 1616.2899 | 4700 | 360.9703 | 0.45395 | 0.54605 | 1.4539 | 248.2692 | 3480.8489 | 1580.1213 | 1900.7276 | 135.5681 | -45.0526
2016-01-18 04:00 | 2 | 4700 | 1240 | 1566.6667 | 3133.3333 | 90.21% | 1460.9451 | 1778.1098 | 3239.0549 | 1619.5275 | 4700 | 359.1755 | 0.45104 | 0.54896 | 1.451 | 247.5296 | 3486.5846 | 1572.591 | 1913.9936 | 135.8837 | -47.6847
2016-01-18 05:00 | 2 | 4700 | 1240 | 1566.6667 | 3133.3333 | 90.3% | 1461.9933 | 1776.0135 | 3238.0067 | 1619.0034 | 4700 | 292.7542 | 0.45151 | 0.54849 | 1.4515 | 201.6894 | 3439.6961 | 1553.0581 | 1886.6381 | 110.6246 | -47.2611
2016-01-18 06:00 | 1.5 | 3750 | 1240 | 1500 | 3000 | 90.56% | 1384.5439 | 1673.1842 | 3057.7281 | 1528.864 | 3750 | 151.3468 | 0.4528 | 0.5472 | 1.2264 | 123.4073 | 3181.1353 | 1440.4229 | 1740.7124 | 67.5283 | -13.0697
2016-01-18 07:00 | 1.4 | 3370 | 1240 | 1404.1667 | 2808.3333 | 88.02% | 1261.1852 | 1604.3407 | 2865.5259 | 1432.763 | 3370 | 122.7718 | 0.44012 | 0.55988 | 1.176 | 104.3934 | 2969.9194 | 1307.1312 | 1662.7882 | 58.4474 | -10.0687
2016-01-18 08:00 | 1.4 | 3370 | 1240 | 1404.1667 | 2808.3333 | 88.59% | 1268.0478 | 1594.733 | 2862.7809 | 1431.3904 | 3370 | 125.8864 | 0.44294 | 0.55706 | 1.1772 | 106.9392 | 2969.7201 | 1315.4158 | 1654.3043 | 59.5713 | -9.6469
2016-01-18 09:00 | 1.4 | 3370 | 1240 | 1404.1667 | 2808.3333 | 87.93% | 1259.9883 | 1606.0163 | 2866.0047 | 1433.0023 | 3370 | 113.9323 | 0.43963 | 0.56037 | 1.1759 | 96.8933 | 2962.8979 | 1302.5858 | 1660.3122 | 54.2959 | -10.1417
2016-01-18 10:00 | 1.4 | 3370 | 1240 | 1404.1667 | 2808.3333 | 88.67% | 1269.038 | 1593.3468 | 2862.3848 | 1431.1924 | 3370 | 147.1811 | 0.44335 | 0.55665 | 1.1773 | 125.0115 | 2987.3963 | 1324.4618 | 1662.9345 | 69.5877 | -9.5855
2016-01-18 11:00 | 1.3 | 3100 | 1240 | 1347.8261 | 2695.6522 | 90.5% | 1235.0501 | 1494.4349 | 2729.485 | 1364.7425 | 3100 | 99.9077 | 0.45248 | 0.54752 | 1.1357 | 87.9667 | 2817.4517 | 1274.8536 | 1542.598 | 48.1631 | -4.5926
2016-01-18 12:00 | 1.3 | 3100 | 1240 | 1347.8261 | 2695.6522 | 92.72% | 1261.6759 | 1459.8213 | 2721.4972 | 1360.7486 | 3100 | 53.3624 | 0.4636 | 0.5364 | 1.1391 | 46.847 | 2768.3442 | 1283.394 | 1484.9502 | 25.1289 | -3.5945
2016-01-18 13:00 | 1.4 | 3370 | 1240 | 1404.1667 | 2808.3333 | 93.06% | 1322.0427 | 1519.1402 | 2841.1829 | 1420.5915 | 3370 | 75.1492 | 0.46531 | 0.53469 | 1.1861 | 63.3569 | 2904.5398 | 1351.5236 | 1553.0162 | 33.876 | -6.1141
2016-01-18 14:00 | 1.4 | 3370 | 1240 | 1404.1667 | 2808.3333 | 93.23% | 1324.0525 | 1516.3265 | 2840.379 | 1420.1895 | 3370 | 71.5913 | 0.46615 | 0.53385 | 1.1865 | 60.3402 | 2900.7192 | 1352.1803 | 1548.5389 | 32.2124 | -5.9753
2016-01-18 15:00 | 1.4 | 3370 | 1240 | 1404.1667 | 2808.3333 | 93.02% | 1321.4959 | 1519.9057 | 2841.4016 | 1420.7008 | 3370 | 66.5266 | 0.46509 | 0.53491 | 1.186 | 56.0916 | 2897.4933 | 1347.5833 | 1549.9099 | 30.0042 | -6.1518
2016-01-18 16:00 | 1.4 | 3370 | 1240 | 1404.1667 | 2808.3333 | 92.88% | 1319.9068 | 1522.1305 | 2842.0373 | 1421.0186 | 3370 | 67.2199 | 0.46442 | 0.53558 | 1.1858 | 56.6888 | 2898.7261 | 1346.2344 | 1552.4917 | 30.3613 | -6.2612
2016-01-18 17:00 | 1.3 | 3100 | 1240 | 1347.8261 | 2695.6522 | 93.07% | 1265.8441 | 1454.4026 | 2720.2468 | 1360.1234 | 3100 | 50.5664 | 0.46534 | 0.53466 | 1.1396 | 44.3719 | 2764.6187 | 1286.4922 | 1478.1265 | 23.7238 | -3.4335
2016-01-18 18:00 | 1.4 | 3370 | 1240 | 1404.1667 | 2808.3333 | 93.06% | 1322.0319 | 1519.1554 | 2841.1872 | 1420.5936 | 3370 | 63.9999 | 0.46531 | 0.53469 | 1.1861 | 53.9572 | 2895.1445 | 1347.1387 | 1548.0058 | 28.8504 | -6.1149
2016-01-18 19:00 | 1.4 | 3370 | 1240 | 1404.1667 | 2808.3333 | 92.42% | 1314.3642 | 1529.8902 | 2844.2543 | 1422.1272 | 3370 | 112.853 | 0.46211 | 0.53789 | 1.1848 | 95.2471 | 2939.5014 | 1358.379 | 1581.1224 | 51.2323 | -6.6398
2016-01-18 20:00 | 1.4 | 3370 | 1240 | 1404.1667 | 2808.3333 | 91.91% | 1308.2253 | 1538.4846 | 2846.7099 | 1423.3549 | 3370 | 73.2331 | 0.45956 | 0.54044 | 1.1838 | 61.8616 | 2908.5715 | 1336.6542 | 1571.9173 | 33.4327 | -7.0545
2016-01-18 21:00 | 1.4 | 3370 | 1240 | 1404.1667 | 2808.3333 | 91.36% | 1301.5479 | 1547.8329 | 2849.3808 | 1424.6904 | 3370 | 67.7314 | 0.45678 | 0.54322 | 1.1827 | 57.2678 | 2906.6486 | 1327.7069 | 1578.9418 | 31.1089 | -7.4999
2016-01-18 22:00 | 1.5 | 3750 | 1240 | 1500 | 3000 | 90.19% | 1379.9678 | 1680.0484 | 3060.0161 | 1530.0081 | 3750 | 103.272 | 0.45097 | 0.54903 | 1.2255 | 84.2704 | 3144.2865 | 1417.971 | 1726.3155 | 46.2672 | -13.5327
2016-01-18 23:00 | 2 | 4700 | 1240 | 1566.6667 | 3133.3333 | 91.32% | 1473.2717 | 1753.4566 | 3226.7283 | 1613.3642 | 4700 | 224.9491 | 0.45658 | 0.54342 | 1.4566 | 154.4361 | 3381.1644 | 1543.7847 | 1837.3797 | 83.9231 | -42.6426
2016-01-19 | 2 | 4700 | 1240 | 1566.6667 | 3133.3333 | 90.58% | 1465.0479 | 1769.9042 | 3234.9521 | 1617.476 | 4700 | 323.1136 | 0.45288 | 0.54712 | 1.4529 | 222.3951 | 3457.3472 | 1565.7664 | 1891.5808 | 121.6766 | -46.0212
2016-01-19 01:00 | 2 | 4700 | 1240 | 1566.6667 | 3133.3333 | 90.86% | 1468.1574 | 1763.6852 | 3231.8426 | 1615.9213 | 4700 | 361.2137 | 0.45428 | 0.54572 | 1.4543 | 248.38 | 3480.2226 | 1580.9911 | 1899.2315 | 135.5462 | -44.7507
2016-01-19 02:00 | 2 | 4700 | 1240 | 1566.6667 | 3133.3333 | 90.88% | 1468.4089 | 1763.1821 | 3231.5911 | 1615.7955 | 4700 | 362.7737 | 0.45439 | 0.54561 | 1.4544 | 249.4332 | 3481.0243 | 1581.7494 | 1899.2749 | 136.0928 | -44.6475
2016-01-19 03:00 | 2 | 4700 | 1240 | 1566.6667 | 3133.3333 | 90.79% | 1467.4203 | 1765.1595 | 3232.5797 | 1616.2899 | 4700 | 360.9703 | 0.45395 | 0.54605 | 1.4539 | 248.2692 | 3480.8489 | 1580.1213 | 1900.7276 | 135.5681 | -45.0526
2016-01-19 04:00 | 2 | 4700 | 1240 | 1566.6667 | 3133.3333 | 90.21% | 1460.9451 | 1778.1098 | 3239.0549 | 1619.5275 | 4700 | 359.1755 | 0.45104 | 0.54896 | 1.451 | 247.5296 | 3486.5846 | 1572.591 | 1913.9936 | 135.8837 | -47.6847
2016-01-19 05:00 | 2 | 4700 | 1240 | 1566.6667 | 3133.3333 | 90.3% | 1461.9933 | 1776.0135 | 3238.0067 | 1619.0034 | 4700 | 292.7542 | 0.45151 | 0.54849 | 1.4515 | 201.6894 | 3439.6961 | 1553.0581 | 1886.6381 | 110.6246 | -47.2611
2016-01-19 06:00 | 1.5 | 3750 | 1240 | 1500 | 3000 | 90.56% | 1384.5439 | 1673.1842 | 3057.7281 | 1528.864 | 3750 | 151.3468 | 0.4528 | 0.5472 | 1.2264 | 123.4073 | 3181.1353 | 1440.4229 | 1740.7124 | 67.5283 | -13.0697
2016-01-19 07:00 | 1.4 | 3370 | 1240 | 1404.1667 | 2808.3333 | 88.02% | 1261.1852 | 1604.3407 | 2865.5259 | 1432.763 | 3370 | 122.7718 | 0.44012 | 0.55988 | 1.176 | 104.3934 | 2969.9194 | 1307.1312 | 1662.7882 | 58.4474 | -10.0687
2016-01-19 08:00 | 1.4 | 3370 | 1240 | 1404.1667 | 2808.3333 | 88.59% | 1268.0478 | 1594.733 | 2862.7809 | 1431.3904 | 3370 | 125.8864 | 0.44294 | 0.55706 | 1.1772 | 106.9392 | 2969.7201 | 1315.4158 | 1654.3043 | 59.5713 | -9.6469
2016-01-19 09:00 | 1.4 | 3370 | 1240 | 1404.1667 | 2808.3333 | 87.93% | 1259.9883 | 1606.0163 | 2866.0047 | 1433.0023 | 3370 | 113.9323 | 0.43963 | 0.56037 | 1.1759 | 96.8933 | 2962.8979 | 1302.5858 | 1660.3122 | 54.2959 | -10.1417
2016-01-19 10:00 | 1.4 | 3370 | 1240 | 1404.1667 | 2808.3333 | 88.67% | 1269.038 | 1593.3468 | 2862.3848 | 1431.1924 | 3370 | 147.1811 | 0.44335 | 0.55665 | 1.1773 | 125.0115 | 2987.3963 | 1324.4618 | 1662.9345 | 69.5877 | -9.5855
2016-01-19 11:00 | 1.4 | 3370 | 1240 | 1404.1667 | 2808.3333 | 90.5% | 1291.178 | 1562.3508 | 2853.5288 | 1426.7644 | 3370 | 133.2103 | 0.45248 | 0.54752 | 1.181 | 112.7951 | 2966.3239 | 1342.216 | 1624.1079 | 61.757 | -8.1801
2016-01-19 12:00 | 1.4 | 3370 | 1240 | 1404.1667 | 2808.3333 | 92.72% | 1317.9253 | 1524.9046 | 2842.8299 | 1421.4149 | 3370 | 71.1499 | 0.4636 | 0.5364 | 1.1854 | 60.0199 | 2902.8498 | 1345.7503 | 1557.0995 | 32.1949 | -6.397
2016-01-19 13:00 | 1.4 | 3370 | 1240 | 1404.1667 | 2808.3333 | 93.06% | 1322.0427 | 1519.1402 | 2841.1829 | 1420.5915 | 3370 | 75.1492 | 0.46531 | 0.53469 | 1.1861 | 63.3569 | 2904.5398 | 1351.5236 | 1553.0162 | 33.876 | -6.1141
2016-01-19 14:00 | 1.4 | 3370 | 1240 | 1404.1667 | 2808.3333 | 93.23% | 1324.0525 | 1516.3265 | 2840.379 | 1420.1895 | 3370 | 71.5913 | 0.46615 | 0.53385 | 1.1865 | 60.3402 | 2900.7192 | 1352.1803 | 1548.5389 | 32.2124 | -5.9753
2016-01-19 15:00 | 1.5 | 3750 | 1240 | 1500 | 3000 | 93.02% | 1415.0194 | 1627.4709 | 3042.4903 | 1521.2451 | 3750 | 83.1583 | 0.46509 | 0.53491 | 1.2325 | 67.4689 | 3109.9592 | 1446.3982 | 1663.5609 | 36.09 | -9.8808
2016-01-19 16:00 | 1.5 | 3750 | 1240 | 1500 | 3000 | 92.88% | 1413.382 | 1629.927 | 3043.309 | 1521.6545 | 3750 | 84.0248 | 0.46442 | 0.53558 | 1.2322 | 68.1903 | 3111.4993 | 1445.0511 | 1666.4482 | 36.5212 | -10.0568
2016-01-19 17:00 | 1.5 | 3750 | 1240 | 1500 | 3000 | 93.07% | 1415.6506 | 1626.5241 | 3042.1747 | 1521.0873 | 3750 | 84.2773 | 0.46534 | 0.53466 | 1.2327 | 68.3696 | 3110.5443 | 1447.4658 | 1663.0785 | 36.5544 | -9.8128
2016-01-19 18:00 | 1.5 | 3750 | 1240 | 1500 | 3000 | 93.06% | 1415.5716 | 1626.6425 | 3042.2142 | 1521.1071 | 3750 | 79.9999 | 0.46531 | 0.53469 | 1.2327 | 64.9005 | 3107.1147 | 1445.7705 | 1661.3442 | 34.7017 | -9.8213
2016-01-19 19:00 | 1.5 | 3750 | 1240 | 1500 | 3000 | 92.42% | 1407.6696 | 1638.4956 | 3046.1652 | 1523.0826 | 3750 | 141.0662 | 0.46211 | 0.53789 | 1.2311 | 114.5896 | 3160.7548 | 1460.6228 | 1700.132 | 61.6364 | -10.6667
2016-01-19 20:00 | 1.5 | 3750 | 1240 | 1500 | 3000 | 91.91% | 1401.3406 | 1647.9891 | 3049.3297 | 1524.6648 | 3750 | 91.5414 | 0.45956 | 0.54044 | 1.2298 | 74.4373 | 3123.767 | 1435.5488 | 1688.2182 | 40.2291 | -11.3349
2016-01-19 21:00 | 2 | 4700 | 1240 | 1566.6667 | 3133.3333 | 91.36% | 1473.7124 | 1752.5752 | 3226.2876 | 1613.1438 | 4700 | 169.3285 | 0.45678 | 0.54322 | 1.4568 | 116.2345 | 3342.5221 | 1526.8064 | 1815.7158 | 63.1406 | -42.4599
2016-01-19 22:00 | 2 | 4700 | 1240 | 1566.6667 | 3133.3333 | 90.19% | 1460.782 | 1778.436 | 3239.218 | 1619.609 | 4700 | 206.5439 | 0.45097 | 0.54903 | 1.451 | 142.3491 | 3381.5671 | 1524.9768 | 1856.5903 | 78.1543 | -47.7505
2016-01-19 23:00 | 2 | 4700 | 1240 | 1566.6667 | 3133.3333 | 91.32% | 1473.2717 | 1753.4566 | 3226.7283 | 1613.3642 | 4700 | 224.9491 | 0.45658 | 0.54342 | 1.4566 | 154.4361 | 3381.1644 | 1543.7847 | 1837.3797 | 83.9231 | -42.6426
2016-01-20 | 2 | 4700 | 1240 | 1566.6667 | 3133.3333 | 90.58% | 1465.0479 | 1769.9042 | 3234.9521 | 1617.476 | 4700 | 323.1136 | 0.45288 | 0.54712 | 1.4529 | 222.3951 | 3457.3472 | 1565.7664 | 1891.5808 | 121.6766 | -46.0212
2016-01-20 01:00 | 2 | 4700 | 1240 | 1566.6667 | 3133.3333 | 90.86% | 1468.1574 | 1763.6852 | 3231.8426 | 1615.9213 | 4700 | 361.2137 | 0.45428 | 0.54572 | 1.4543 | 248.38 | 3480.2226 | 1580.9911 | 1899.2315 | 135.5462 | -44.7507
2016-01-20 02:00 | 2 | 4700 | 1240 | 1566.6667 | 3133.3333 | 90.88% | 1468.4089 | 1763.1821 | 3231.5911 | 1615.7955 | 4700 | 362.7737 | 0.45439 | 0.54561 | 1.4544 | 249.4332 | 3481.0243 | 1581.7494 | 1899.2749 | 136.0928 | -44.6475
2016-01-20 03:00 | 2 | 4700 | 1240 | 1566.6667 | 3133.3333 | 90.79% | 1467.4203 | 1765.1595 | 3232.5797 | 1616.2899 | 4700 | 360.9703 | 0.45395 | 0.54605 | 1.4539 | 248.2692 | 3480.8489 | 1580.1213 | 1900.7276 | 135.5681 | -45.0526
2016-01-20 04:00 | 2 | 4700 | 1240 | 1566.6667 | 3133.3333 | 90.21% | 1460.9451 | 1778.1098 | 3239.0549 | 1619.5275 | 4700 | 359.1755 | 0.45104 | 0.54896 | 1.451 | 247.5296 | 3486.5846 | 1572.591 | 1913.9936 | 135.8837 | -47.6847
2016-01-20 05:00 | 2 | 4700 | 1240 | 1566.6667 | 3133.3333 | 90.3% | 1461.9933 | 1776.0135 | 3238.0067 | 1619.0034 | 4700 | 292.7542 | 0.45151 | 0.54849 | 1.4515 | 201.6894 | 3439.6961 | 1553.0581 | 1886.6381 | 110.6246 | -47.2611
2016-01-20 06:00 | 1.4 | 3370 | 1240 | 1404.1667 | 2808.3333 | 90.56% | 1291.9435 | 1561.2791 | 2853.2226 | 1426.6113 | 3370 | 121.0774 | 0.4528 | 0.5472 | 1.1811 | 102.5106 | 2955.7332 | 1338.3605 | 1617.3728 | 56.0937 | -8.1304
2016-01-20 07:00 | 1.4 | 3370 | 1240 | 1404.1667 | 2808.3333 | 88.02% | 1261.1852 | 1604.3407 | 2865.5259 | 1432.763 | 3370 | 122.7718 | 0.44012 | 0.55988 | 1.176 | 104.3934 | 2969.9194 | 1307.1312 | 1662.7882 | 58.4474 | -10.0687
2016-01-20 08:00 | 1.4 | 3370 | 1240 | 1404.1667 | 2808.3333 | 88.59% | 1268.0478 | 1594.733 | 2862.7809 | 1431.3904 | 3370 | 125.8864 | 0.44294 | 0.55706 | 1.1772 | 106.9392 | 2969.7201 | 1315.4158 | 1654.3043 | 59.5713 | -9.6469
2016-01-20 09:00 | 1.4 | 3370 | 1240 | 1404.1667 | 2808.3333 | 87.93% | 1259.9883 | 1606.0163 | 2866.0047 | 1433.0023 | 3370 | 113.9323 | 0.43963 | 0.56037 | 1.1759 | 96.8933 | 2962.8979 | 1302.5858 | 1660.3122 | 54.2959 | -10.1417
2016-01-20 10:00 | 1.4 | 3370 | 1240 | 1404.1667 | 2808.3333 | 88.67% | 1269.038 | 1593.3468 | 2862.3848 | 1431.1924 | 3370 | 147.1811 | 0.44335 | 0.55665 | 1.1773 | 125.0115 | 2987.3963 | 1324.4618 | 1662.9345 | 69.5877 | -9.5855
2016-01-20 11:00 | 1.4 | 3370 | 1240 | 1404.1667 | 2808.3333 | 90.5% | 1291.178 | 1562.3508 | 2853.5288 | 1426.7644 | 3370 | 133.2103 | 0.45248 | 0.54752 | 1.181 | 112.7951 | 2966.3239 | 1342.216 | 1624.1079 | 61.757 | -8.1801
2016-01-20 12:00 | 1.4 | 3370 | 1240 | 1404.1667 | 2808.3333 | 92.72% | 1317.9253 | 1524.9046 | 2842.8299 | 1421.4149 | 3370 | 71.1499 | 0.4636 | 0.5364 | 1.1854 | 60.0199 | 2902.8498 | 1345.7503 | 1557.0995 | 32.1949 | -6.397
2016-01-20 13:00 | 1.4 | 3370 | 1240 | 1404.1667 | 2808.3333 | 93.06% | 1322.0427 | 1519.1402 | 2841.1829 | 1420.5915 | 3370 | 75.1492 | 0.46531 | 0.53469 | 1.1861 | 63.3569 | 2904.5398 | 1351.5236 | 1553.0162 | 33.876 | -6.1141
2016-01-20 14:00 | 1.5 | 3750 | 1240 | 1500 | 3000 | 93.23% | 1417.6535 | 1623.5198 | 3041.1733 | 1520.5866 | 3750 | 89.4892 | 0.46615 | 0.53385 | 1.2331 | 72.5739 | 3113.7471 | 1451.484 | 1662.2631 | 38.7433 | -9.5965
2016-01-20 15:00 | 1.5 | 3750 | 1240 | 1500 | 3000 | 93.02% | 1415.0194 | 1627.4709 | 3042.4903 | 1521.2451 | 3750 | 83.1583 | 0.46509 | 0.53491 | 1.2325 | 67.4689 | 3109.9592 | 1446.3982 | 1663.5609 | 36.09 | -9.8808
2016-01-20 16:00 | 1.5 | 3750 | 1240 | 1500 | 3000 | 92.88% | 1413.382 | 1629.927 | 3043.309 | 1521.6545 | 3750 | 84.0248 | 0.46442 | 0.53558 | 1.2322 | 68.1903 | 3111.4993 | 1445.0511 | 1666.4482 | 36.5212 | -10.0568
2016-01-20 17:00 | 1.5 | 3750 | 1240 | 1500 | 3000 | 93.07% | 1415.6506 | 1626.5241 | 3042.1747 | 1521.0873 | 3750 | 84.2773 | 0.46534 | 0.53466 | 1.2327 | 68.3696 | 3110.5443 | 1447.4658 | 1663.0785 | 36.5544 | -9.8128
2016-01-20 18:00 | 1.5 | 3750 | 1240 | 1500 | 3000 | 93.06% | 1415.5716 | 1626.6425 | 3042.2142 | 1521.1071 | 3750 | 79.9999 | 0.46531 | 0.53469 | 1.2327 | 64.9005 | 3107.1147 | 1445.7705 | 1661.3442 | 34.7017 | -9.8213
2016-01-20 19:00 | 2 | 4700 | 1240 | 1566.6667 | 3133.3333 | 92.42% | 1485.4721 | 1729.0559 | 3214.5279 | 1607.264 | 4700 | 282.1325 | 0.46211 | 0.53789 | 1.4621 | 192.9623 | 3407.4902 | 1574.6422 | 1832.848 | 103.7921 | -37.521
2016-01-20 20:00 | 2 | 4700 | 1240 | 1566.6667 | 3133.3333 | 91.91% | 1479.8447 | 1740.3106 | 3220.1553 | 1610.0777 | 4700 | 183.0828 | 0.45956 | 0.54044 | 1.4596 | 125.4373 | 3345.5926 | 1537.4903 | 1808.1023 | 67.7917 | -39.8996
2016-01-20 21:00 | 2 | 4700 | 1240 | 1566.6667 | 3133.3333 | 91.36% | 1473.7124 | 1752.5752 | 3226.2876 | 1613.1438 | 4700 | 169.3285 | 0.45678 | 0.54322 | 1.4568 | 116.2345 | 3342.5221 | 1526.8064 | 1815.7158 | 63.1406 | -42.4599
2016-01-20 22:00 | 2 | 4700 | 1240 | 1566.6667 | 3133.3333 | 90.19% | 1460.782 | 1778.436 | 3239.218 | 1619.609 | 4700 | 206.5439 | 0.45097 | 0.54903 | 1.451 | 142.3491 | 3381.5671 | 1524.9768 | 1856.5903 | 78.1543 | -47.7505
2016-01-20 23:00 | 2 | 4700 | 1240 | 1566.6667 | 3133.3333 | 91.32% | 1473.2717 | 1753.4566 | 3226.7283 | 1613.3642 | 4700 | 224.9491 | 0.45658 | 0.54342 | 1.4566 | 154.4361 | 3381.1644 | 1543.7847 | 1837.3797 | 83.9231 | -42.6426
2016-01-21 | 2 | 4700 | 1240 | 1566.6667 | 3133.3333 | 90.58% | 1465.0479 | 1769.9042 | 3234.9521 | 1617.476 | 4700 | 323.1136 | 0.45288 | 0.54712 | 1.4529 | 222.3951 | 3457.3472 | 1565.7664 | 1891.5808 | 121.6766 | -46.0212
2016-01-21 01:00 | 2 | 4700 | 1240 | 1566.6667 | 3133.3333 | 90.86% | 1468.1574 | 1763.6852 | 3231.8426 | 1615.9213 | 4700 | 361.2137 | 0.45428 | 0.54572 | 1.4543 | 248.38 | 3480.2226 | 1580.9911 | 1899.2315 | 135.5462 | -44.7507
2016-01-21 02:00 | 2 | 4700 | 1240 | 1566.6667 | 3133.3333 | 90.88% | 1468.4089 | 1763.1821 | 3231.5911 | 1615.7955 | 4700 | 362.7737 | 0.45439 | 0.54561 | 1.4544 | 249.4332 | 3481.0243 | 1581.7494 | 1899.2749 | 136.0928 | -44.6475
2016-01-21 03:00 | 2 | 4700 | 1240 | 1566.6667 | 3133.3333 | 90.79% | 1467.4203 | 1765.1595 | 3232.5797 | 1616.2899 | 4700 | 360.9703 | 0.45395 | 0.54605 | 1.4539 | 248.2692 | 3480.8489 | 1580.1213 | 1900.7276 | 135.5681 | -45.0526
2016-01-21 04:00 | 2 | 4700 | 1240 | 1566.6667 | 3133.3333 | 90.21% | 1460.9451 | 1778.1098 | 3239.0549 | 1619.5275 | 4700 | 359.1755 | 0.45104 | 0.54896 | 1.451 | 247.5296 | 3486.5846 | 1572.591 | 1913.9936 | 135.8837 | -47.6847
2016-01-21 05:00 | 2 | 4700 | 1240 | 1566.6667 | 3133.3333 | 90.3% | 1461.9933 | 1776.0135 | 3238.0067 | 1619.0034 | 4700 | 292.7542 | 0.45151 | 0.54849 | 1.4515 | 201.6894 | 3439.6961 | 1553.0581 | 1886.6381 | 110.6246 | -47.2611
2016-01-21 06:00 | 2 | 4700 | 1240 | 1566.6667 | 3133.3333 | 90.56% | 1464.8712 | 1770.2576 | 3235.1288 | 1617.5644 | 4700 | 302.6935 | 0.4528 | 0.5472 | 1.4528 | 208.3516 | 3443.4804 | 1559.2131 | 1884.2673 | 114.0097 | -46.0931
2016-01-21 07:00 | 1.5 | 3750 | 1240 | 1500 | 3000 | 88.02% | 1352.7701 | 1720.8449 | 3073.615 | 1536.8075 | 3750 | 153.4648 | 0.44012 | 0.55988 | 1.2201 | 125.7845 | 3199.3994 | 1408.1308 | 1791.2687 | 70.4238 | -16.1998
2016-01-21 08:00 | 1.5 | 3750 | 1240 | 1500 | 3000 | 88.59% | 1359.8641 | 1710.2038 | 3070.0679 | 1535.034 | 3750 | 157.358 | 0.44294 | 0.55706 | 1.2215 | 128.8266 | 3198.8946 | 1416.9269 | 1781.9676 | 71.7638 | -15.518
2016-01-21 09:00 | 1.5 | 3750 | 1240 | 1500 | 3000 | 87.93% | 1351.5326 | 1722.7011 | 3074.2337 | 1537.1169 | 3750 | 142.4153 | 0.43963 | 0.56037 | 1.2198 | 116.7515 | 3190.9852 | 1402.8603 | 1788.1249 | 65.4237 | -16.3178
2016-01-21 10:00 | 1.5 | 3750 | 1240 | 1500 | 3000 | 88.67% | 1360.8874 | 1708.6688 | 3069.5563 | 1534.7781 | 3750 | 183.9763 | 0.44335 | 0.55665 | 1.2217 | 150.5935 | 3220.1498 | 1427.6531 | 1792.4967 | 83.8279 | -15.4189
2016-01-21 11:00 | 1.4 | 3370 | 1240 | 1404.1667 | 2808.3333 | 90.5% | 1291.178 | 1562.3508 | 2853.5288 | 1426.7644 | 3370 | 133.2103 | 0.45248 | 0.54752 | 1.181 | 112.7951 | 2966.3239 | 1342.216 | 1624.1079 | 61.757 | -8.1801
2016-01-21 12:00 | 1.4 | 3370 | 1240 | 1404.1667 | 2808.3333 | 92.72% | 1317.9253 | 1524.9046 | 2842.8299 | 1421.4149 | 3370 | 71.1499 | 0.4636 | 0.5364 | 1.1854 | 60.0199 | 2902.8498 | 1345.7503 | 1557.0995 | 32.1949 | -6.397
2016-01-21 13:00 | 1.4 | 3370 | 1240 | 1404.1667 | 2808.3333 | 93.06% | 1322.0427 | 1519.1402 | 2841.1829 | 1420.5915 | 3370 | 75.1492 | 0.46531 | 0.53469 | 1.1861 | 63.3569 | 2904.5398 | 1351.5236 | 1553.0162 | 33.876 | -6.1141
2016-01-21 14:00 | 1.4 | 3370 | 1240 | 1404.1667 | 2808.3333 | 93.23% | 1324.0525 | 1516.3265 | 2840.379 | 1420.1895 | 3370 | 71.5913 | 0.46615 | 0.53385 | 1.1865 | 60.3402 | 2900.7192 | 1352.1803 | 1548.5389 | 32.2124 | -5.9753
2016-01-21 15:00 | 1.4 | 3370 | 1240 | 1404.1667 | 2808.3333 | 93.02% | 1321.4959 | 1519.9057 | 2841.4016 | 1420.7008 | 3370 | 66.5266 | 0.46509 | 0.53491 | 1.186 | 56.0916 | 2897.4933 | 1347.5833 | 1549.9099 | 30.0042 | -6.1518
2016-01-21 16:00 | 1.4 | 3370 | 1240 | 1404.1667 | 2808.3333 | 92.88% | 1319.9068 | 1522.1305 | 2842.0373 | 1421.0186 | 3370 | 67.2199 | 0.46442 | 0.53558 | 1.1858 | 56.6888 | 2898.7261 | 1346.2344 | 1552.4917 | 30.3613 | -6.2612
2016-01-21 17:00 | 1.4 | 3370 | 1240 | 1404.1667 | 2808.3333 | 93.07% | 1322.1085 | 1519.0481 | 2841.1566 | 1420.5783 | 3370 | 67.4218 | 0.46534 | 0.53466 | 1.1861 | 56.8415 | 2897.9981 | 1348.5592 | 1549.4389 | 30.3908 | -6.1096
2016-01-21 18:00 | 1.4 | 3370 | 1240 | 1404.1667 | 2808.3333 | 93.06% | 1322.0319 | 1519.1554 | 2841.1872 | 1420.5936 | 3370 | 63.9999 | 0.46531 | 0.53469 | 1.1861 | 53.9572 | 2895.1445 | 1347.1387 | 1548.0058 | 28.8504 | -6.1149
2016-01-21 19:00 | 1.4 | 3370 | 1240 | 1404.1667 | 2808.3333 | 92.42% | 1314.3642 | 1529.8902 | 2844.2543 | 1422.1272 | 3370 | 112.853 | 0.46211 | 0.53789 | 1.1848 | 95.2471 | 2939.5014 | 1358.379 | 1581.1224 | 51.2323 | -6.6398
2016-01-21 20:00 | 1.5 | 3750 | 1240 | 1500 | 3000 | 91.91% | 1401.3406 | 1647.9891 | 3049.3297 | 1524.6648 | 3750 | 91.5414 | 0.45956 | 0.54044 | 1.2298 | 74.4373 | 3123.767 | 1435.5488 | 1688.2182 | 40.2291 | -11.3349
2016-01-21 21:00 | 1.5 | 3750 | 1240 | 1500 | 3000 | 91.36% | 1394.454 | 1658.3191 | 3052.773 | 1526.3865 | 3750 | 84.6642 | 0.45678 | 0.54322 | 1.2284 | 68.9229 | 3121.6959 | 1425.9367 | 1695.7591 | 37.4401 | -12.0529
2016-01-21 22:00 | 2 | 4700 | 1240 | 1566.6667 | 3133.3333 | 90.19% | 1460.782 | 1778.436 | 3239.218 | 1619.609 | 4700 | 206.5439 | 0.45097 | 0.54903 | 1.451 | 142.3491 | 3381.5671 | 1524.9768 | 1856.5903 | 78.1543 | -47.7505
2016-01-21 23:00 | 2 | 4700 | 1240 | 1566.6667 | 3133.3333 | 91.32% | 1473.2717 | 1753.4566 | 3226.7283 | 1613.3642 | 4700 | 224.9491 | 0.45658 | 0.54342 | 1.4566 | 154.4361 | 3381.1644 | 1543.7847 | 1837.3797 | 83.9231 | -42.6426
2016-01-22 | 2 | 4700 | 1240 | 1566.6667 | 3133.3333 | 90.58% | 1465.0479 | 1769.9042 | 3234.9521 | 1617.476 | 4700 | 323.1136 | 0.45288 | 0.54712 | 1.4529 | 222.3951 | 3457.3472 | 1565.7664 | 1891.5808 | 121.6766 | -46.0212
2016-01-22 01:00 | 2 | 4700 | 1240 | 1566.6667 | 3133.3333 | 90.86% | 1468.1574 | 1763.6852 | 3231.8426 | 1615.9213 | 4700 | 361.2137 | 0.45428 | 0.54572 | 1.4543 | 248.38 | 3480.2226 | 1580.9911 | 1899.2315 | 135.5462 | -44.7507
2016-01-22 02:00 | 2 | 4700 | 1240 | 1566.6667 | 3133.3333 | 90.88% | 1468.4089 | 1763.1821 | 3231.5911 | 1615.7955 | 4700 | 362.7737 | 0.45439 | 0.54561 | 1.4544 | 249.4332 | 3481.0243 | 1581.7494 | 1899.2749 | 136.0928 | -44.6475
2016-01-22 03:00 | 2 | 4700 | 1240 | 1566.6667 | 3133.3333 | 90.79% | 1467.4203 | 1765.1595 | 3232.5797 | 1616.2899 | 4700 | 360.9703 | 0.45395 | 0.54605 | 1.4539 | 248.2692 | 3480.8489 | 1580.1213 | 1900.7276 | 135.5681 | -45.0526
2016-01-22 04:00 | 2 | 4700 | 1240 | 1566.6667 | 3133.3333 | 90.21% | 1460.9451 | 1778.1098 | 3239.0549 | 1619.5275 | 4700 | 359.1755 | 0.45104 | 0.54896 | 1.451 | 247.5296 | 3486.5846 | 1572.591 | 1913.9936 | 135.8837 | -47.6847
2016-01-22 05:00 | 2 | 4700 | 1240 | 1566.6667 | 3133.3333 | 90.3% | 1461.9933 | 1776.0135 | 3238.0067 | 1619.0034 | 4700 | 292.7542 | 0.45151 | 0.54849 | 1.4515 | 201.6894 | 3439.6961 | 1553.0581 | 1886.6381 | 110.6246 | -47.2611
2016-01-22 06:00 | 1.5 | 3750 | 1240 | 1500 | 3000 | 90.56% | 1384.5439 | 1673.1842 | 3057.7281 | 1528.864 | 3750 | 151.3468 | 0.4528 | 0.5472 | 1.2264 | 123.4073 | 3181.1353 | 1440.4229 | 1740.7124 | 67.5283 | -13.0697
2016-01-22 07:00 | 1.5 | 3750 | 1240 | 1500 | 3000 | 88.02% | 1352.7701 | 1720.8449 | 3073.615 | 1536.8075 | 3750 | 153.4648 | 0.44012 | 0.55988 | 1.2201 | 125.7845 | 3199.3994 | 1408.1308 | 1791.2687 | 70.4238 | -16.1998
2016-01-22 08:00 | 2 | 4700 | 1240 | 1566.6667 | 3133.3333 | 88.59% | 1442.7674 | 1814.4653 | 3257.2326 | 1628.6163 | 4700 | 314.716 | 0.44294 | 0.55706 | 1.4429 | 218.1071 | 3475.3397 | 1539.3763 | 1935.9634 | 121.4982 | -54.8803
2016-01-22 09:00 | 2 | 4700 | 1240 | 1566.6667 | 3133.3333 | 87.93% | 1435.2776 | 1829.4449 | 3264.7224 | 1632.3612 | 4700 | 284.8306 | 0.43963 | 0.56037 | 1.4396 | 197.8496 | 3462.572 | 1522.2586 | 1940.3134 | 110.8685 | -57.7629
2016-01-22 10:00 | 2 | 4700 | 1240 | 1566.6667 | 3133.3333 | 88.67% | 1443.6863 | 1812.6274 | 3256.3137 | 1628.1568 | 4700 | 367.9527 | 0.44335 | 0.55665 | 1.4433 | 254.9297 | 3511.2433 | 1556.7094 | 1954.534 | 141.9066 | -54.5233
2016-01-22 11:00 | 2 | 4700 | 1240 | 1566.6667 | 3133.3333 | 90.5% | 1464.1655 | 1771.6691 | 3235.8345 | 1617.9173 | 4700 | 333.0258 | 0.45248 | 0.54752 | 1.4525 | 229.2801 | 3465.1146 | 1567.9112 | 1897.2034 | 125.5344 | -46.3802
2016-01-22 12:00 | 2 | 4700 | 1240 | 1566.6667 | 3133.3333 | 92.72% | 1488.7319 | 1722.5362 | 3211.2681 | 1605.6341 | 4700 | 177.8747 | 0.4636 | 0.5364 | 1.4636 | 121.5326 | 3332.8007 | 1545.0739 | 1787.7268 | 65.1905 | -36.1303
2016-01-22 13:00 | 2 | 4700 | 1240 | 1566.6667 | 3133.3333 | 93.06% | 1492.4968 | 1715.0064 | 3207.5032 | 1603.7516 | 4700 | 187.873 | 0.46531 | 0.53469 | 1.4653 | 128.2134 | 3335.7167 | 1552.1563 | 1783.5603 | 68.5539 | -34.5123
2016-01-22 14:00 | 2 | 4700 | 1240 | 1566.6667 | 3133.3333 | 93.23% | 1494.3329 | 1711.3343 | 3205.6671 | 1602.8336 | 4700 | 178.9783 | 0.46615 | 0.53385 | 1.4662 | 122.0734 | 3327.7405 | 1551.2378 | 1776.5027 | 65.1685 | -33.7187
2016-01-22 15:00 | 2 | 4700 | 1240 | 1566.6667 | 3133.3333 | 93.02% | 1491.997 | 1716.0059 | 3208.003 | 1604.0015 | 4700 | 166.3165 | 0.46509 | 0.53491 | 1.4651 | 113.52 | 3321.523 | 1544.7936 | 1776.7294 | 60.7234 | -34.7278
2016-01-22 16:00 | 2 | 4700 | 1240 | 1566.6667 | 3133.3333 | 92.88% | 1490.5443 | 1718.9114 | 3209.4557 | 1604.7279 | 4700 | 168.0497 | 0.46442 | 0.53558 | 1.4644 | 114.7549 | 3324.2106 | 1543.8391 | 1780.3715 | 61.4601 | -35.353
2016-01-22 17:00 | 2 | 4700 | 1240 | 1566.6667 | 3133.3333 | 93.07% | 1492.5569 | 1714.8862 | 3207.4431 | 1603.7216 | 4700 | 168.5545 | 0.46534 | 0.53466 | 1.4653 | 115.0274 | 3322.4706 | 1546.0839 | 1776.3866 | 61.5004 | -34.4864
2016-01-22 18:00 | 2 | 4700 | 1240 | 1566.6667 | 3133.3333 | 93.06% | 1492.4869 | 1715.0263 | 3207.5131 | 1603.7566 | 4700 | 159.9998 | 0.46531 | 0.53469 | 1.4653 | 109.1918 | 3316.705 | 1543.2949 | 1773.4101 | 58.3838 | -34.5166
2016-01-22 19:00 | 2 | 4700 | 1240 | 1566.6667 | 3133.3333 | 92.42% | 1485.4721 | 1729.0559 | 3214.5279 | 1607.264 | 4700 | 282.1325 | 0.46211 | 0.53789 | 1.4621 | 192.9623 | 3407.4902 | 1574.6422 | 1832.848 | 103.7921 | -37.521
2016-01-22 20:00 | 2 | 4700 | 1240 | 1566.6667 | 3133.3333 | 91.91% | 1479.8447 | 1740.3106 | 3220.1553 | 1610.0777 | 4700 | 183.0828 | 0.45956 | 0.54044 | 1.4596 | 125.4373 | 3345.5926 | 1537.4903 | 1808.1023 | 67.7917 | -39.8996
2016-01-22 21:00 | 2.2 | 5200 | 1240 | 1625 | 3250 | 91.36% | 1534.2742 | 1824.5967 | 3358.8709 | 1679.4355 | 5200 | 203.1942 | 0.45678 | 0.54322 | 1.5481 | 131.2506 | 3490.1215 | 1594.2272 | 1895.8943 | 71.2976 | -59.6764
2016-01-22 22:00 | 2.2 | 5200 | 1240 | 1625 | 3250 | 90.19% | 1521.6002 | 1852.4795 | 3374.0797 | 1687.0399 | 5200 | 247.8527 | 0.45097 | 0.54903 | 1.5412 | 160.8221 | 3534.9018 | 1594.1258 | 1940.776 | 88.2966 | -67.1471
2016-01-22 23:00 | 2.2 | 5200 | 1240 | 1625 | 3250 | 91.32% | 1533.8424 | 1825.5466 | 3359.3891 | 1679.6945 | 5200 | 269.9389 | 0.45658 | 0.54342 | 1.5479 | 174.3903 | 3533.7794 | 1613.4662 | 1920.3132 | 94.7665 | -59.9343
2016-01-23 | 2.2 | 5200 | 1240 | 1625 | 3250 | 90.58% | 1525.783 | 1843.2774 | 3369.0604 | 1684.5302 | 5200 | 387.7363 | 0.45288 | 0.54712 | 1.5435 | 251.2129 | 3620.2733 | 1639.5525 | 1980.7207 | 137.4434 | -64.7042
2016-01-23 01:00 | 2.2 | 5200 | 1240 | 1625 | 3250 | 90.86% | 1528.831 | 1836.5719 | 3365.4029 | 1682.7014 | 5200 | 433.4564 | 0.45428 | 0.54572 | 1.5451 | 280.5299 | 3645.9328 | 1656.2697 | 1989.663 | 153.0911 | -62.9101
2016-01-23 02:00 | 2.2 | 5200 | 1240 | 1625 | 3250 | 90.88% | 1529.0775 | 1836.0295 | 3365.107 | 1682.5535 | 5200 | 435.3284 | 0.45439 | 0.54561 | 1.5453 | 281.7167 | 3646.8237 | 1657.0873 | 1989.7364 | 153.7069 | -62.7644
2016-01-23 03:00 | 2 | 4700 | 1240 | 1566.6667 | 3133.3333 | 90.79% | 1467.4203 | 1765.1595 | 3232.5797 | 1616.2899 | 4700 | 360.9703 | 0.45395 | 0.54605 | 1.4539 | 248.2692 | 3480.8489 | 1580.1213 | 1900.7276 | 135.5681 | -45.0526
2016-01-23 04:00 | 2 | 4700 | 1240 | 1566.6667 | 3133.3333 | 90.21% | 1460.9451 | 1778.1098 | 3239.0549 | 1619.5275 | 4700 | 359.1755 | 0.45104 | 0.54896 | 1.451 | 247.5296 | 3486.5846 | 1572.591 | 1913.9936 | 135.8837 | -47.6847
2016-01-23 05:00 | 2 | 4700 | 1240 | 1566.6667 | 3133.3333 | 90.3% | 1461.9933 | 1776.0135 | 3238.0067 | 1619.0034 | 4700 | 292.7542 | 0.45151 | 0.54849 | 1.4515 | 201.6894 | 3439.6961 | 1553.0581 | 1886.6381 | 110.6246 | -47.2611
2016-01-23 06:00 | 2 | 4700 | 1240 | 1566.6667 | 3133.3333 | 90.56% | 1464.8712 | 1770.2576 | 3235.1288 | 1617.5644 | 4700 | 302.6935 | 0.4528 | 0.5472 | 1.4528 | 208.3516 | 3443.4804 | 1559.2131 | 1884.2673 | 114.0097 | -46.0931
2016-01-23 07:00 | 1.5 | 3750 | 1240 | 1500 | 3000 | 88.02% | 1352.7701 | 1720.8449 | 3073.615 | 1536.8075 | 3750 | 153.4648 | 0.44012 | 0.55988 | 1.2201 | 125.7845 | 3199.3994 | 1408.1308 | 1791.2687 | 70.4238 | -16.1998
2016-01-23 08:00 | 1.5 | 3750 | 1240 | 1500 | 3000 | 88.59% | 1359.8641 | 1710.2038 | 3070.0679 | 1535.034 | 3750 | 157.358 | 0.44294 | 0.55706 | 1.2215 | 128.8266 | 3198.8946 | 1416.9269 | 1781.9676 | 71.7638 | -15.518
2016-01-23 09:00 | 1.5 | 3750 | 1240 | 1500 | 3000 | 87.93% | 1351.5326 | 1722.7011 | 3074.2337 | 1537.1169 | 3750 | 142.4153 | 0.43963 | 0.56037 | 1.2198 | 116.7515 | 3190.9852 | 1402.8603 | 1788.1249 | 65.4237 | -16.3178
2016-01-23 10:00 | 1.5 | 3750 | 1240 | 1500 | 3000 | 88.67% | 1360.8874 | 1708.6688 | 3069.5563 | 1534.7781 | 3750 | 183.9763 | 0.44335 | 0.55665 | 1.2217 | 150.5935 | 3220.1498 | 1427.6531 | 1792.4967 | 83.8279 | -15.4189
2016-01-23 11:00 | 1.5 | 3750 | 1240 | 1500 | 3000 | 90.5% | 1383.7538 | 1674.3693 | 3058.1231 | 1529.0616 | 3750 | 166.5129 | 0.45248 | 0.54752 | 1.2262 | 135.7912 | 3193.9143 | 1445.1972 | 1748.7171 | 74.3478 | -13.1499
2016-01-23 12:00 | 1.5 | 3750 | 1240 | 1500 | 3000 | 92.72% | 1411.34 | 1632.99 | 3044.33 | 1522.165 | 3750 | 88.9373 | 0.4636 | 0.5364 | 1.2318 | 72.2012 | 3116.5312 | 1444.8122 | 1671.719 | 38.729 | -10.2756
2016-01-23 13:00 | 1.5 | 3750 | 1240 | 1500 | 3000 | 93.06% | 1415.5828 | 1626.6257 | 3042.2086 | 1521.1043 | 3750 | 93.9365 | 0.46531 | 0.53469 | 1.2327 | 76.2065 | 3118.4151 | 1451.0428 | 1667.3723 | 40.7465 | -9.8201
2016-01-23 14:00 | 1.5 | 3750 | 1240 | 1500 | 3000 | 93.23% | 1417.6535 | 1623.5198 | 3041.1733 | 1520.5866 | 3750 | 89.4892 | 0.46615 | 0.53385 | 1.2331 | 72.5739 | 3113.7471 | 1451.484 | 1662.2631 | 38.7433 | -9.5965
2016-01-23 15:00 | 1.5 | 3750 | 1240 | 1500 | 3000 | 93.02% | 1415.0194 | 1627.4709 | 3042.4903 | 1521.2451 | 3750 | 83.1583 | 0.46509 | 0.53491 | 1.2325 | 67.4689 | 3109.9592 | 1446.3982 | 1663.5609 | 36.09 | -9.8808
2016-01-23 16:00 | 1.5 | 3750 | 1240 | 1500 | 3000 | 92.88% | 1413.382 | 1629.927 | 3043.309 | 1521.6545 | 3750 | 84.0248 | 0.46442 | 0.53558 | 1.2322 | 68.1903 | 3111.4993 | 1445.0511 | 1666.4482 | 36.5212 | -10.0568
2016-01-23 17:00 | 1.5 | 3750 | 1240 | 1500 | 3000 | 93.07% | 1415.6506 | 1626.5241 | 3042.1747 | 1521.0873 | 3750 | 84.2773 | 0.46534 | 0.53466 | 1.2327 | 68.3696 | 3110.5443 | 1447.4658 | 1663.0785 | 36.5544 | -9.8128
2016-01-23 18:00 | 1.5 | 3750 | 1240 | 1500 | 3000 | 93.06% | 1415.5716 | 1626.6425 | 3042.2142 | 1521.1071 | 3750 | 79.9999 | 0.46531 | 0.53469 | 1.2327 | 64.9005 | 3107.1147 | 1445.7705 | 1661.3442 | 34.7017 | -9.8213
2016-01-23 19:00 | 1.5 | 3750 | 1240 | 1500 | 3000 | 92.42% | 1407.6696 | 1638.4956 | 3046.1652 | 1523.0826 | 3750 | 141.0662 | 0.46211 | 0.53789 | 1.2311 | 114.5896 | 3160.7548 | 1460.6228 | 1700.132 | 61.6364 | -10.6667
2016-01-23 20:00 | 1.5 | 3750 | 1240 | 1500 | 3000 | 91.91% | 1401.3406 | 1647.9891 | 3049.3297 | 1524.6648 | 3750 | 91.5414 | 0.45956 | 0.54044 | 1.2298 | 74.4373 | 3123.767 | 1435.5488 | 1688.2182 | 40.2291 | -11.3349
2016-01-23 21:00 | 1.5 | 3750 | 1240 | 1500 | 3000 | 91.36% | 1394.454 | 1658.3191 | 3052.773 | 1526.3865 | 3750 | 84.6642 | 0.45678 | 0.54322 | 1.2284 | 68.9229 | 3121.6959 | 1425.9367 | 1695.7591 | 37.4401 | -12.0529
2016-01-23 22:00 | 2 | 4700 | 1240 | 1566.6667 | 3133.3333 | 90.19% | 1460.782 | 1778.436 | 3239.218 | 1619.609 | 4700 | 206.5439 | 0.45097 | 0.54903 | 1.451 | 142.3491 | 3381.5671 | 1524.9768 | 1856.5903 | 78.1543 | -47.7505
2016-01-23 23:00 | 2 | 4700 | 1240 | 1566.6667 | 3133.3333 | 91.32% | 1473.2717 | 1753.4566 | 3226.7283 | 1613.3642 | 4700 | 224.9491 | 0.45658 | 0.54342 | 1.4566 | 154.4361 | 3381.1644 | 1543.7847 | 1837.3797 | 83.9231 | -42.6426
2016-01-24 | 2 | 4700 | 1240 | 1566.6667 | 3133.3333 | 90.58% | 1465.0479 | 1769.9042 | 3234.9521 | 1617.476 | 4700 | 323.1136 | 0.45288 | 0.54712 | 1.4529 | 222.3951 | 3457.3472 | 1565.7664 | 1891.5808 | 121.6766 | -46.0212
2016-01-24 01:00 | 2 | 4700 | 1240 | 1566.6667 | 3133.3333 | 90.86% | 1468.1574 | 1763.6852 | 3231.8426 | 1615.9213 | 4700 | 361.2137 | 0.45428 | 0.54572 | 1.4543 | 248.38 | 3480.2226 | 1580.9911 | 1899.2315 | 135.5462 | -44.7507
2016-01-24 02:00 | 2 | 4700 | 1240 | 1566.6667 | 3133.3333 | 90.88% | 1468.4089 | 1763.1821 | 3231.5911 | 1615.7955 | 4700 | 362.7737 | 0.45439 | 0.54561 | 1.4544 | 249.4332 | 3481.0243 | 1581.7494 | 1899.2749 | 136.0928 | -44.6475
2016-01-24 03:00 | 2 | 4700 | 1240 | 1566.6667 | 3133.3333 | 90.79% | 1467.4203 | 1765.1595 | 3232.5797 | 1616.2899 | 4700 | 360.9703 | 0.45395 | 0.54605 | 1.4539 | 248.2692 | 3480.8489 | 1580.1213 | 1900.7276 | 135.5681 | -45.0526
2016-01-24 04:00 | 2 | 4700 | 1240 | 1566.6667 | 3133.3333 | 90.21% | 1460.9451 | 1778.1098 | 3239.0549 | 1619.5275 | 4700 | 359.1755 | 0.45104 | 0.54896 | 1.451 | 247.5296 | 3486.5846 | 1572.591 | 1913.9936 | 135.8837 | -47.6847
2016-01-24 05:00 | 2 | 4700 | 1240 | 1566.6667 | 3133.3333 | 90.3% | 1461.9933 | 1776.0135 | 3238.0067 | 1619.0034 | 4700 | 292.7542 | 0.45151 | 0.54849 | 1.4515 | 201.6894 | 3439.6961 | 1553.0581 | 1886.6381 | 110.6246 | -47.2611
2016-01-24 06:00 | 2 | 4700 | 1240 | 1566.6667 | 3133.3333 | 90.56% | 1464.8712 | 1770.2576 | 3235.1288 | 1617.5644 | 4700 | 302.6935 | 0.4528 | 0.5472 | 1.4528 | 208.3516 | 3443.4804 | 1559.2131 | 1884.2673 | 114.0097 | -46.0931
2016-01-24 07:00 | 2 | 4700 | 1240 | 1566.6667 | 3133.3333 | 88.02% | 1436.3909 | 1827.2182 | 3263.6091 | 1631.8045 | 4700 | 306.9296 | 0.44012 | 0.55988 | 1.4401 | 213.1273 | 3476.7364 | 1530.1932 | 1946.5431 | 119.325 | -57.3374
2016-01-24 08:00 | 2 | 4700 | 1240 | 1566.6667 | 3133.3333 | 88.59% | 1442.7674 | 1814.4653 | 3257.2326 | 1628.6163 | 4700 | 314.716 | 0.44294 | 0.55706 | 1.4429 | 218.1071 | 3475.3397 | 1539.3763 | 1935.9634 | 121.4982 | -54.8803
2016-01-24 09:00 | 1.5 | 3750 | 1240 | 1500 | 3000 | 87.93% | 1351.5326 | 1722.7011 | 3074.2337 | 1537.1169 | 3750 | 142.4153 | 0.43963 | 0.56037 | 1.2198 | 116.7515 | 3190.9852 | 1402.8603 | 1788.1249 | 65.4237 | -16.3178
2016-01-24 10:00 | 1.5 | 3750 | 1240 | 1500 | 3000 | 88.67% | 1360.8874 | 1708.6688 | 3069.5563 | 1534.7781 | 3750 | 183.9763 | 0.44335 | 0.55665 | 1.2217 | 150.5935 | 3220.1498 | 1427.6531 | 1792.4967 | 83.8279 | -15.4189
2016-01-24 11:00 | 1.5 | 3750 | 1240 | 1500 | 3000 | 90.5% | 1383.7538 | 1674.3693 | 3058.1231 | 1529.0616 | 3750 | 166.5129 | 0.45248 | 0.54752 | 1.2262 | 135.7912 | 3193.9143 | 1445.1972 | 1748.7171 | 74.3478 | -13.1499
2016-01-24 12:00 | 2 | 4700 | 1240 | 1566.6667 | 3133.3333 | 92.72% | 1488.7319 | 1722.5362 | 3211.2681 | 1605.6341 | 4700 | 177.8747 | 0.4636 | 0.5364 | 1.4636 | 121.5326 | 3332.8007 | 1545.0739 | 1787.7268 | 65.1905 | -36.1303
2016-01-24 13:00 | 1.5 | 3750 | 1240 | 1500 | 3000 | 93.06% | 1415.5828 | 1626.6257 | 3042.2086 | 1521.1043 | 3750 | 93.9365 | 0.46531 | 0.53469 | 1.2327 | 76.2065 | 3118.4151 | 1451.0428 | 1667.3723 | 40.7465 | -9.8201
2016-01-24 14:00 | 1.5 | 3750 | 1240 | 1500 | 3000 | 93.23% | 1417.6535 | 1623.5198 | 3041.1733 | 1520.5866 | 3750 | 89.4892 | 0.46615 | 0.53385 | 1.2331 | 72.5739 | 3113.7471 | 1451.484 | 1662.2631 | 38.7433 | -9.5965
2016-01-24 15:00 | 1.5 | 3750 | 1240 | 1500 | 3000 | 93.02% | 1415.0194 | 1627.4709 | 3042.4903 | 1521.2451 | 3750 | 83.1583 | 0.46509 | 0.53491 | 1.2325 | 67.4689 | 3109.9592 | 1446.3982 | 1663.5609 | 36.09 | -9.8808
2016-01-24 16:00 | 1.5 | 3750 | 1240 | 1500 | 3000 | 92.88% | 1413.382 | 1629.927 | 3043.309 | 1521.6545 | 3750 | 84.0248 | 0.46442 | 0.53558 | 1.2322 | 68.1903 | 3111.4993 | 1445.0511 | 1666.4482 | 36.5212 | -10.0568
2016-01-24 17:00 | 1.5 | 3750 | 1240 | 1500 | 3000 | 93.07% | 1415.6506 | 1626.5241 | 3042.1747 | 1521.0873 | 3750 | 84.2773 | 0.46534 | 0.53466 | 1.2327 | 68.3696 | 3110.5443 | 1447.4658 | 1663.0785 | 36.5544 | -9.8128
2016-01-24 18:00 | 1.5 | 3750 | 1240 | 1500 | 3000 | 93.06% | 1415.5716 | 1626.6425 | 3042.2142 | 1521.1071 | 3750 | 79.9999 | 0.46531 | 0.53469 | 1.2327 | 64.9005 | 3107.1147 | 1445.7705 | 1661.3442 | 34.7017 | -9.8213
2016-01-24 19:00 | 1.4 | 3370 | 1240 | 1404.1667 | 2808.3333 | 92.42% | 1314.3642 | 1529.8902 | 2844.2543 | 1422.1272 | 3370 | 112.853 | 0.46211 | 0.53789 | 1.1848 | 95.2471 | 2939.5014 | 1358.379 | 1581.1224 | 51.2323 | -6.6398
2016-01-24 20:00 | 1.4 | 3370 | 1240 | 1404.1667 | 2808.3333 | 91.91% | 1308.2253 | 1538.4846 | 2846.7099 | 1423.3549 | 3370 | 73.2331 | 0.45956 | 0.54044 | 1.1838 | 61.8616 | 2908.5715 | 1336.6542 | 1571.9173 | 33.4327 | -7.0545
2016-01-24 21:00 | 1.4 | 3370 | 1240 | 1404.1667 | 2808.3333 | 91.36% | 1301.5479 | 1547.8329 | 2849.3808 | 1424.6904 | 3370 | 67.7314 | 0.45678 | 0.54322 | 1.1827 | 57.2678 | 2906.6486 | 1327.7069 | 1578.9418 | 31.1089 | -7.4999
2016-01-24 22:00 | 1.4 | 3370 | 1240 | 1404.1667 | 2808.3333 | 90.19% | 1287.5103 | 1567.4856 | 2854.9959 | 1427.4979 | 3370 | 82.6176 | 0.45097 | 0.54903 | 1.1804 | 69.9919 | 2924.9878 | 1319.0744 | 1605.9134 | 38.4279 | -8.4173
2016-01-24 23:00 | 1.4 | 3370 | 1240 | 1404.1667 | 2808.3333 | 91.32% | 1301.0685 | 1548.5041 | 2849.5726 | 1424.7863 | 3370 | 89.9796 | 0.45658 | 0.54342 | 1.1826 | 76.0841 | 2925.6567 | 1335.8073 | 1589.8494 | 41.3453 | -7.5317
2016-01-25 | 1.4 | 3370 | 1240 | 1404.1667 | 2808.3333 | 90.58% | 1292.1352 | 1561.0107 | 2853.1459 | 1426.573 | 3370 | 129.2454 | 0.45288 | 0.54712 | 1.1812 | 109.4232 | 2962.5691 | 1341.6909 | 1620.8782 | 59.8675 | -8.1179
2016-01-25 01:00 | 1.4 | 3370 | 1240 | 1404.1667 | 2808.3333 | 90.86% | 1295.5102 | 1556.2857 | 2851.7959 | 1425.898 | 3370 | 144.4855 | 0.45428 | 0.54572 | 1.1817 | 122.268 | 2974.0639 | 1351.054 | 1623.0099 | 66.7242 | -7.8976
2016-01-25 02:00 | 1.4 | 3370 | 1240 | 1404.1667 | 2808.3333 | 90.88% | 1295.7834 | 1555.9032 | 2851.6866 | 1425.8433 | 3370 | 145.1095 | 0.45439 | 0.54561 | 1.1818 | 122.7913 | 2974.4779 | 1351.5788 | 1622.8991 | 66.9959 | -7.8798
2016-01-25 03:00 | 1.4 | 3370 | 1240 | 1404.1667 | 2808.3333 | 90.79% | 1294.7099 | 1557.4062 | 2852.1161 | 1426.058 | 3370 | 144.3881 | 0.45395 | 0.54605 | 1.1816 | 122.1993 | 2974.3154 | 1350.1819 | 1624.1335 | 66.7273 | -7.95
2016-01-25 04:00 | 1.4 | 3370 | 1240 | 1404.1667 | 2808.3333 | 90.21% | 1287.687 | 1567.2382 | 2854.9252 | 1427.4626 | 3370 | 143.6702 | 0.45104 | 0.54896 | 1.1804 | 121.7115 | 2976.6367 | 1342.5838 | 1634.0529 | 66.8147 | -8.4059
2016-01-25 05:00 | 1.3 | 3100 | 1240 | 1347.8261 | 2695.6522 | 90.3% | 1232.7077 | 1497.4799 | 2730.1877 | 1365.0938 | 3100 | 87.8263 | 0.45151 | 0.54849 | 1.1355 | 77.3491 | 2807.5368 | 1267.6316 | 1539.9051 | 42.4252 | -4.6779
2016-01-25 06:00 | 1.25 | 3040 | 1240 | 1351.1111 | 2702.2222 | 90.56% | 1236.5398 | 1494.3252 | 2730.865 | 1365.4325 | 3040 | 75.6734 | 0.4528 | 0.5472 | 1.1132 | 67.9782 | 2798.8433 | 1267.3205 | 1531.5228 | 37.1976 | -3.2424
2016-01-25 07:00 | 1.25 | 3040 | 1240 | 1351.1111 | 2702.2222 | 88.02% | 1205.3497 | 1533.3129 | 2738.6626 | 1369.3313 | 3040 | 76.7324 | 0.44012 | 0.55988 | 1.11 | 69.1264 | 2807.789 | 1235.7738 | 1572.0152 | 38.7022 | -4.0096
2016-01-25 08:00 | 1.25 | 3040 | 1240 | 1351.1111 | 2702.2222 | 88.59% | 1212.3008 | 1524.624 | 2736.9248 | 1368.4624 | 3040 | 78.679 | 0.44294 | 0.55706 | 1.1107 | 70.835 | 2807.7598 | 1243.6767 | 1564.0832 | 39.4592 | -3.8428
2016-01-25 09:00 | 1.25 | 3040 | 1240 | 1351.1111 | 2702.2222 | 87.93% | 1204.1378 | 1534.8277 | 2738.9655 | 1369.4828 | 3040 | 71.2077 | 0.43963 | 0.56037 | 1.1099 | 64.1564 | 2803.1219 | 1232.343 | 1570.7789 | 35.9511 | -4.0384
2016-01-25 10:00 | 1.25 | 3040 | 1240 | 1351.1111 | 2702.2222 | 88.67% | 1213.3041 | 1523.3699 | 2736.674 | 1368.337 | 3040 | 91.9882 | 0.44335 | 0.55665 | 1.1108 | 82.8097 | 2819.4837 | 1250.0178 | 1569.4659 | 46.0961 | -3.8185
2016-01-25 11:00 | 1.25 | 3040 | 1240 | 1351.1111 | 2702.2222 | 90.5% | 1235.7625 | 1495.2969 | 2731.0594 | 1365.5297 | 3040 | 83.2565 | 0.45248 | 0.54752 | 1.1131 | 74.7955 | 2805.8549 | 1269.6063 | 1536.2486 | 40.9517 | -3.2621
2016-01-25 12:00 | 1.25 | 3040 | 1240 | 1351.1111 | 2702.2222 | 92.72% | 1262.9571 | 1461.3037 | 2724.2607 | 1362.1304 | 3040 | 44.4687 | 0.4636 | 0.5364 | 1.1159 | 39.8501 | 2764.1108 | 1281.4314 | 1482.6794 | 21.3757 | -2.5542
2016-01-25 13:00 | 1.25 | 3040 | 1240 | 1351.1111 | 2702.2222 | 93.06% | 1267.1495 | 1456.0631 | 2723.2126 | 1361.6063 | 3040 | 46.9682 | 0.46531 | 0.53469 | 1.1163 | 42.0739 | 2765.2865 | 1286.7271 | 1478.5594 | 22.4963 | -2.4418
2016-01-25 14:00 | 1.25 | 3040 | 1240 | 1351.1111 | 2702.2222 | 93.23% | 1269.1965 | 1453.5044 | 2722.7009 | 1361.3504 | 3040 | 44.7446 | 0.46615 | 0.53385 | 1.1165 | 40.0744 | 2762.7753 | 1287.8773 | 1474.898 | 21.3936 | -2.3865
2016-01-25 15:00 | 1.25 | 3040 | 1240 | 1351.1111 | 2702.2222 | 93.02% | 1266.5926 | 1456.7592 | 2723.3518 | 1361.6759 | 3040 | 41.5791 | 0.46509 | 0.53491 | 1.1163 | 37.2482 | 2760.6001 | 1283.9162 | 1476.6838 | 19.9246 | -2.4568
2016-01-25 16:00 | 1.25 | 3040 | 1240 | 1351.1111 | 2702.2222 | 92.88% | 1264.9745 | 1458.7819 | 2723.7564 | 1361.8782 | 3040 | 42.0124 | 0.46442 | 0.53558 | 1.1161 | 37.642 | 2761.3984 | 1282.4563 | 1478.9421 | 20.1602 | -2.5002
2016-01-25 17:00 | 1.25 | 3040 | 1240 | 1351.1111 | 2702.2222 | 93.07% | 1267.2165 | 1455.9794 | 2723.1959 | 1361.5979 | 3040 | 42.1386 | 0.46534 | 0.53466 | 1.1163 | 37.7473 | 2760.9432 | 1284.7819 | 1476.1613 | 20.1819 | -2.44
2016-01-25 18:00 | 1.25 | 3040 | 1240 | 1351.1111 | 2702.2222 | 93.06% | 1267.1384 | 1456.077 | 2723.2154 | 1361.6077 | 3040 | 40 | 0.46531 | 0.53469 | 1.1163 | 35.8317 | 2759.0471 | 1283.8113 | 1475.2358 | 19.1589 | -2.4421
2016-01-25 19:00 | 1.25 | 3040 | 1240 | 1351.1111 | 2702.2222 | 92.42% | 1259.3324 | 1465.8345 | 2725.1669 | 1362.5834 | 3040 | 70.5331 | 0.46211 | 0.53789 | 1.1155 | 63.2285 | 2788.3954 | 1288.5511 | 1499.8443 | 34.0098 | -2.6508
2016-01-25 20:00 | 1.25 | 3040 | 1240 | 1351.1111 | 2702.2222 | 91.91% | 1253.0869 | 1473.6414 | 2726.7283 | 1363.3641 | 3040 | 45.7707 | 0.45956 | 0.54044 | 1.1149 | 41.054 | 2767.7823 | 1271.9536 | 1495.8288 | 22.1874 | -2.8155
2016-01-25 21:00 | 1.25 | 3040 | 1240 | 1351.1111 | 2702.2222 | 91.36% | 1246.2977 | 1482.1279 | 2728.4256 | 1364.2128 | 3040 | 42.3321 | 0.45678 | 0.54322 | 1.1142 | 37.9934 | 2766.419 | 1263.6524 | 1502.7666 | 20.6387 | -2.9923
2016-01-25 22:00 | 1.3 | 3100 | 1240 | 1347.8261 | 2695.6522 | 90.19% | 1231.4024 | 1499.1768 | 2730.5793 | 1365.2896 | 3100 | 61.9632 | 0.45097 | 0.54903 | 1.1353 | 54.5792 | 2785.1584 | 1256.0159 | 1529.1425 | 29.9657 | -4.7253
2016-01-25 23:00 | 1.3 | 3100 | 1240 | 1347.8261 | 2695.6522 | 91.32% | 1244.8906 | 1481.6423 | 2726.5328 | 1363.2664 | 3100 | 67.4847 | 0.45658 | 0.54342 | 1.137 | 59.3546 | 2785.8874 | 1271.9909 | 1513.8965 | 32.2543 | -4.2299
2016-01-26 | 1.3 | 3100 | 1240 | 1347.8261 | 2695.6522 | 90.58% | 1236.0022 | 1493.1972 | 2729.1993 | 1364.5997 | 3100 | 96.9341 | 0.45288 | 0.54712 | 1.1359 | 85.3395 | 2814.5388 | 1274.6508 | 1539.888 | 46.6909 | -4.5579
2016-01-26 01:00 | 1.3 | 3100 | 1240 | 1347.8261 | 2695.6522 | 90.86% | 1239.3597 | 1488.8324 | 2728.1921 | 1364.0961 | 3100 | 108.3641 | 0.45428 | 0.54572 | 1.1363 | 95.3671 | 2823.5592 | 1282.6829 | 1540.8763 | 52.0439 | -4.4347
2016-01-26 02:00 | 1.3 | 3100 | 1240 | 1347.8261 | 2695.6522 | 90.88% | 1239.6315 | 1488.4791 | 2728.1106 | 1364.0553 | 3100 | 108.8321 | 0.45439 | 0.54561 | 1.1363 | 95.7761 | 2823.8867 | 1283.1514 | 1540.7353 | 52.2562 | -4.4246
2016-01-26 03:00 | 1.3 | 3100 | 1240 | 1347.8261 | 2695.6522 | 90.79% | 1238.5634 | 1489.8676 | 2728.431 | 1364.2155 | 3100 | 108.2911 | 0.45395 | 0.54605 | 1.1362 | 95.3112 | 2823.7422 | 1281.8296 | 1541.9126 | 52.045 | -4.464
2016-01-26 04:00 | 1.3 | 3100 | 1240 | 1347.8261 | 2695.6522 | 90.21% | 1231.5782 | 1498.9484 | 2730.5266 | 1365.2633 | 3100 | 107.7527 | 0.45104 | 0.54896 | 1.1353 | 94.9102 | 2825.4367 | 1274.3865 | 1551.0502 | 52.1018 | -4.7189
2016-01-26 05:00 | 1.3 | 3100 | 1240 | 1347.8261 | 2695.6522 | 90.3% | 1232.7077 | 1497.4799 | 2730.1877 | 1365.0938 | 3100 | 87.8263 | 0.45151 | 0.54849 | 1.1355 | 77.3491 | 2807.5368 | 1267.6316 | 1539.9051 | 42.4252 | -4.6779
2016-01-26 06:00 | 1.25 | 3040 | 1240 | 1351.1111 | 2702.2222 | 90.56% | 1236.5398 | 1494.3252 | 2730.865 | 1365.4325 | 3040 | 75.6734 | 0.4528 | 0.5472 | 1.1132 | 67.9782 | 2798.8433 | 1267.3205 | 1531.5228 | 37.1976 | -3.2424
2016-01-26 07:00 | 1.25 | 3040 | 1240 | 1351.1111 | 2702.2222 | 88.02% | 1205.3497 | 1533.3129 | 2738.6626 | 1369.3313 | 3040 | 76.7324 | 0.44012 | 0.55988 | 1.11 | 69.1264 | 2807.789 | 1235.7738 | 1572.0152 | 38.7022 | -4.0096
2016-01-26 08:00 | 1.25 | 3040 | 1240 | 1351.1111 | 2702.2222 | 88.59% | 1212.3008 | 1524.624 | 2736.9248 | 1368.4624 | 3040 | 78.679 | 0.44294 | 0.55706 | 1.1107 | 70.835 | 2807.7598 | 1243.6767 | 1564.0832 | 39.4592 | -3.8428
2016-01-26 09:00 | 1.3 | 3100 | 1240 | 1347.8261 | 2695.6522 | 87.93% | 1204.0575 | 1534.7253 | 2738.7828 | 1369.3914 | 3100 | 85.4492 | 0.43963 | 0.56037 | 1.1319 | 75.4925 | 2814.2753 | 1237.2464 | 1577.0288 | 42.3036 | -5.6885
2016-01-26 10:00 | 1.3 | 3100 | 1240 | 1347.8261 | 2695.6522 | 88.67% | 1213.0438 | 1523.043 | 2736.0869 | 1368.0434 | 3100 | 110.3858 | 0.44335 | 0.55665 | 1.133 | 97.4275 | 2833.5143 | 1256.2383 | 1577.2761 | 54.233 | -5.378
2016-01-26 11:00 | 1.3 | 3100 | 1240 | 1347.8261 | 2695.6522 | 90.5% | 1235.0501 | 1494.4349 | 2729.485 | 1364.7425 | 3100 | 99.9077 | 0.45248 | 0.54752 | 1.1357 | 87.9667 | 2817.4517 | 1274.8536 | 1542.598 | 48.1631 | -4.5926
2016-01-26 12:00 | 1.3 | 3100 | 1240 | 1347.8261 | 2695.6522 | 92.72% | 1261.6759 | 1459.8213 | 2721.4972 | 1360.7486 | 3100 | 53.3624 | 0.4636 | 0.5364 | 1.1391 | 46.847 | 2768.3442 | 1283.394 | 1484.9502 | 25.1289 | -3.5945
2016-01-26 13:00 | 1.3 | 3100 | 1240 | 1347.8261 | 2695.6522 | 93.06% | 1265.7786 | 1454.4878 | 2720.2664 | 1360.1332 | 3100 | 56.3619 | 0.46531 | 0.53469 | 1.1396 | 49.4579 | 2769.7243 | 1288.792 | 1480.9322 | 26.4444 | -3.436
2016-01-26 14:00 | 1.4 | 3370 | 1240 | 1404.1667 | 2808.3333 | 93.23% | 1324.0525 | 1516.3265 | 2840.379 | 1420.1895 | 3370 | 71.5913 | 0.46615 | 0.53385 | 1.1865 | 60.3402 | 2900.7192 | 1352.1803 | 1548.5389 | 32.2124 | -5.9753
2016-01-26 15:00 | 1.4 | 3370 | 1240 | 1404.1667 | 2808.3333 | 93.02% | 1321.4959 | 1519.9057 | 2841.4016 | 1420.7008 | 3370 | 66.5266 | 0.46509 | 0.53491 | 1.186 | 56.0916 | 2897.4933 | 1347.5833 | 1549.9099 | 30.0042 | -6.1518
2016-01-26 16:00 | 1.4 | 3370 | 1240 | 1404.1667 | 2808.3333 | 92.88% | 1319.9068 | 1522.1305 | 2842.0373 | 1421.0186 | 3370 | 67.2199 | 0.46442 | 0.53558 | 1.1858 | 56.6888 | 2898.7261 | 1346.2344 | 1552.4917 | 30.3613 | -6.2612
2016-01-26 17:00 | 1.4 | 3370 | 1240 | 1404.1667 | 2808.3333 | 93.07% | 1322.1085 | 1519.0481 | 2841.1566 | 1420.5783 | 3370 | 67.4218 | 0.46534 | 0.53466 | 1.1861 | 56.8415 | 2897.9981 | 1348.5592 | 1549.4389 | 30.3908 | -6.1096
2016-01-26 18:00 | 1.4 | 3370 | 1240 | 1404.1667 | 2808.3333 | 93.06% | 1322.0319 | 1519.1554 | 2841.1872 | 1420.5936 | 3370 | 63.9999 | 0.46531 | 0.53469 | 1.1861 | 53.9572 | 2895.1445 | 1347.1387 | 1548.0058 | 28.8504 | -6.1149
2016-01-26 19:00 | 1.4 | 3370 | 1240 | 1404.1667 | 2808.3333 | 92.42% | 1314.3642 | 1529.8902 | 2844.2543 | 1422.1272 | 3370 | 112.853 | 0.46211 | 0.53789 | 1.1848 | 95.2471 | 2939.5014 | 1358.379 | 1581.1224 | 51.2323 | -6.6398
2016-01-26 20:00 | 1.5 | 3750 | 1240 | 1500 | 3000 | 91.91% | 1401.3406 | 1647.9891 | 3049.3297 | 1524.6648 | 3750 | 91.5414 | 0.45956 | 0.54044 | 1.2298 | 74.4373 | 3123.767 | 1435.5488 | 1688.2182 | 40.2291 | -11.3349
2016-01-26 21:00 | 1.5 | 3750 | 1240 | 1500 | 3000 | 91.36% | 1394.454 | 1658.3191 | 3052.773 | 1526.3865 | 3750 | 84.6642 | 0.45678 | 0.54322 | 1.2284 | 68.9229 | 3121.6959 | 1425.9367 | 1695.7591 | 37.4401 | -12.0529
2016-01-26 22:00 | 2 | 4700 | 1240 | 1566.6667 | 3133.3333 | 90.19% | 1460.782 | 1778.436 | 3239.218 | 1619.609 | 4700 | 206.5439 | 0.45097 | 0.54903 | 1.451 | 142.3491 | 3381.5671 | 1524.9768 | 1856.5903 | 78.1543 | -47.7505
2016-01-26 23:00 | 2 | 4700 | 1240 | 1566.6667 | 3133.3333 | 91.32% | 1473.2717 | 1753.4566 | 3226.7283 | 1613.3642 | 4700 | 224.9491 | 0.45658 | 0.54342 | 1.4566 | 154.4361 | 3381.1644 | 1543.7847 | 1837.3797 | 83.9231 | -42.6426
2016-01-27 | 2 | 4700 | 1240 | 1566.6667 | 3133.3333 | 90.58% | 1465.0479 | 1769.9042 | 3234.9521 | 1617.476 | 4700 | 323.1136 | 0.45288 | 0.54712 | 1.4529 | 222.3951 | 3457.3472 | 1565.7664 | 1891.5808 | 121.6766 | -46.0212
2016-01-27 01:00 | 2 | 4700 | 1240 | 1566.6667 | 3133.3333 | 90.86% | 1468.1574 | 1763.6852 | 3231.8426 | 1615.9213 | 4700 | 361.2137 | 0.45428 | 0.54572 | 1.4543 | 248.38 | 3480.2226 | 1580.9911 | 1899.2315 | 135.5462 | -44.7507
2016-01-27 02:00 | 2 | 4700 | 1240 | 1566.6667 | 3133.3333 | 90.88% | 1468.4089 | 1763.1821 | 3231.5911 | 1615.7955 | 4700 | 362.7737 | 0.45439 | 0.54561 | 1.4544 | 249.4332 | 3481.0243 | 1581.7494 | 1899.2749 | 136.0928 | -44.6475
2016-01-27 03:00 | 2 | 4700 | 1240 | 1566.6667 | 3133.3333 | 90.79% | 1467.4203 | 1765.1595 | 3232.5797 | 1616.2899 | 4700 | 360.9703 | 0.45395 | 0.54605 | 1.4539 | 248.2692 | 3480.8489 | 1580.1213 | 1900.7276 | 135.5681 | -45.0526
2016-01-27 04:00 | 2 | 4700 | 1240 | 1566.6667 | 3133.3333 | 90.21% | 1460.9451 | 1778.1098 | 3239.0549 | 1619.5275 | 4700 | 359.1755 | 0.45104 | 0.54896 | 1.451 | 247.5296 | 3486.5846 | 1572.591 | 1913.9936 | 135.8837 | -47.6847
2016-01-27 05:00 | 2 | 4700 | 1240 | 1566.6667 | 3133.3333 | 90.3% | 1461.9933 | 1776.0135 | 3238.0067 | 1619.0034 | 4700 | 292.7542 | 0.45151 | 0.54849 | 1.4515 | 201.6894 | 3439.6961 | 1553.0581 | 1886.6381 | 110.6246 | -47.2611
2016-01-27 06:00 | 1.5 | 3750 | 1240 | 1500 | 3000 | 90.56% | 1384.5439 | 1673.1842 | 3057.7281 | 1528.864 | 3750 | 151.3468 | 0.4528 | 0.5472 | 1.2264 | 123.4073 | 3181.1353 | 1440.4229 | 1740.7124 | 67.5283 | -13.0697
2016-01-27 07:00 | 1.4 | 3370 | 1240 | 1404.1667 | 2808.3333 | 88.02% | 1261.1852 | 1604.3407 | 2865.5259 | 1432.763 | 3370 | 122.7718 | 0.44012 | 0.55988 | 1.176 | 104.3934 | 2969.9194 | 1307.1312 | 1662.7882 | 58.4474 | -10.0687
2016-01-27 08:00 | 1.4 | 3370 | 1240 | 1404.1667 | 2808.3333 | 88.59% | 1268.0478 | 1594.733 | 2862.7809 | 1431.3904 | 3370 | 125.8864 | 0.44294 | 0.55706 | 1.1772 | 106.9392 | 2969.7201 | 1315.4158 | 1654.3043 | 59.5713 | -9.6469
2016-01-27 09:00 | 1.4 | 3370 | 1240 | 1404.1667 | 2808.3333 | 87.93% | 1259.9883 | 1606.0163 | 2866.0047 | 1433.0023 | 3370 | 113.9323 | 0.43963 | 0.56037 | 1.1759 | 96.8933 | 2962.8979 | 1302.5858 | 1660.3122 | 54.2959 | -10.1417
2016-01-27 10:00 | 1.5 | 3750 | 1240 | 1500 | 3000 | 88.67% | 1360.8874 | 1708.6688 | 3069.5563 | 1534.7781 | 3750 | 183.9763 | 0.44335 | 0.55665 | 1.2217 | 150.5935 | 3220.1498 | 1427.6531 | 1792.4967 | 83.8279 | -15.4189
2016-01-27 11:00 | 1.5 | 3750 | 1240 | 1500 | 3000 | 90.5% | 1383.7538 | 1674.3693 | 3058.1231 | 1529.0616 | 3750 | 166.5129 | 0.45248 | 0.54752 | 1.2262 | 135.7912 | 3193.9143 | 1445.1972 | 1748.7171 | 74.3478 | -13.1499
2016-01-27 12:00 | 1.5 | 3750 | 1240 | 1500 | 3000 | 92.72% | 1411.34 | 1632.99 | 3044.33 | 1522.165 | 3750 | 88.9373 | 0.4636 | 0.5364 | 1.2318 | 72.2012 | 3116.5312 | 1444.8122 | 1671.719 | 38.729 | -10.2756
2016-01-27 13:00 | 1.5 | 3750 | 1240 | 1500 | 3000 | 93.06% | 1415.5828 | 1626.6257 | 3042.2086 | 1521.1043 | 3750 | 93.9365 | 0.46531 | 0.53469 | 1.2327 | 76.2065 | 3118.4151 | 1451.0428 | 1667.3723 | 40.7465 | -9.8201
2016-01-27 14:00 | 1.4 | 3370 | 1240 | 1404.1667 | 2808.3333 | 93.23% | 1324.0525 | 1516.3265 | 2840.379 | 1420.1895 | 3370 | 71.5913 | 0.46615 | 0.53385 | 1.1865 | 60.3402 | 2900.7192 | 1352.1803 | 1548.5389 | 32.2124 | -5.9753
2016-01-27 15:00 | 1.4 | 3370 | 1240 | 1404.1667 | 2808.3333 | 93.02% | 1321.4959 | 1519.9057 | 2841.4016 | 1420.7008 | 3370 | 66.5266 | 0.46509 | 0.53491 | 1.186 | 56.0916 | 2897.4933 | 1347.5833 | 1549.9099 | 30.0042 | -6.1518
2016-01-27 16:00 | 1.4 | 3370 | 1240 | 1404.1667 | 2808.3333 | 92.88% | 1319.9068 | 1522.1305 | 2842.0373 | 1421.0186 | 3370 | 67.2199 | 0.46442 | 0.53558 | 1.1858 | 56.6888 | 2898.7261 | 1346.2344 | 1552.4917 | 30.3613 | -6.2612
2016-01-27 17:00 | 1.4 | 3370 | 1240 | 1404.1667 | 2808.3333 | 93.07% | 1322.1085 | 1519.0481 | 2841.1566 | 1420.5783 | 3370 | 67.4218 | 0.46534 | 0.53466 | 1.1861 | 56.8415 | 2897.9981 | 1348.5592 | 1549.4389 | 30.3908 | -6.1096
2016-01-27 18:00 | 1.4 | 3370 | 1240 | 1404.1667 | 2808.3333 | 93.06% | 1322.0319 | 1519.1554 | 2841.1872 | 1420.5936 | 3370 | 63.9999 | 0.46531 | 0.53469 | 1.1861 | 53.9572 | 2895.1445 | 1347.1387 | 1548.0058 | 28.8504 | -6.1149
2016-01-27 19:00 | 1.4 | 3370 | 1240 | 1404.1667 | 2808.3333 | 92.42% | 1314.3642 | 1529.8902 | 2844.2543 | 1422.1272 | 3370 | 112.853 | 0.46211 | 0.53789 | 1.1848 | 95.2471 | 2939.5014 | 1358.379 | 1581.1224 | 51.2323 | -6.6398
2016-01-27 20:00 | 1.5 | 3750 | 1240 | 1500 | 3000 | 91.91% | 1401.3406 | 1647.9891 | 3049.3297 | 1524.6648 | 3750 | 91.5414 | 0.45956 | 0.54044 | 1.2298 | 74.4373 | 3123.767 | 1435.5488 | 1688.2182 | 40.2291 | -11.3349
2016-01-27 21:00 | 1.5 | 3750 | 1240 | 1500 | 3000 | 91.36% | 1394.454 | 1658.3191 | 3052.773 | 1526.3865 | 3750 | 84.6642 | 0.45678 | 0.54322 | 1.2284 | 68.9229 | 3121.6959 | 1425.9367 | 1695.7591 | 37.4401 | -12.0529
2016-01-27 22:00 | 1.5 | 3750 | 1240 | 1500 | 3000 | 90.19% | 1379.9678 | 1680.0484 | 3060.0161 | 1530.0081 | 3750 | 103.272 | 0.45097 | 0.54903 | 1.2255 | 84.2704 | 3144.2865 | 1417.971 | 1726.3155 | 46.2672 | -13.5327
2016-01-27 23:00 | 2 | 4700 | 1240 | 1566.6667 | 3133.3333 | 91.32% | 1473.2717 | 1753.4566 | 3226.7283 | 1613.3642 | 4700 | 224.9491 | 0.45658 | 0.54342 | 1.4566 | 154.4361 | 3381.1644 | 1543.7847 | 1837.3797 | 83.9231 | -42.6426
2016-01-28 | 2 | 4700 | 1240 | 1566.6667 | 3133.3333 | 90.58% | 1465.0479 | 1769.9042 | 3234.9521 | 1617.476 | 4700 | 323.1136 | 0.45288 | 0.54712 | 1.4529 | 222.3951 | 3457.3472 | 1565.7664 | 1891.5808 | 121.6766 | -46.0212
2016-01-28 01:00 | 2 | 4700 | 1240 | 1566.6667 | 3133.3333 | 90.86% | 1468.1574 | 1763.6852 | 3231.8426 | 1615.9213 | 4700 | 361.2137 | 0.45428 | 0.54572 | 1.4543 | 248.38 | 3480.2226 | 1580.9911 | 1899.2315 | 135.5462 | -44.7507
2016-01-28 02:00 | 2 | 4700 | 1240 | 1566.6667 | 3133.3333 | 90.88% | 1468.4089 | 1763.1821 | 3231.5911 | 1615.7955 | 4700 | 362.7737 | 0.45439 | 0.54561 | 1.4544 | 249.4332 | 3481.0243 | 1581.7494 | 1899.2749 | 136.0928 | -44.6475
2016-01-28 03:00 | 2 | 4700 | 1240 | 1566.6667 | 3133.3333 | 90.79% | 1467.4203 | 1765.1595 | 3232.5797 | 1616.2899 | 4700 | 360.9703 | 0.45395 | 0.54605 | 1.4539 | 248.2692 | 3480.8489 | 1580.1213 | 1900.7276 | 135.5681 | -45.0526
2016-01-28 04:00 | 2 | 4700 | 1240 | 1566.6667 | 3133.3333 | 90.21% | 1460.9451 | 1778.1098 | 3239.0549 | 1619.5275 | 4700 | 359.1755 | 0.45104 | 0.54896 | 1.451 | 247.5296 | 3486.5846 | 1572.591 | 1913.9936 | 135.8837 | -47.6847
2016-01-28 05:00 | 2 | 4700 | 1240 | 1566.6667 | 3133.3333 | 90.3% | 1461.9933 | 1776.0135 | 3238.0067 | 1619.0034 | 4700 | 292.7542 | 0.45151 | 0.54849 | 1.4515 | 201.6894 | 3439.6961 | 1553.0581 | 1886.6381 | 110.6246 | -47.2611
2016-01-28 06:00 | 2 | 4700 | 1240 | 1566.6667 | 3133.3333 | 90.56% | 1464.8712 | 1770.2576 | 3235.1288 | 1617.5644 | 4700 | 302.6935 | 0.4528 | 0.5472 | 1.4528 | 208.3516 | 3443.4804 | 1559.2131 | 1884.2673 | 114.0097 | -46.0931
2016-01-28 07:00 | 2 | 4700 | 1240 | 1566.6667 | 3133.3333 | 88.02% | 1436.3909 | 1827.2182 | 3263.6091 | 1631.8045 | 4700 | 306.9296 | 0.44012 | 0.55988 | 1.4401 | 213.1273 | 3476.7364 | 1530.1932 | 1946.5431 | 119.325 | -57.3374
2016-01-28 08:00 | 2 | 4700 | 1240 | 1566.6667 | 3133.3333 | 88.59% | 1442.7674 | 1814.4653 | 3257.2326 | 1628.6163 | 4700 | 314.716 | 0.44294 | 0.55706 | 1.4429 | 218.1071 | 3475.3397 | 1539.3763 | 1935.9634 | 121.4982 | -54.8803
2016-01-28 09:00 | 2 | 4700 | 1240 | 1566.6667 | 3133.3333 | 87.93% | 1435.2776 | 1829.4449 | 3264.7224 | 1632.3612 | 4700 | 284.8306 | 0.43963 | 0.56037 | 1.4396 | 197.8496 | 3462.572 | 1522.2586 | 1940.3134 | 110.8685 | -57.7629
2016-01-28 10:00 | 2 | 4700 | 1240 | 1566.6667 | 3133.3333 | 88.67% | 1443.6863 | 1812.6274 | 3256.3137 | 1628.1568 | 4700 | 367.9527 | 0.44335 | 0.55665 | 1.4433 | 254.9297 | 3511.2433 | 1556.7094 | 1954.534 | 141.9066 | -54.5233
2016-01-28 11:00 | 2 | 4700 | 1240 | 1566.6667 | 3133.3333 | 90.5% | 1464.1655 | 1771.6691 | 3235.8345 | 1617.9173 | 4700 | 333.0258 | 0.45248 | 0.54752 | 1.4525 | 229.2801 | 3465.1146 | 1567.9112 | 1897.2034 | 125.5344 | -46.3802
2016-01-28 12:00 | 2.2 | 5200 | 1240 | 1625 | 3250 | 92.72% | 1548.9793 | 1792.2455 | 3341.2248 | 1670.6124 | 5200 | 213.4496 | 0.4636 | 0.5364 | 1.5563 | 137.1506 | 3478.3754 | 1612.5618 | 1865.8136 | 73.5681 | -50.7498
2016-01-28 13:00 | 2.2 | 5200 | 1240 | 1625 | 3250 | 93.06% | 1552.6627 | 1784.1422 | 3336.8048 | 1668.4024 | 5200 | 225.4476 | 0.46531 | 0.53469 | 1.5584 | 144.6682 | 3481.473 | 1619.9788 | 1861.4942 | 77.352 | -48.4698
2016-01-28 14:00 | 2.2 | 5200 | 1240 | 1625 | 3250 | 93.23% | 1554.4586 | 1780.1912 | 3334.6497 | 1667.3249 | 5200 | 214.774 | 0.46615 | 0.53385 | 1.5594 | 137.73 | 3472.3797 | 1618.6619 | 1853.7179 | 73.5267 | -47.3517
2016-01-28 15:00 | 2.2 | 5200 | 1240 | 1625 | 3250 | 93.02% | 1552.1738 | 1785.2177 | 3337.3914 | 1668.6957 | 5200 | 199.5798 | 0.46509 | 0.53491 | 1.5581 | 128.0916 | 3465.483 | 1611.7474 | 1853.7356 | 68.518 | -48.7734
2016-01-28 16:00 | 2 | 4700 | 1240 | 1566.6667 | 3133.3333 | 92.88% | 1490.5443 | 1718.9114 | 3209.4557 | 1604.7279 | 4700 | 168.0497 | 0.46442 | 0.53558 | 1.4644 | 114.7549 | 3324.2106 | 1543.8391 | 1780.3715 | 61.4601 | -35.353
2016-01-28 17:00 | 2 | 4700 | 1240 | 1566.6667 | 3133.3333 | 93.07% | 1492.5569 | 1714.8862 | 3207.4431 | 1603.7216 | 4700 | 168.5545 | 0.46534 | 0.53466 | 1.4653 | 115.0274 | 3322.4706 | 1546.0839 | 1776.3866 | 61.5004 | -34.4864
2016-01-28 18:00 | 2 | 4700 | 1240 | 1566.6667 | 3133.3333 | 93.06% | 1492.4869 | 1715.0263 | 3207.5131 | 1603.7566 | 4700 | 159.9998 | 0.46531 | 0.53469 | 1.4653 | 109.1918 | 3316.705 | 1543.2949 | 1773.4101 | 58.3838 | -34.5166
2016-01-28 19:00 | 2 | 4700 | 1240 | 1566.6667 | 3133.3333 | 92.42% | 1485.4721 | 1729.0559 | 3214.5279 | 1607.264 | 4700 | 282.1325 | 0.46211 | 0.53789 | 1.4621 | 192.9623 | 3407.4902 | 1574.6422 | 1832.848 | 103.7921 | -37.521
2016-01-28 20:00 | 2 | 4700 | 1240 | 1566.6667 | 3133.3333 | 91.91% | 1479.8447 | 1740.3106 | 3220.1553 | 1610.0777 | 4700 | 183.0828 | 0.45956 | 0.54044 | 1.4596 | 125.4373 | 3345.5926 | 1537.4903 | 1808.1023 | 67.7917 | -39.8996
2016-01-28 21:00 | 2 | 4700 | 1240 | 1566.6667 | 3133.3333 | 91.36% | 1473.7124 | 1752.5752 | 3226.2876 | 1613.1438 | 4700 | 169.3285 | 0.45678 | 0.54322 | 1.4568 | 116.2345 | 3342.5221 | 1526.8064 | 1815.7158 | 63.1406 | -42.4599
2016-01-28 22:00 | 2 | 4700 | 1240 | 1566.6667 | 3133.3333 | 90.19% | 1460.782 | 1778.436 | 3239.218 | 1619.609 | 4700 | 206.5439 | 0.45097 | 0.54903 | 1.451 | 142.3491 | 3381.5671 | 1524.9768 | 1856.5903 | 78.1543 | -47.7505
2016-01-28 23:00 | 2 | 4700 | 1240 | 1566.6667 | 3133.3333 | 91.32% | 1473.2717 | 1753.4566 | 3226.7283 | 1613.3642 | 4700 | 224.9491 | 0.45658 | 0.54342 | 1.4566 | 154.4361 | 3381.1644 | 1543.7847 | 1837.3797 | 83.9231 | -42.6426
2016-01-29 | 2 | 4700 | 1240 | 1566.6667 | 3133.3333 | 90.58% | 1465.0479 | 1769.9042 | 3234.9521 | 1617.476 | 4700 | 323.1136 | 0.45288 | 0.54712 | 1.4529 | 222.3951 | 3457.3472 | 1565.7664 | 1891.5808 | 121.6766 | -46.0212
2016-01-29 01:00 | 2 | 4700 | 1240 | 1566.6667 | 3133.3333 | 90.86% | 1468.1574 | 1763.6852 | 3231.8426 | 1615.9213 | 4700 | 361.2137 | 0.45428 | 0.54572 | 1.4543 | 248.38 | 3480.2226 | 1580.9911 | 1899.2315 | 135.5462 | -44.7507
2016-01-29 02:00 | 2 | 4700 | 1240 | 1566.6667 | 3133.3333 | 90.88% | 1468.4089 | 1763.1821 | 3231.5911 | 1615.7955 | 4700 | 362.7737 | 0.45439 | 0.54561 | 1.4544 | 249.4332 | 3481.0243 | 1581.7494 | 1899.2749 | 136.0928 | -44.6475
2016-01-29 03:00 | 2 | 4700 | 1240 | 1566.6667 | 3133.3333 | 90.79% | 1467.4203 | 1765.1595 | 3232.5797 | 1616.2899 | 4700 | 360.9703 | 0.45395 | 0.54605 | 1.4539 | 248.2692 | 3480.8489 | 1580.1213 | 1900.7276 | 135.5681 | -45.0526
2016-01-29 04:00 | 2 | 4700 | 1240 | 1566.6667 | 3133.3333 | 90.21% | 1460.9451 | 1778.1098 | 3239.0549 | 1619.5275 | 4700 | 359.1755 | 0.45104 | 0.54896 | 1.451 | 247.5296 | 3486.5846 | 1572.591 | 1913.9936 | 135.8837 | -47.6847
2016-01-29 05:00 | 2 | 4700 | 1240 | 1566.6667 | 3133.3333 | 90.3% | 1461.9933 | 1776.0135 | 3238.0067 | 1619.0034 | 4700 | 292.7542 | 0.45151 | 0.54849 | 1.4515 | 201.6894 | 3439.6961 | 1553.0581 | 1886.6381 | 110.6246 | -47.2611
2016-01-29 06:00 | 1.4 | 3370 | 1240 | 1404.1667 | 2808.3333 | 90.56% | 1291.9435 | 1561.2791 | 2853.2226 | 1426.6113 | 3370 | 121.0774 | 0.4528 | 0.5472 | 1.1811 | 102.5106 | 2955.7332 | 1338.3605 | 1617.3728 | 56.0937 | -8.1304
2016-01-29 07:00 | 1.3 | 3100 | 1240 | 1347.8261 | 2695.6522 | 88.02% | 1205.2457 | 1533.1806 | 2738.4263 | 1369.2132 | 3100 | 92.0789 | 0.44012 | 0.55988 | 1.132 | 81.3391 | 2819.7654 | 1241.0449 | 1578.7205 | 45.5399 | -5.6478
2016-01-29 08:00 | 1.3 | 3100 | 1240 | 1347.8261 | 2695.6522 | 88.59% | 1212.0603 | 1524.3216 | 2736.3819 | 1368.191 | 3100 | 94.4148 | 0.44294 | 0.55706 | 1.1329 | 83.3403 | 2819.7222 | 1248.9753 | 1570.7469 | 46.4253 | -5.4123
2016-01-29 09:00 | 1.3 | 3100 | 1240 | 1347.8261 | 2695.6522 | 87.93% | 1204.0575 | 1534.7253 | 2738.7828 | 1369.3914 | 3100 | 85.4492 | 0.43963 | 0.56037 | 1.1319 | 75.4925 | 2814.2753 | 1237.2464 | 1577.0288 | 42.3036 | -5.6885
2016-01-29 10:00 | 1.3 | 3100 | 1240 | 1347.8261 | 2695.6522 | 88.67% | 1213.0438 | 1523.043 | 2736.0869 | 1368.0434 | 3100 | 110.3858 | 0.44335 | 0.55665 | 1.133 | 97.4275 | 2833.5143 | 1256.2383 | 1577.2761 | 54.233 | -5.378
2016-01-29 11:00 | 1.3 | 3100 | 1240 | 1347.8261 | 2695.6522 | 90.5% | 1235.0501 | 1494.4349 | 2729.485 | 1364.7425 | 3100 | 99.9077 | 0.45248 | 0.54752 | 1.1357 | 87.9667 | 2817.4517 | 1274.8536 | 1542.598 | 48.1631 | -4.5926
2016-01-29 12:00 | 1.3 | 3100 | 1240 | 1347.8261 | 2695.6522 | 92.72% | 1261.6759 | 1459.8213 | 2721.4972 | 1360.7486 | 3100 | 53.3624 | 0.4636 | 0.5364 | 1.1391 | 46.847 | 2768.3442 | 1283.394 | 1484.9502 | 25.1289 | -3.5945
2016-01-29 13:00 | 1.3 | 3100 | 1240 | 1347.8261 | 2695.6522 | 93.06% | 1265.7786 | 1454.4878 | 2720.2664 | 1360.1332 | 3100 | 56.3619 | 0.46531 | 0.53469 | 1.1396 | 49.4579 | 2769.7243 | 1288.792 | 1480.9322 | 26.4444 | -3.436
2016-01-29 14:00 | 1.4 | 3370 | 1240 | 1404.1667 | 2808.3333 | 93.23% | 1324.0525 | 1516.3265 | 2840.379 | 1420.1895 | 3370 | 71.5913 | 0.46615 | 0.53385 | 1.1865 | 60.3402 | 2900.7192 | 1352.1803 | 1548.5389 | 32.2124 | -5.9753
2016-01-29 15:00 | 1.4 | 3370 | 1240 | 1404.1667 | 2808.3333 | 93.02% | 1321.4959 | 1519.9057 | 2841.4016 | 1420.7008 | 3370 | 66.5266 | 0.46509 | 0.53491 | 1.186 | 56.0916 | 2897.4933 | 1347.5833 | 1549.9099 | 30.0042 | -6.1518
2016-01-29 16:00 | 1.4 | 3370 | 1240 | 1404.1667 | 2808.3333 | 92.88% | 1319.9068 | 1522.1305 | 2842.0373 | 1421.0186 | 3370 | 67.2199 | 0.46442 | 0.53558 | 1.1858 | 56.6888 | 2898.7261 | 1346.2344 | 1552.4917 | 30.3613 | -6.2612
2016-01-29 17:00 | 1.3 | 3100 | 1240 | 1347.8261 | 2695.6522 | 93.07% | 1265.8441 | 1454.4026 | 2720.2468 | 1360.1234 | 3100 | 50.5664 | 0.46534 | 0.53466 | 1.1396 | 44.3719 | 2764.6187 | 1286.4922 | 1478.1265 | 23.7238 | -3.4335
2016-01-29 18:00 | 1.3 | 3100 | 1240 | 1347.8261 | 2695.6522 | 93.06% | 1265.7678 | 1454.5019 | 2720.2697 | 1360.1348 | 3100 | 47.9999 | 0.46531 | 0.53469 | 1.1396 | 42.1203 | 2762.3899 | 1285.3667 | 1477.0232 | 22.5213 | -3.4364
2016-01-29 19:00 | 1.25 | 3040 | 1240 | 1351.1111 | 2702.2222 | 92.42% | 1259.3324 | 1465.8345 | 2725.1669 | 1362.5834 | 3040 | 70.5331 | 0.46211 | 0.53789 | 1.1155 | 63.2285 | 2788.3954 | 1288.5511 | 1499.8443 | 34.0098 | -2.6508
2016-01-29 20:00 | 1.25 | 3040 | 1240 | 1351.1111 | 2702.2222 | 91.91% | 1253.0869 | 1473.6414 | 2726.7283 | 1363.3641 | 3040 | 45.7707 | 0.45956 | 0.54044 | 1.1149 | 41.054 | 2767.7823 | 1271.9536 | 1495.8288 | 22.1874 | -2.8155
2016-01-29 21:00 | 1.25 | 3040 | 1240 | 1351.1111 | 2702.2222 | 91.36% | 1246.2977 | 1482.1279 | 2728.4256 | 1364.2128 | 3040 | 42.3321 | 0.45678 | 0.54322 | 1.1142 | 37.9934 | 2766.419 | 1263.6524 | 1502.7666 | 20.6387 | -2.9923
2016-01-29 22:00 | 1.25 | 3040 | 1240 | 1351.1111 | 2702.2222 | 90.19% | 1232.0388 | 1499.9515 | 2731.9903 | 1365.9952 | 3040 | 51.636 | 0.45097 | 0.54903 | 1.1127 | 46.4043 | 2778.3946 | 1252.9656 | 1525.429 | 25.4775 | -3.3561
2016-01-29 23:00 | 1.25 | 3040 | 1240 | 1351.1111 | 2702.2222 | 91.32% | 1245.8104 | 1482.737 | 2728.5474 | 1364.2737 | 3040 | 56.2373 | 0.45658 | 0.54342 | 1.1141 | 50.4757 | 2779.0231 | 1268.8568 | 1510.1663 | 27.4293 | -3.0049
2016-01-30 | 1.25 | 3040 | 1240 | 1351.1111 | 2702.2222 | 90.58% | 1236.7345 | 1494.0819 | 2730.8164 | 1365.4082 | 3040 | 80.7784 | 0.45288 | 0.54712 | 1.1132 | 72.5628 | 2803.3792 | 1269.5968 | 1533.7824 | 39.7005 | -3.2374
2016-01-30 01:00 | 1.25 | 3040 | 1240 | 1351.1111 | 2702.2222 | 90.86% | 1240.1625 | 1489.7969 | 2729.9594 | 1364.9797 | 3040 | 90.3034 | 0.45428 | 0.54572 | 1.1136 | 81.0936 | 2811.053 | 1277.0016 | 1534.0514 | 44.2545 | -3.1501
2016-01-30 02:00 | 1.25 | 3040 | 1240 | 1351.1111 | 2702.2222 | 90.88% | 1240.44 | 1489.45 | 2729.89 | 1364.945 | 3040 | 90.6934 | 0.45439 | 0.54561 | 1.1136 | 81.4418 | 2811.3318 | 1277.4465 | 1533.8853 | 44.4353 | -3.143
2016-01-30 03:00 | 1.25 | 3040 | 1240 | 1351.1111 | 2702.2222 | 90.79% | 1239.3495 | 1490.8132 | 2730.1626 | 1365.0813 | 3040 | 90.2426 | 0.45395 | 0.54605 | 1.1135 | 81.045 | 2811.2077 | 1276.1396 | 1535.068 | 44.2549 | -3.1709
2016-01-30 04:00 | 1.25 | 3040 | 1240 | 1351.1111 | 2702.2222 | 90.21% | 1232.2182 | 1499.7273 | 2731.9455 | 1365.9727 | 3040 | 89.7939 | 0.45104 | 0.54896 | 1.1128 | 80.6947 | 2812.6402 | 1268.6147 | 1544.0254 | 44.2981 | -3.3516
2016-01-30 05:00 | 1.25 | 3040 | 1240 | 1351.1111 | 2702.2222 | 90.3% | 1233.3712 | 1498.286 | 2731.6572 | 1365.8286 | 3040 | 73.1886 | 0.45151 | 0.54849 | 1.1129 | 65.7651 | 2797.4223 | 1263.0649 | 1534.3575 | 36.0715 | -3.3225
2016-01-30 06:00 | 1.25 | 3040 | 1240 | 1351.1111 | 2702.2222 | 90.56% | 1236.5398 | 1494.3252 | 2730.865 | 1365.4325 | 3040 | 75.6734 | 0.4528 | 0.5472 | 1.1132 | 67.9782 | 2798.8433 | 1267.3205 | 1531.5228 | 37.1976 | -3.2424
2016-01-30 07:00 | 1.13 | 2640 | 1240 | 1240 | 2478.8 | 88.02% | 1099.043 | 1398.0814 | 2497.1244 | 1248.5622 | 2640 | 39.9009 | 0.44012 | 0.55988 | 1.0572 | 37.7414 | 2534.8658 | 1115.6539 | 1419.2119 | 21.1305 | -2.1798
2016-01-30 08:00 | 1.13 | 2640 | 1240 | 1240 | 2478.8 | 88.59% | 1105.6997 | 1390.5594 | 2496.259 | 1248.1295 | 2640 | 40.9131 | 0.44294 | 0.55706 | 1.0576 | 38.6855 | 2534.9445 | 1122.8351 | 1412.1094 | 21.55 | -2.1362
2016-01-30 09:00 | 1.13 | 2640 | 1240 | 1240 | 2478.8 | 87.93% | 1097.883 | 1399.3923 | 2497.2752 | 1248.6376 | 2640 | 37.028 | 0.43963 | 0.56037 | 1.0572 | 35.0262 | 2532.3014 | 1113.2816 | 1419.0198 | 19.6275 | -2.1873
2016-01-30 10:00 | 1.13 | 2640 | 1240 | 1240 | 2478.8 | 88.67% | 1106.6608 | 1389.4733 | 2496.1341 | 1248.067 | 2640 | 47.8338 | 0.44335 | 0.55665 | 1.0576 | 45.2272 | 2541.3613 | 1126.7122 | 1414.649 | 25.1757 | -2.1299
2016-01-30 11:00 | 1.13 | 2640 | 1240 | 1240 | 2478.8 | 90.5% | 1128.1956 | 1365.1389 | 2493.3346 | 1246.6673 | 2640 | 43.2934 | 0.45248 | 0.54752 | 1.0588 | 40.8882 | 2534.2228 | 1146.6969 | 1387.5259 | 22.3869 | -1.9844
2016-01-30 12:00 | 1.13 | 2640 | 1240 | 1240 | 2478.8 | 92.72% | 1154.3258 | 1335.6119 | 2489.9376 | 1244.9688 | 2640 | 23.1237 | 0.4636 | 0.5364 | 1.0603 | 21.8093 | 2511.747 | 1164.4365 | 1347.3105 | 11.6986 | -1.7989
2016-01-30 13:00 | 1.13 | 2640 | 1240 | 1240 | 2478.8 | 93.06% | 1158.3593 | 1331.0539 | 2489.4133 | 1244.7066 | 2640 | 24.4235 | 0.46531 | 0.53469 | 1.0605 | 23.0304 | 2512.4436 | 1169.0757 | 1343.3679 | 12.314 | -1.7694
2016-01-30 14:00 | 1.13 | 2640 | 1240 | 1240 | 2478.8 | 93.23% | 1160.3293 | 1328.8279 | 2489.1572 | 1244.5786 | 2640 | 23.2672 | 0.46615 | 0.53385 | 1.0606 | 21.9378 | 2511.0949 | 1170.5556 | 1340.5393 | 11.7114 | -1.7549
2016-01-30 15:00 | 1.13 | 2640 | 1240 | 1240 | 2478.8 | 93.02% | 1157.8235 | 1331.6595 | 2489.4829 | 1244.7415 | 2640 | 21.6212 | 0.46509 | 0.53491 | 1.0605 | 20.3884 | 2509.8714 | 1167.3059 | 1342.5655 | 10.9061 | -1.7734
2016-01-30 16:00 | 1.13 | 2640 | 1240 | 1240 | 2478.8 | 92.88% | 1156.2666 | 1333.4188 | 2489.6853 | 1244.8427 | 2640 | 21.8465 | 0.46442 | 0.53558 | 1.0604 | 20.6026 | 2510.2879 | 1165.8349 | 1344.4531 | 11.0343 | -1.7848
2016-01-30 17:00 | 1.13 | 2640 | 1240 | 1240 | 2478.8 | 93.07% | 1158.4238 | 1330.9811 | 2489.4049 | 1244.7025 | 2640 | 21.9121 | 0.46534 | 0.53466 | 1.0605 | 20.6621 | 2510.067 | 1168.0387 | 1342.0283 | 11.0472 | -1.7689
2016-01-30 18:00 | 1.13 | 2640 | 1240 | 1240 | 2478.8 | 93.06% | 1158.3487 | 1331.066 | 2489.4147 | 1244.7073 | 2640 | 20.8 | 0.46531 | 0.53469 | 1.0605 | 19.6135 | 2509.0282 | 1167.4751 | 1341.5531 | 10.4872 | -1.7695
2016-01-30 19:00 | 1.13 | 2640 | 1240 | 1240 | 2478.8 | 92.42% | 1150.8396 | 1339.5513 | 2490.3909 | 1245.1954 | 2640 | 36.6772 | 0.46211 | 0.53789 | 1.0601 | 34.5987 | 2524.9896 | 1166.8281 | 1358.1615 | 18.6102 | -1.8242
2016-01-30 20:00 | 1.13 | 2640 | 1240 | 1240 | 2478.8 | 91.91% | 1144.8351 | 1346.3363 | 2491.1714 | 1245.5857 | 2640 | 23.8008 | 0.45956 | 0.54044 | 1.0597 | 22.459 | 2513.6305 | 1155.1563 | 1358.4741 | 12.1378 | -1.8674
2016-01-30 21:00 | 1.13 | 2640 | 1240 | 1240 | 2478.8 | 91.36% | 1138.3115 | 1353.7081 | 2492.0195 | 1246.0098 | 2640 | 22.0127 | 0.45678 | 0.54322 | 1.0594 | 20.7788 | 2512.7983 | 1147.8029 | 1364.9955 | 11.2874 | -1.9137
2016-01-30 22:00 | 1.25 | 3040 | 1240 | 1351.1111 | 2702.2222 | 90.19% | 1232.0388 | 1499.9515 | 2731.9903 | 1365.9952 | 3040 | 51.636 | 0.45097 | 0.54903 | 1.1127 | 46.4043 | 2778.3946 | 1252.9656 | 1525.429 | 25.4775 | -3.3561
2016-01-30 23:00 | 1.25 | 3040 | 1240 | 1351.1111 | 2702.2222 | 91.32% | 1245.8104 | 1482.737 | 2728.5474 | 1364.2737 | 3040 | 56.2373 | 0.45658 | 0.54342 | 1.1141 | 50.4757 | 2779.0231 | 1268.8568 | 1510.1663 | 27.4293 | -3.0049
2016-01-31 | 1.25 | 3040 | 1240 | 1351.1111 | 2702.2222 | 90.58% | 1236.7345 | 1494.0819 | 2730.8164 | 1365.4082 | 3040 | 80.7784 | 0.45288 | 0.54712 | 1.1132 | 72.5628 | 2803.3792 | 1269.5968 | 1533.7824 | 39.7005 | -3.2374
2016-01-31 01:00 | 1.25 | 3040 | 1240 | 1351.1111 | 2702.2222 | 90.86% | 1240.1625 | 1489.7969 | 2729.9594 | 1364.9797 | 3040 | 90.3034 | 0.45428 | 0.54572 | 1.1136 | 81.0936 | 2811.053 | 1277.0016 | 1534.0514 | 44.2545 | -3.1501
2016-01-31 02:00 | 1.25 | 3040 | 1240 | 1351.1111 | 2702.2222 | 90.88% | 1240.44 | 1489.45 | 2729.89 | 1364.945 | 3040 | 90.6934 | 0.45439 | 0.54561 | 1.1136 | 81.4418 | 2811.3318 | 1277.4465 | 1533.8853 | 44.4353 | -3.143
2016-01-31 03:00 | 1.25 | 3040 | 1240 | 1351.1111 | 2702.2222 | 90.79% | 1239.3495 | 1490.8132 | 2730.1626 | 1365.0813 | 3040 | 90.2426 | 0.45395 | 0.54605 | 1.1135 | 81.045 | 2811.2077 | 1276.1396 | 1535.068 | 44.2549 | -3.1709
2016-01-31 04:00 | 1.25 | 3040 | 1240 | 1351.1111 | 2702.2222 | 90.21% | 1232.2182 | 1499.7273 | 2731.9455 | 1365.9727 | 3040 | 89.7939 | 0.45104 | 0.54896 | 1.1128 | 80.6947 | 2812.6402 | 1268.6147 | 1544.0254 | 44.2981 | -3.3516
2016-01-31 05:00 | 1.25 | 3040 | 1240 | 1351.1111 | 2702.2222 | 90.3% | 1233.3712 | 1498.286 | 2731.6572 | 1365.8286 | 3040 | 73.1886 | 0.45151 | 0.54849 | 1.1129 | 65.7651 | 2797.4223 | 1263.0649 | 1534.3575 | 36.0715 | -3.3225
2016-01-31 06:00 | 1.25 | 3040 | 1240 | 1351.1111 | 2702.2222 | 90.56% | 1236.5398 | 1494.3252 | 2730.865 | 1365.4325 | 3040 | 75.6734 | 0.4528 | 0.5472 | 1.1132 | 67.9782 | 2798.8433 | 1267.3205 | 1531.5228 | 37.1976 | -3.2424
2016-01-31 07:00 | 1.25 | 3040 | 1240 | 1351.1111 | 2702.2222 | 88.02% | 1205.3497 | 1533.3129 | 2738.6626 | 1369.3313 | 3040 | 76.7324 | 0.44012 | 0.55988 | 1.11 | 69.1264 | 2807.789 | 1235.7738 | 1572.0152 | 38.7022 | -4.0096
2016-01-31 08:00 | 1.13 | 2640 | 1240 | 1240 | 2478.8 | 88.59% | 1105.6997 | 1390.5594 | 2496.259 | 1248.1295 | 2640 | 40.9131 | 0.44294 | 0.55706 | 1.0576 | 38.6855 | 2534.9445 | 1122.8351 | 1412.1094 | 21.55 | -2.1362
2016-01-31 09:00 | 1.13 | 2640 | 1240 | 1240 | 2478.8 | 87.93% | 1097.883 | 1399.3923 | 2497.2752 | 1248.6376 | 2640 | 37.028 | 0.43963 | 0.56037 | 1.0572 | 35.0262 | 2532.3014 | 1113.2816 | 1419.0198 | 19.6275 | -2.1873
2016-01-31 10:00 | 1.13 | 2640 | 1240 | 1240 | 2478.8 | 88.67% | 1106.6608 | 1389.4733 | 2496.1341 | 1248.067 | 2640 | 47.8338 | 0.44335 | 0.55665 | 1.0576 | 45.2272 | 2541.3613 | 1126.7122 | 1414.649 | 25.1757 | -2.1299
2016-01-31 11:00 | 1.13 | 2640 | 1240 | 1240 | 2478.8 | 90.5% | 1128.1956 | 1365.1389 | 2493.3346 | 1246.6673 | 2640 | 43.2934 | 0.45248 | 0.54752 | 1.0588 | 40.8882 | 2534.2228 | 1146.6969 | 1387.5259 | 22.3869 | -1.9844
2016-01-31 12:00 | 1.13 | 2640 | 1240 | 1240 | 2478.8 | 92.72% | 1154.3258 | 1335.6119 | 2489.9376 | 1244.9688 | 2640 | 23.1237 | 0.4636 | 0.5364 | 1.0603 | 21.8093 | 2511.747 | 1164.4365 | 1347.3105 | 11.6986 | -1.7989
2016-01-31 13:00 | 1.13 | 2640 | 1240 | 1240 | 2478.8 | 93.06% | 1158.3593 | 1331.0539 | 2489.4133 | 1244.7066 | 2640 | 24.4235 | 0.46531 | 0.53469 | 1.0605 | 23.0304 | 2512.4436 | 1169.0757 | 1343.3679 | 12.314 | -1.7694
2016-01-31 14:00 | 1.25 | 3040 | 1240 | 1351.1111 | 2702.2222 | 93.23% | 1269.1965 | 1453.5044 | 2722.7009 | 1361.3504 | 3040 | 44.7446 | 0.46615 | 0.53385 | 1.1165 | 40.0744 | 2762.7753 | 1287.8773 | 1474.898 | 21.3936 | -2.3865
2016-01-31 15:00 | 1.25 | 3040 | 1240 | 1351.1111 | 2702.2222 | 93.02% | 1266.5926 | 1456.7592 | 2723.3518 | 1361.6759 | 3040 | 41.5791 | 0.46509 | 0.53491 | 1.1163 | 37.2482 | 2760.6001 | 1283.9162 | 1476.6838 | 19.9246 | -2.4568
2016-01-31 16:00 | 1.25 | 3040 | 1240 | 1351.1111 | 2702.2222 | 92.88% | 1264.9745 | 1458.7819 | 2723.7564 | 1361.8782 | 3040 | 42.0124 | 0.46442 | 0.53558 | 1.1161 | 37.642 | 2761.3984 | 1282.4563 | 1478.9421 | 20.1602 | -2.5002
2016-01-31 17:00 | 1.25 | 3040 | 1240 | 1351.1111 | 2702.2222 | 93.07% | 1267.2165 | 1455.9794 | 2723.1959 | 1361.5979 | 3040 | 42.1386 | 0.46534 | 0.53466 | 1.1163 | 37.7473 | 2760.9432 | 1284.7819 | 1476.1613 | 20.1819 | -2.44
2016-01-31 18:00 | 1.25 | 3040 | 1240 | 1351.1111 | 2702.2222 | 93.06% | 1267.1384 | 1456.077 | 2723.2154 | 1361.6077 | 3040 | 40 | 0.46531 | 0.53469 | 1.1163 | 35.8317 | 2759.0471 | 1283.8113 | 1475.2358 | 19.1589 | -2.4421
2016-01-31 19:00 | 1.25 | 3040 | 1240 | 1351.1111 | 2702.2222 | 92.42% | 1259.3324 | 1465.8345 | 2725.1669 | 1362.5834 | 3040 | 70.5331 | 0.46211 | 0.53789 | 1.1155 | 63.2285 | 2788.3954 | 1288.5511 | 1499.8443 | 34.0098 | -2.6508
2016-01-31 20:00 | 1.25 | 3040 | 1240 | 1351.1111 | 2702.2222 | 91.91% | 1253.0869 | 1473.6414 | 2726.7283 | 1363.3641 | 3040 | 45.7707 | 0.45956 | 0.54044 | 1.1149 | 41.054 | 2767.7823 | 1271.9536 | 1495.8288 | 22.1874 | -2.8155
2016-01-31 21:00 | 1.25 | 3040 | 1240 | 1351.1111 | 2702.2222 | 91.36% | 1246.2977 | 1482.1279 | 2728.4256 | 1364.2128 | 3040 | 42.3321 | 0.45678 | 0.54322 | 1.1142 | 37.9934 | 2766.419 | 1263.6524 | 1502.7666 | 20.6387 | -2.9923
2016-01-31 22:00 | 1.3 | 3100 | 1240 | 1347.8261 | 2695.6522 | 90.19% | 1231.4024 | 1499.1768 | 2730.5793 | 1365.2896 | 3100 | 61.9632 | 0.45097 | 0.54903 | 1.1353 | 54.5792 | 2785.1584 | 1256.0159 | 1529.1425 | 29.9657 | -4.7253
2016-01-31 23:00 | 1.3 | 3100 | 1240 | 1347.8261 | 2695.6522 | 91.32% | 1244.8906 | 1481.6423 | 2726.5328 | 1363.2664 | 3100 | 67.4847 | 0.45658 | 0.54342 | 1.137 | 59.3546 | 2785.8874 | 1271.9909 | 1513.8965 | 32.2543 | -4.2299
2016-02-01 | 1.3 | 3100 | 1240 | 1347.8261 | 2695.6522 | 96.06% | 1301.4548 | 1408.1088 | 2709.5636 | 1354.7818 | 3100 | 52.4952 | 0.48032 | 0.51968 | 1.1441 | 45.8836 | 2755.4472 | 1323.4935 | 1431.9536 | 23.8448 | -2.0046
2016-02-01 01:00 | 1.3 | 3100 | 1240 | 1347.8261 | 2695.6522 | 96.09% | 1301.8128 | 1407.6434 | 2709.4562 | 1354.7281 | 3100 | 56.6104 | 0.48047 | 0.51953 | 1.1441 | 49.4786 | 2758.9347 | 1325.5857 | 1433.349 | 25.7056 | -1.9897
2016-02-01 02:00 | 1.3 | 3100 | 1240 | 1347.8261 | 2695.6522 | 96.06% | 1301.3875 | 1408.1963 | 2709.5838 | 1354.7919 | 3100 | 55.8535 | 0.48029 | 0.51971 | 1.1441 | 48.8193 | 2758.403 | 1324.8349 | 1433.5681 | 25.3718 | -2.0074
2016-02-01 03:00 | 1.3 | 3100 | 1240 | 1347.8261 | 2695.6522 | 95.8% | 1298.3034 | 1412.2056 | 2710.509 | 1355.2545 | 3100 | 55.9692 | 0.47899 | 0.52101 | 1.1437 | 48.9371 | 2759.4461 | 1321.7437 | 1437.7024 | 25.4968 | -2.1349
2016-02-01 04:00 | 1.3 | 3100 | 1240 | 1347.8261 | 2695.6522 | 95.61% | 1296.1335 | 1415.0265 | 2711.16 | 1355.58 | 3100 | 55.4653 | 0.47807 | 0.52193 | 1.1434 | 48.5081 | 2759.6681 | 1319.3239 | 1440.3442 | 25.3177 | -2.2242
2016-02-01 05:00 | 1.25 | 3040 | 1240 | 1351.1111 | 2702.2222 | 95.83% | 1300.7591 | 1414.0511 | 2714.8102 | 1357.4051 | 3040 | 47.3015 | 0.47913 | 0.52087 | 1.1198 | 42.2416 | 2757.0518 | 1320.9985 | 1436.0533 | 22.0022 | -1.5078
2016-02-01 06:00 | 1.13 | 2640 | 1240 | 1240 | 2478.8 | 95.96% | 1192.281 | 1292.7224 | 2485.0035 | 1242.5017 | 2640 | 14.4477 | 0.47979 | 0.52021 | 1.0624 | 13.5995 | 2498.603 | 1198.806 | 1299.797 | 7.0746 | -1.5121
2016-02-01 07:00 | 1.13 | 2640 | 1240 | 1240 | 2478.8 | 95.95% | 1192.2071 | 1292.806 | 2485.0131 | 1242.5065 | 2640 | 15.7496 | 0.47976 | 0.52024 | 1.0624 | 14.8249 | 2499.838 | 1199.3195 | 1300.5186 | 7.7125 | -1.5127
2016-02-01 08:00 | 1.13 | 2640 | 1240 | 1240 | 2478.8 | 95.7% | 1189.286 | 1296.1068 | 2485.3928 | 1242.6964 | 2640 | 15.5699 | 0.47851 | 0.52149 | 1.0622 | 14.658 | 2500.0508 | 1196.3001 | 1303.7508 | 7.644 | -1.5355
2016-02-01 09:00 | 1.13 | 2640 | 1240 | 1240 | 2478.8 | 95.65% | 1188.6824 | 1296.7889 | 2485.4713 | 1242.7356 | 2640 | 16.7495 | 0.47825 | 0.52175 | 1.0622 | 15.7691 | 2501.2404 | 1196.224 | 1305.0164 | 8.2275 | -1.5402
2016-02-01 10:00 | 1.13 | 2640 | 1240 | 1240 | 2478.8 | 95.15% | 1182.8325 | 1303.3993 | 2486.2318 | 1243.1159 | 2640 | 14.8738 | 0.47575 | 0.52425 | 1.0618 | 14.0074 | 2500.2392 | 1189.4966 | 1310.7426 | 7.3434 | -1.5854
2016-02-01 11:00 | 1.13 | 2640 | 1240 | 1240 | 2478.8 | 95.98% | 1192.5359 | 1292.4345 | 2484.9703 | 1242.4852 | 2640 | 15.0913 | 0.4799 | 0.5201 | 1.0624 | 14.2051 | 2499.1755 | 1199.3529 | 1299.8226 | 7.3881 | -1.5101
2016-02-01 12:00 | 1.13 | 2640 | 1240 | 1240 | 2478.8 | 96.25% | 1195.7198 | 1288.8366 | 2484.5564 | 1242.2782 | 2640 | 14.3946 | 0.48126 | 0.51874 | 1.0626 | 13.547 | 2498.1035 | 1202.2395 | 1295.864 | 7.0274 | -1.4851
2016-02-01 13:00 | 1.13 | 2640 | 1240 | 1240 | 2478.8 | 96.66% | 1200.5169 | 1283.4159 | 2483.9328 | 1241.9664 | 2640 | 14.5293 | 0.48331 | 0.51669 | 1.0628 | 13.6704 | 2497.6032 | 1207.124 | 1290.4792 | 7.0633 | -1.4471
2016-02-01 14:00 | 1.13 | 2640 | 1240 | 1240 | 2478.8 | 96.66% | 1200.4896 | 1283.4468 | 2483.9364 | 1241.9682 | 2640 | 14.6315 | 0.4833 | 0.5167 | 1.0628 | 13.7666 | 2497.703 | 1207.143 | 1290.56 | 7.1132 | -1.4473
2016-02-01 15:00 | 1.13 | 2640 | 1240 | 1240 | 2478.8 | 96.34% | 1196.7364 | 1287.6878 | 2484.4243 | 1242.2121 | 2640 | 16.4939 | 0.4817 | 0.5183 | 1.0626 | 15.5219 | 2499.9462 | 1204.2133 | 1295.7329 | 8.0451 | -1.477
2016-02-01 16:00 | 1.13 | 2640 | 1240 | 1240 | 2478.8 | 96.37% | 1197.138 | 1287.2341 | 2484.3721 | 1242.186 | 2640 | 14.6889 | 0.48187 | 0.51813 | 1.0626 | 13.823 | 2498.1951 | 1203.7989 | 1294.3962 | 7.1622 | -1.4739
2016-02-01 17:00 | 1.13 | 2640 | 1240 | 1240 | 2478.8 | 95.96% | 1192.3466 | 1292.6483 | 2484.9949 | 1242.4975 | 2640 | 11.4437 | 0.47982 | 0.52018 | 1.0624 | 10.7718 | 2495.7667 | 1197.5151 | 1298.2516 | 5.6033 | -1.5116
2016-02-01 18:00 | 1.13 | 2640 | 1240 | 1240 | 2478.8 | 96.32% | 1196.4759 | 1287.9823 | 2484.4581 | 1242.2291 | 2640 | 12.137 | 0.48158 | 0.51842 | 1.0626 | 11.422 | 2495.8801 | 1201.9765 | 1293.9036 | 5.9213 | -1.4791
2016-02-01 19:00 | 1.13 | 2640 | 1240 | 1240 | 2478.8 | 96.47% | 1198.2334 | 1285.9963 | 2484.2297 | 1242.1148 | 2640 | 12.2118 | 0.48234 | 0.51766 | 1.0627 | 11.4913 | 2495.721 | 1203.776 | 1291.9449 | 5.9486 | -1.4652
2016-02-01 20:00 | 1.13 | 2640 | 1240 | 1240 | 2478.8 | 96.43% | 1197.7837 | 1286.5044 | 2484.2881 | 1242.1441 | 2640 | 12.1597 | 0.48214 | 0.51786 | 1.0627 | 11.4425 | 2495.7306 | 1203.3006 | 1292.43 | 5.9256 | -1.4688
2016-02-01 21:00 | 1.25 | 3040 | 1240 | 1351.1111 | 2702.2222 | 95.98% | 1302.6589 | 1411.6764 | 2714.3353 | 1357.1676 | 3040 | 26.5921 | 0.47992 | 0.52008 | 1.12 | 23.7434 | 2738.0787 | 1314.0537 | 1424.0249 | 12.3485 | -1.4533
2016-02-01 22:00 | 1.25 | 3040 | 1240 | 1351.1111 | 2702.2222 | 96.05% | 1303.4669 | 1410.6664 | 2714.1333 | 1357.0666 | 3040 | 28.527 | 0.48025 | 0.51975 | 1.1201 | 25.4691 | 2739.6024 | 1315.6985 | 1423.9039 | 13.2375 | -1.4301
2016-02-01 23:00 | 1.25 | 3040 | 1240 | 1351.1111 | 2702.2222 | 96.1% | 1304.1128 | 1409.859 | 2713.9718 | 1356.9859 | 3040 | 26.0696 | 0.48052 | 0.51948 | 1.1201 | 23.2737 | 2737.2455 | 1315.2962 | 1421.9493 | 12.0903 | -1.4115
2016-02-02 | 1.25 | 3040 | 1240 | 1351.1111 | 2702.2222 | 96.06% | 1303.6301 | 1410.4624 | 2714.0925 | 1357.0462 | 3040 | 43.746 | 0.48032 | 0.51968 | 1.1201 | 39.0562 | 2753.1486 | 1322.3895 | 1430.7591 | 20.2968 | -1.4254
2016-02-02 01:00 | 1.25 | 3040 | 1240 | 1351.1111 | 2702.2222 | 96.09% | 1303.9964 | 1410.0045 | 2714.0009 | 1357.0005 | 3040 | 47.1754 | 0.48047 | 0.51953 | 1.1201 | 42.1165 | 2756.1174 | 1324.2321 | 1431.8853 | 21.8808 | -1.4148
2016-02-02 02:00 | 1.25 | 3040 | 1240 | 1351.1111 | 2702.2222 | 96.06% | 1303.5612 | 1410.5485 | 2714.1097 | 1357.0548 | 3040 | 46.5446 | 0.48029 | 0.51971 | 1.1201 | 41.555 | 2755.6647 | 1323.5197 | 1432.145 | 21.5965 | -1.4274
2016-02-02 03:00 | 1.3 | 3100 | 1240 | 1347.8261 | 2695.6522 | 95.8% | 1298.3034 | 1412.2056 | 2710.509 | 1355.2545 | 3100 | 55.9692 | 0.47899 | 0.52101 | 1.1437 | 48.9371 | 2759.4461 | 1321.7437 | 1437.7024 | 25.4968 | -2.1349
2016-02-02 04:00 | 1.3 | 3100 | 1240 | 1347.8261 | 2695.6522 | 95.61% | 1296.1335 | 1415.0265 | 2711.16 | 1355.58 | 3100 | 55.4653 | 0.47807 | 0.52193 | 1.1434 | 48.5081 | 2759.6681 | 1319.3239 | 1440.3442 | 25.3177 | -2.2242
2016-02-02 05:00 | 1.25 | 3040 | 1240 | 1351.1111 | 2702.2222 | 95.83% | 1300.7591 | 1414.0511 | 2714.8102 | 1357.4051 | 3040 | 47.3015 | 0.47913 | 0.52087 | 1.1198 | 42.2416 | 2757.0518 | 1320.9985 | 1436.0533 | 22.0022 | -1.5078
2016-02-02 06:00 | 1.13 | 2640 | 1240 | 1240 | 2478.8 | 95.96% | 1192.281 | 1292.7224 | 2485.0035 | 1242.5017 | 2640 | 14.4477 | 0.47979 | 0.52021 | 1.0624 | 13.5995 | 2498.603 | 1198.806 | 1299.797 | 7.0746 | -1.5121
2016-02-02 07:00 | 1.13 | 2640 | 1240 | 1240 | 2478.8 | 95.95% | 1192.2071 | 1292.806 | 2485.0131 | 1242.5065 | 2640 | 15.7496 | 0.47976 | 0.52024 | 1.0624 | 14.8249 | 2499.838 | 1199.3195 | 1300.5186 | 7.7125 | -1.5127
2016-02-02 08:00 | 1.13 | 2640 | 1240 | 1240 | 2478.8 | 95.7% | 1189.286 | 1296.1068 | 2485.3928 | 1242.6964 | 2640 | 15.5699 | 0.47851 | 0.52149 | 1.0622 | 14.658 | 2500.0508 | 1196.3001 | 1303.7508 | 7.644 | -1.5355
2016-02-02 09:00 | 1.13 | 2640 | 1240 | 1240 | 2478.8 | 95.65% | 1188.6824 | 1296.7889 | 2485.4713 | 1242.7356 | 2640 | 16.7495 | 0.47825 | 0.52175 | 1.0622 | 15.7691 | 2501.2404 | 1196.224 | 1305.0164 | 8.2275 | -1.5402
2016-02-02 10:00 | 1.13 | 2640 | 1240 | 1240 | 2478.8 | 95.15% | 1182.8325 | 1303.3993 | 2486.2318 | 1243.1159 | 2640 | 14.8738 | 0.47575 | 0.52425 | 1.0618 | 14.0074 | 2500.2392 | 1189.4966 | 1310.7426 | 7.3434 | -1.5854
2016-02-02 11:00 | 1.13 | 2640 | 1240 | 1240 | 2478.8 | 95.98% | 1192.5359 | 1292.4345 | 2484.9703 | 1242.4852 | 2640 | 15.0913 | 0.4799 | 0.5201 | 1.0624 | 14.2051 | 2499.1755 | 1199.3529 | 1299.8226 | 7.3881 | -1.5101
2016-02-02 12:00 | 1.13 | 2640 | 1240 | 1240 | 2478.8 | 96.25% | 1195.7198 | 1288.8366 | 2484.5564 | 1242.2782 | 2640 | 14.3946 | 0.48126 | 0.51874 | 1.0626 | 13.547 | 2498.1035 | 1202.2395 | 1295.864 | 7.0274 | -1.4851
2016-02-02 13:00 | 1.25 | 3040 | 1240 | 1351.1111 | 2702.2222 | 96.66% | 1310.88 | 1401.3999 | 2712.28 | 1356.14 | 3040 | 27.9409 | 0.48331 | 0.51669 | 1.1208 | 24.9288 | 2737.2088 | 1322.9285 | 1414.2803 | 12.8804 | -1.2153
2016-02-02 14:00 | 1.25 | 3040 | 1240 | 1351.1111 | 2702.2222 | 96.66% | 1310.8517 | 1401.4353 | 2712.2871 | 1356.1435 | 3040 | 28.1376 | 0.4833 | 0.5167 | 1.1208 | 25.1043 | 2737.3914 | 1322.9847 | 1414.4067 | 12.9714 | -1.2161
2016-02-02 15:00 | 1.25 | 3040 | 1240 | 1351.1111 | 2702.2222 | 96.34% | 1306.965 | 1406.2937 | 2713.2587 | 1356.6294 | 3040 | 31.719 | 0.4817 | 0.5183 | 1.1204 | 28.3098 | 2741.5686 | 1320.6017 | 1420.9668 | 14.6731 | -1.3291
2016-02-02 16:00 | 1.25 | 3040 | 1240 | 1351.1111 | 2702.2222 | 96.37% | 1307.3809 | 1405.7738 | 2713.1548 | 1356.5774 | 3040 | 28.248 | 0.48187 | 0.51813 | 1.1205 | 25.2109 | 2738.3657 | 1319.5292 | 1418.8364 | 13.0626 | -1.317
2016-02-02 17:00 | 1.25 | 3040 | 1240 | 1351.1111 | 2702.2222 | 95.96% | 1302.4173 | 1411.9783 | 2714.3957 | 1357.1978 | 3040 | 22.0071 | 0.47982 | 0.52018 | 1.12 | 19.65 | 2734.0456 | 1311.8457 | 1422.1999 | 10.2216 | -1.4603
2016-02-02 18:00 | 1.25 | 3040 | 1240 | 1351.1111 | 2702.2222 | 96.32% | 1306.6951 | 1406.6311 | 2713.3262 | 1356.6631 | 3040 | 23.3404 | 0.48158 | 0.51842 | 1.1204 | 20.8323 | 2734.1585 | 1316.7276 | 1417.4309 | 10.7998 | -1.3369
2016-02-02 19:00 | 1.25 | 3040 | 1240 | 1351.1111 | 2702.2222 | 96.47% | 1308.5154 | 1404.3558 | 2712.8712 | 1356.4356 | 3040 | 23.4843 | 0.48234 | 0.51766 | 1.1206 | 20.9572 | 2733.8284 | 1318.6238 | 1415.2046 | 10.8488 | -1.2841
2016-02-02 20:00 | 1.25 | 3040 | 1240 | 1351.1111 | 2702.2222 | 96.43% | 1308.0497 | 1404.9379 | 2712.9876 | 1356.4938 | 3040 | 23.384 | 0.48214 | 0.51786 | 1.1205 | 20.8686 | 2733.8561 | 1318.1113 | 1415.7448 | 10.8069 | -1.2976
2016-02-02 21:00 | 1.25 | 3040 | 1240 | 1351.1111 | 2702.2222 | 95.98% | 1302.6589 | 1411.6764 | 2714.3353 | 1357.1676 | 3040 | 26.5921 | 0.47992 | 0.52008 | 1.12 | 23.7434 | 2738.0787 | 1314.0537 | 1424.0249 | 12.3485 | -1.4533
2016-02-02 22:00 | 1.3 | 3100 | 1240 | 1347.8261 | 2695.6522 | 96.05% | 1301.2953 | 1408.3161 | 2709.6114 | 1354.8057 | 3100 | 34.2324 | 0.48025 | 0.51975 | 1.1441 | 29.9215 | 2739.5329 | 1315.6651 | 1423.8678 | 15.5516 | -2.0112
2016-02-02 23:00 | 1.3 | 3100 | 1240 | 1347.8261 | 2695.6522 | 96.1% | 1301.9265 | 1407.4955 | 2709.422 | 1354.711 | 3100 | 31.2835 | 0.48052 | 0.51948 | 1.1442 | 27.342 | 2736.764 | 1315.0649 | 1421.6991 | 14.2037 | -1.985
2016-02-03 | 1.3 | 3100 | 1240 | 1347.8261 | 2695.6522 | 96.06% | 1301.4548 | 1408.1088 | 2709.5636 | 1354.7818 | 3100 | 52.4952 | 0.48032 | 0.51968 | 1.1441 | 45.8836 | 2755.4472 | 1323.4935 | 1431.9536 | 23.8448 | -2.0046
2016-02-03 01:00 | 1.3 | 3100 | 1240 | 1347.8261 | 2695.6522 | 96.09% | 1301.8128 | 1407.6434 | 2709.4562 | 1354.7281 | 3100 | 56.6104 | 0.48047 | 0.51953 | 1.1441 | 49.4786 | 2758.9347 | 1325.5857 | 1433.349 | 25.7056 | -1.9897
2016-02-03 02:00 | 1.3 | 3100 | 1240 | 1347.8261 | 2695.6522 | 96.06% | 1301.3875 | 1408.1963 | 2709.5838 | 1354.7919 | 3100 | 55.8535 | 0.48029 | 0.51971 | 1.1441 | 48.8193 | 2758.403 | 1324.8349 | 1433.5681 | 25.3718 | -2.0074
2016-02-03 03:00 | 1.3 | 3100 | 1240 | 1347.8261 | 2695.6522 | 95.8% | 1298.3034 | 1412.2056 | 2710.509 | 1355.2545 | 3100 | 55.9692 | 0.47899 | 0.52101 | 1.1437 | 48.9371 | 2759.4461 | 1321.7437 | 1437.7024 | 25.4968 | -2.1349
2016-02-03 04:00 | 1.3 | 3100 | 1240 | 1347.8261 | 2695.6522 | 95.61% | 1296.1335 | 1415.0265 | 2711.16 | 1355.58 | 3100 | 55.4653 | 0.47807 | 0.52193 | 1.1434 | 48.5081 | 2759.6681 | 1319.3239 | 1440.3442 | 25.3177 | -2.2242
2016-02-03 05:00 | 1.3 | 3100 | 1240 | 1347.8261 | 2695.6522 | 95.83% | 1298.6486 | 1411.7568 | 2710.4054 | 1355.2027 | 3100 | 56.7618 | 0.47913 | 0.52087 | 1.1437 | 49.6282 | 2760.0336 | 1322.4272 | 1437.6064 | 25.8496 | -2.1206
2016-02-03 06:00 | 1.3 | 3100 | 1240 | 1347.8261 | 2695.6522 | 95.96% | 1300.203 | 1409.7361 | 2709.9391 | 1354.9695 | 3100 | 33.3409 | 0.47979 | 0.52021 | 1.1439 | 29.1458 | 2739.0849 | 1314.1869 | 1424.898 | 15.1619 | -2.0564
2016-02-03 07:00 | 1.3 | 3100 | 1240 | 1347.8261 | 2695.6522 | 95.95% | 1300.1281 | 1409.8335 | 2709.9616 | 1354.9808 | 3100 | 36.3451 | 0.47976 | 0.52024 | 1.1439 | 31.7722 | 2741.7338 | 1315.3711 | 1426.3627 | 16.5292 | -2.0595
2016-02-03 08:00 | 1.3 | 3100 | 1240 | 1347.8261 | 2695.6522 | 95.7% | 1297.1693 | 1413.68 | 2710.8492 | 1355.4246 | 3100 | 35.9304 | 0.47851 | 0.52149 | 1.1436 | 31.42 | 2742.2692 | 1312.2041 | 1430.0652 | 16.3852 | -2.1816
2016-02-03 09:00 | 1.3 | 3100 | 1240 | 1347.8261 | 2695.6522 | 95.65% | 1296.5577 | 1414.475 | 2711.0327 | 1355.5163 | 3100 | 38.6527 | 0.47825 | 0.52175 | 1.1435 | 33.8028 | 2744.8355 | 1312.724 | 1432.1116 | 17.6366 | -2.2067
2016-02-03 10:00 | 1.4 | 3370 | 1240 | 1404.1667 | 2808.3333 | 95.15% | 1346.9599 | 1484.2562 | 2831.2161 | 1415.608 | 3370 | 45.7654 | 0.47575 | 0.52425 | 1.1903 | 38.4486 | 2869.6647 | 1365.2519 | 1504.4128 | 20.1566 | -4.3546
2016-02-03 11:00 | 1.4 | 3370 | 1240 | 1404.1667 | 2808.3333 | 95.98% | 1356.8085 | 1470.4682 | 2827.2766 | 1413.6383 | 3370 | 46.4349 | 0.4799 | 0.5201 | 1.192 | 38.9567 | 2866.2334 | 1375.5038 | 1490.7296 | 20.2614 | -3.6363
2016-02-03 12:00 | 1.4 | 3370 | 1240 | 1404.1667 | 2808.3333 | 96.25% | 1360.0363 | 1465.9492 | 2825.9855 | 1412.9927 | 3370 | 44.2911 | 0.48126 | 0.51874 | 1.1925 | 37.1412 | 2863.1267 | 1377.9109 | 1485.2158 | 19.2666 | -3.3981
2016-02-03 13:00 | 1.4 | 3370 | 1240 | 1404.1667 | 2808.3333 | 96.66% | 1364.8959 | 1459.1457 | 2824.0416 | 1412.0208 | 3370 | 44.7055 | 0.48331 | 0.51669 | 1.1933 | 37.4629 | 2861.5046 | 1383.0022 | 1478.5024 | 19.3566 | -3.0368
2016-02-03 14:00 | 1.5 | 3750 | 1240 | 1500 | 3000 | 96.66% | 1459.6535 | 1560.5197 | 3020.1732 | 1510.0866 | 3750 | 56.2752 | 0.4833 | 0.5167 | 1.2417 | 45.3229 | 3065.4961 | 1481.5581 | 1583.938 | 23.4183 | -4.8749
2016-02-03 15:00 | 1.5 | 3750 | 1240 | 1500 | 3000 | 96.34% | 1455.7456 | 1566.3816 | 3022.1272 | 1511.0636 | 3750 | 63.438 | 0.4817 | 0.5183 | 1.2408 | 51.1247 | 3073.2519 | 1480.3722 | 1592.8797 | 26.4982 | -5.3293
2016-02-03 16:00 | 1.5 | 3750 | 1240 | 1500 | 3000 | 96.37% | 1456.1639 | 1565.7541 | 3021.918 | 1510.959 | 3750 | 56.496 | 0.48187 | 0.51813 | 1.2409 | 45.527 | 3067.445 | 1478.1019 | 1589.3431 | 23.589 | -5.2808
2016-02-03 17:00 | 1.5 | 3750 | 1240 | 1500 | 3000 | 95.96% | 1451.1703 | 1573.2446 | 3024.4149 | 1512.2074 | 3750 | 44.0142 | 0.47982 | 0.52018 | 1.2399 | 35.4979 | 3059.9127 | 1468.2028 | 1591.7099 | 18.4653 | -5.8574
2016-02-03 18:00 | 1.5 | 3750 | 1240 | 1500 | 3000 | 96.32% | 1455.4742 | 1566.7887 | 3022.2629 | 1511.1315 | 3750 | 46.6809 | 0.48158 | 0.51842 | 1.2408 | 37.6219 | 3059.8848 | 1473.5923 | 1586.2925 | 19.5038 | -5.3607
2016-02-03 19:00 | 1.4 | 3370 | 1240 | 1404.1667 | 2808.3333 | 96.47% | 1362.5831 | 1462.3836 | 2824.9668 | 1412.4834 | 3370 | 37.5749 | 0.48234 | 0.51766 | 1.1929 | 31.4979 | 2856.4646 | 1377.7757 | 1478.6889 | 16.3053 | -3.2092
2016-02-03 20:00 | 1.4 | 3370 | 1240 | 1404.1667 | 2808.3333 | 96.43% | 1362.1276 | 1463.0214 | 2825.149 | 1412.5745 | 3370 | 37.4144 | 0.48214 | 0.51786 | 1.1929 | 31.3653 | 2856.5143 | 1377.2502 | 1479.2641 | 16.2427 | -3.243
2016-02-03 21:00 | 1.4 | 3370 | 1240 | 1404.1667 | 2808.3333 | 95.98% | 1356.8529 | 1470.4059 | 2827.2588 | 1413.6294 | 3370 | 42.5474 | 0.47992 | 0.52008 | 1.192 | 35.6951 | 2862.9539 | 1373.9836 | 1488.9703 | 18.5644 | -3.6331
2016-02-03 22:00 | 1.4 | 3370 | 1240 | 1404.1667 | 2808.3333 | 96.05% | 1357.6437 | 1469.2988 | 2826.9425 | 1413.4713 | 3370 | 45.6433 | 0.48025 | 0.51975 | 1.1921 | 38.2881 | 2865.2306 | 1376.0317 | 1489.199 | 19.9002 | -3.5748
2016-02-03 23:00 | 1.4 | 3370 | 1240 | 1404.1667 | 2808.3333 | 96.1% | 1358.2758 | 1468.4139 | 2826.6897 | 1413.3448 | 3370 | 41.7113 | 0.48052 | 0.51948 | 1.1922 | 34.9866 | 2861.6763 | 1375.0875 | 1486.5888 | 18.1749 | -3.5282
2016-02-04 | 1.5 | 3750 | 1240 | 1500 | 3000 | 96.06% | 1452.3907 | 1571.4139 | 3023.8046 | 1511.9023 | 3750 | 87.492 | 0.48032 | 0.51968 | 1.2402 | 70.549 | 3094.3537 | 1486.2768 | 1608.0769 | 36.663 | -5.7169
2016-02-04 01:00 | 1.5 | 3750 | 1240 | 1500 | 3000 | 96.09% | 1452.7593 | 1570.8611 | 3023.6204 | 1511.8102 | 3750 | 94.3507 | 0.48047 | 0.51953 | 1.2402 | 76.0749 | 3099.6953 | 1489.311 | 1610.3843 | 39.5232 | -5.6744
2016-02-04 02:00 | 1.5 | 3750 | 1240 | 1500 | 3000 | 96.06% | 1452.3214 | 1571.5179 | 3023.8393 | 1511.9196 | 3750 | 93.0892 | 0.48029 | 0.51971 | 1.2401 | 75.0631 | 3098.9024 | 1488.3735 | 1610.5289 | 39.011 | -5.7249
2016-02-04 03:00 | 1.5 | 3750 | 1240 | 1500 | 3000 | 95.8% | 1449.1457 | 1576.2815 | 3025.4272 | 1512.7136 | 3750 | 93.2819 | 0.47899 | 0.52101 | 1.2395 | 75.2581 | 3100.6852 | 1485.1934 | 1615.4918 | 39.2103 | -6.0897
2016-02-04 04:00 | 1.4 | 3370 | 1240 | 1404.1667 | 2808.3333 | 95.61% | 1352.4745 | 1476.5357 | 2829.0102 | 1414.5051 | 3370 | 73.9537 | 0.47807 | 0.52193 | 1.1912 | 62.0818 | 2891.092 | 1382.1542 | 1508.9378 | 32.4022 | -3.954
2016-02-04 05:00 | 1.4 | 3370 | 1240 | 1404.1667 | 2808.3333 | 95.83% | 1354.9935 | 1473.0091 | 2828.0026 | 1414.0013 | 3370 | 75.6824 | 0.47913 | 0.52087 | 1.1917 | 63.5104 | 2891.513 | 1385.4235 | 1506.0895 | 33.0804 | -3.7697
2016-02-04 06:00 | 1.3 | 3100 | 1240 | 1347.8261 | 2695.6522 | 95.96% | 1300.203 | 1409.7361 | 2709.9391 | 1354.9695 | 3100 | 33.3409 | 0.47979 | 0.52021 | 1.1439 | 29.1458 | 2739.0849 | 1314.1869 | 1424.898 | 15.1619 | -2.0564
2016-02-04 07:00 | 1.25 | 3040 | 1240 | 1351.1111 | 2702.2222 | 95.95% | 1302.2727 | 1412.1591 | 2714.4318 | 1357.2159 | 3040 | 30.2876 | 0.47976 | 0.52024 | 1.1199 | 27.044 | 2741.4758 | 1315.2473 | 1426.2285 | 14.0694 | -1.4644
2016-02-04 08:00 | 1.25 | 3040 | 1240 | 1351.1111 | 2702.2222 | 95.7% | 1299.2457 | 1415.9429 | 2715.1886 | 1357.5943 | 3040 | 29.942 | 0.47851 | 0.52149 | 1.1196 | 26.7428 | 2741.9314 | 1312.0424 | 1429.889 | 13.9461 | -1.5511
2016-02-04 09:00 | 1.25 | 3040 | 1240 | 1351.1111 | 2702.2222 | 95.65% | 1298.62 | 1416.7249 | 2715.345 | 1357.6725 | 3040 | 32.2106 | 0.47825 | 0.52175 | 1.1196 | 28.7707 | 2744.1157 | 1312.3797 | 1431.736 | 15.011 | -1.569
2016-02-04 10:00 | 1.25 | 3040 | 1240 | 1351.1111 | 2702.2222 | 95.15% | 1292.5552 | 1424.306 | 2716.8612 | 1358.4306 | 3040 | 28.6034 | 0.47575 | 0.52425 | 1.1189 | 25.563 | 2742.4242 | 1304.7169 | 1437.7073 | 13.4013 | -1.7411
2016-02-04 11:00 | 1.25 | 3040 | 1240 | 1351.1111 | 2702.2222 | 95.98% | 1302.6134 | 1411.7332 | 2714.3466 | 1357.1733 | 3040 | 29.0218 | 0.4799 | 0.5201 | 1.12 | 25.9129 | 2740.2595 | 1315.049 | 1425.2105 | 13.4773 | -1.4546
2016-02-04 12:00 | 1.25 | 3040 | 1240 | 1351.1111 | 2702.2222 | 96.25% | 1305.912 | 1407.61 | 2713.522 | 1356.761 | 3040 | 27.6819 | 0.48126 | 0.51874 | 1.1203 | 24.709 | 2738.231 | 1317.8035 | 1420.4276 | 12.8175 | -1.3595
2016-02-04 13:00 | 1.25 | 3040 | 1240 | 1351.1111 | 2702.2222 | 96.66% | 1310.88 | 1401.3999 | 2712.28 | 1356.14 | 3040 | 27.9409 | 0.48331 | 0.51669 | 1.1208 | 24.9288 | 2737.2088 | 1322.9285 | 1414.2803 | 12.8804 | -1.2153
2016-02-04 14:00 | 1.25 | 3040 | 1240 | 1351.1111 | 2702.2222 | 96.66% | 1310.8517 | 1401.4353 | 2712.2871 | 1356.1435 | 3040 | 28.1376 | 0.4833 | 0.5167 | 1.1208 | 25.1043 | 2737.3914 | 1322.9847 | 1414.4067 | 12.9714 | -1.2161
2016-02-04 15:00 | 1.25 | 3040 | 1240 | 1351.1111 | 2702.2222 | 96.34% | 1306.965 | 1406.2937 | 2713.2587 | 1356.6294 | 3040 | 31.719 | 0.4817 | 0.5183 | 1.1204 | 28.3098 | 2741.5686 | 1320.6017 | 1420.9668 | 14.6731 | -1.3291
2016-02-04 16:00 | 1.25 | 3040 | 1240 | 1351.1111 | 2702.2222 | 96.37% | 1307.3809 | 1405.7738 | 2713.1548 | 1356.5774 | 3040 | 28.248 | 0.48187 | 0.51813 | 1.1205 | 25.2109 | 2738.3657 | 1319.5292 | 1418.8364 | 13.0626 | -1.317
2016-02-04 17:00 | 1.25 | 3040 | 1240 | 1351.1111 | 2702.2222 | 95.96% | 1302.4173 | 1411.9783 | 2714.3957 | 1357.1978 | 3040 | 22.0071 | 0.47982 | 0.52018 | 1.12 | 19.65 | 2734.0456 | 1311.8457 | 1422.1999 | 10.2216 | -1.4603
2016-02-04 18:00 | 1.25 | 3040 | 1240 | 1351.1111 | 2702.2222 | 96.32% | 1306.6951 | 1406.6311 | 2713.3262 | 1356.6631 | 3040 | 23.3404 | 0.48158 | 0.51842 | 1.1204 | 20.8323 | 2734.1585 | 1316.7276 | 1417.4309 | 10.7998 | -1.3369
2016-02-04 19:00 | 1.25 | 3040 | 1240 | 1351.1111 | 2702.2222 | 96.47% | 1308.5154 | 1404.3558 | 2712.8712 | 1356.4356 | 3040 | 23.4843 | 0.48234 | 0.51766 | 1.1206 | 20.9572 | 2733.8284 | 1318.6238 | 1415.2046 | 10.8488 | -1.2841
2016-02-04 20:00 | 1.25 | 3040 | 1240 | 1351.1111 | 2702.2222 | 96.43% | 1308.0497 | 1404.9379 | 2712.9876 | 1356.4938 | 3040 | 23.384 | 0.48214 | 0.51786 | 1.1205 | 20.8686 | 2733.8561 | 1318.1113 | 1415.7448 | 10.8069 | -1.2976
2016-02-04 21:00 | 1.3 | 3100 | 1240 | 1347.8261 | 2695.6522 | 95.98% | 1300.5055 | 1409.3429 | 2709.8484 | 1354.9242 | 3100 | 31.9105 | 0.47992 | 0.52008 | 1.144 | 27.8944 | 2737.7428 | 1313.8925 | 1423.8502 | 14.5074 | -2.0439
2016-02-04 22:00 | 1.3 | 3100 | 1240 | 1347.8261 | 2695.6522 | 96.05% | 1301.2953 | 1408.3161 | 2709.6114 | 1354.8057 | 3100 | 34.2324 | 0.48025 | 0.51975 | 1.1441 | 29.9215 | 2739.5329 | 1315.6651 | 1423.8678 | 15.5516 | -2.0112
2016-02-04 23:00 | 1.4 | 3370 | 1240 | 1404.1667 | 2808.3333 | 96.1% | 1358.2758 | 1468.4139 | 2826.6897 | 1413.3448 | 3370 | 41.7113 | 0.48052 | 0.51948 | 1.1922 | 34.9866 | 2861.6763 | 1375.0875 | 1486.5888 | 18.1749 | -3.5282
2016-02-05 | 1.4 | 3370 | 1240 | 1404.1667 | 2808.3333 | 96.06% | 1357.8034 | 1469.0752 | 2826.8786 | 1413.4393 | 3370 | 69.9936 | 0.48032 | 0.51968 | 1.1921 | 58.7132 | 2885.5918 | 1386.0045 | 1499.5873 | 30.5121 | -3.5631
2016-02-05 01:00 | 1.4 | 3370 | 1240 | 1404.1667 | 2808.3333 | 96.09% | 1358.1619 | 1468.5734 | 2826.7353 | 1413.3676 | 3370 | 75.4806 | 0.48047 | 0.51953 | 1.1922 | 63.3127 | 2890.0479 | 1388.5817 | 1501.4662 | 32.8928 | -3.5366
2016-02-05 02:00 | 1.4 | 3370 | 1240 | 1404.1667 | 2808.3333 | 96.06% | 1357.736 | 1469.1696 | 2826.9056 | 1413.4528 | 3370 | 74.4713 | 0.48029 | 0.51971 | 1.1921 | 62.4699 | 2889.3755 | 1387.7397 | 1501.6357 | 32.4662 | -3.568
2016-02-05 03:00 | 1.4 | 3370 | 1240 | 1404.1667 | 2808.3333 | 95.8% | 1354.6478 | 1473.4931 | 2828.1409 | 1414.0704 | 3370 | 74.6255 | 0.47899 | 0.52101 | 1.1916 | 62.6266 | 2890.7675 | 1384.6452 | 1506.1223 | 32.6291 | -3.795
2016-02-05 04:00 | 1.4 | 3370 | 1240 | 1404.1667 | 2808.3333 | 95.61% | 1352.4745 | 1476.5357 | 2829.0102 | 1414.5051 | 3370 | 73.9537 | 0.47807 | 0.52193 | 1.1912 | 62.0818 | 2891.092 | 1382.1542 | 1508.9378 | 32.4022 | -3.954
2016-02-05 05:00 | 1.4 | 3370 | 1240 | 1404.1667 | 2808.3333 | 95.83% | 1354.9935 | 1473.0091 | 2828.0026 | 1414.0013 | 3370 | 75.6824 | 0.47913 | 0.52087 | 1.1917 | 63.5104 | 2891.513 | 1385.4235 | 1506.0895 | 33.0804 | -3.7697
2016-02-05 06:00 | 1.4 | 3370 | 1240 | 1404.1667 | 2808.3333 | 95.96% | 1356.55 | 1470.8299 | 2827.38 | 1413.69 | 3370 | 44.4546 | 0.47979 | 0.52021 | 1.1919 | 37.2967 | 2864.6767 | 1374.4447 | 1490.232 | 19.4021 | -3.6554
2016-02-05 07:00 | 1.4 | 3370 | 1240 | 1404.1667 | 2808.3333 | 95.95% | 1356.475 | 1470.935 | 2827.41 | 1413.705 | 3370 | 48.4602 | 0.47976 | 0.52024 | 1.1919 | 40.6578 | 2868.0678 | 1375.981 | 1492.0868 | 21.1519 | -3.6609
2016-02-05 08:00 | 1.4 | 3370 | 1240 | 1404.1667 | 2808.3333 | 95.7% | 1353.5119 | 1475.0833 | 2828.5952 | 1414.2976 | 3370 | 47.9072 | 0.47851 | 0.52149 | 1.1914 | 40.2107 | 2868.806 | 1372.7532 | 1496.0528 | 20.9695 | -3.8782
2016-02-05 09:00 | 1.4 | 3370 | 1240 | 1404.1667 | 2808.3333 | 95.65% | 1352.8994 | 1475.9408 | 2828.8402 | 1414.4201 | 3370 | 51.537 | 0.47825 | 0.52175 | 1.1913 | 43.2611 | 2872.1013 | 1373.5891 | 1498.5122 | 22.5714 | -3.923
2016-02-05 10:00 | 1.4 | 3370 | 1240 | 1404.1667 | 2808.3333 | 95.15% | 1346.9599 | 1484.2562 | 2831.2161 | 1415.608 | 3370 | 45.7654 | 0.47575 | 0.52425 | 1.1903 | 38.4486 | 2869.6647 | 1365.2519 | 1504.4128 | 20.1566 | -4.3546
2016-02-05 11:00 | 1.3 | 3100 | 1240 | 1347.8261 | 2695.6522 | 95.98% | 1300.4611 | 1409.4006 | 2709.8617 | 1354.9308 | 3100 | 34.8261 | 0.4799 | 0.5201 | 1.144 | 30.4432 | 2740.3049 | 1315.0708 | 1425.2341 | 15.8335 | -2.0457
2016-02-05 12:00 | 1.3 | 3100 | 1240 | 1347.8261 | 2695.6522 | 96.25% | 1303.685 | 1405.2095 | 2708.8945 | 1354.4473 | 3100 | 33.2183 | 0.48126 | 0.51874 | 1.1444 | 29.0274 | 2737.9219 | 1317.6547 | 1420.2672 | 15.0576 | -1.9119
2016-02-05 13:00 | 1.3 | 3100 | 1240 | 1347.8261 | 2695.6522 | 96.66% | 1308.5399 | 1398.8982 | 2707.438 | 1353.719 | 3100 | 33.5291 | 0.48331 | 0.51669 | 1.145 | 29.2832 | 2736.7213 | 1322.6928 | 1414.0284 | 15.1303 | -1.7089
2016-02-05 14:00 | 1.3 | 3100 | 1240 | 1347.8261 | 2695.6522 | 96.66% | 1308.5122 | 1398.9341 | 2707.4463 | 1353.7232 | 3100 | 33.7651 | 0.4833 | 0.5167 | 1.145 | 29.4894 | 2736.9358 | 1322.7645 | 1414.1713 | 15.2371 | -1.71
2016-02-05 15:00 | 1.3 | 3100 | 1240 | 1347.8261 | 2695.6522 | 96.34% | 1304.7141 | 1403.8717 | 2708.5858 | 1354.2929 | 3100 | 38.0628 | 0.4817 | 0.5183 | 1.1445 | 33.2569 | 2741.8427 | 1320.7338 | 1421.1089 | 17.2372 | -1.869
2016-02-05 16:00 | 1.3 | 3100 | 1240 | 1347.8261 | 2695.6522 | 96.37% | 1305.1205 | 1403.3433 | 2708.4638 | 1354.2319 | 3100 | 33.8976 | 0.48187 | 0.51813 | 1.1446 | 29.6162 | 2738.0801 | 1319.3916 | 1418.6884 | 15.3451 | -1.8521
2016-02-05 17:00 | 1.3 | 3100 | 1240 | 1347.8261 | 2695.6522 | 95.96% | 1300.2694 | 1409.6498 | 2709.9192 | 1354.9596 | 3100 | 26.4085 | 0.47982 | 0.52018 | 1.1439 | 23.0854 | 2733.0046 | 1311.3462 | 1421.6584 | 12.0086 | -2.0537
2016-02-05 18:00 | 1.3 | 3100 | 1240 | 1347.8261 | 2695.6522 | 96.32% | 1304.4503 | 1404.2146 | 2708.6649 | 1354.3325 | 3100 | 28.0085 | 0.48158 | 0.51842 | 1.1445 | 24.4728 | 2733.1377 | 1316.236 | 1416.9017 | 12.6871 | -1.88
2016-02-05 19:00 | 1.3 | 3100 | 1240 | 1347.8261 | 2695.6522 | 96.47% | 1306.2292 | 1401.9021 | 2708.1313 | 1354.0656 | 3100 | 28.1812 | 0.48234 | 0.51766 | 1.1447 | 24.6188 | 2732.7501 | 1318.1037 | 1414.6464 | 12.7443 | -1.8057
2016-02-05 20:00 | 1.3 | 3100 | 1240 | 1347.8261 | 2695.6522 | 96.43% | 1305.774 | 1402.4937 | 2708.2678 | 1354.1339 | 3100 | 28.0608 | 0.48214 | 0.51786 | 1.1446 | 24.5149 | 2732.7827 | 1317.5937 | 1415.1889 | 12.6952 | -1.8248
2016-02-05 21:00 | 1.3 | 3100 | 1240 | 1347.8261 | 2695.6522 | 95.98% | 1300.5055 | 1409.3429 | 2709.8484 | 1354.9242 | 3100 | 31.9105 | 0.47992 | 0.52008 | 1.144 | 27.8944 | 2737.7428 | 1313.8925 | 1423.8502 | 14.5074 | -2.0439
2016-02-05 22:00 | 1.3 | 3100 | 1240 | 1347.8261 | 2695.6522 | 96.05% | 1301.2953 | 1408.3161 | 2709.6114 | 1354.8057 | 3100 | 34.2324 | 0.48025 | 0.51975 | 1.1441 | 29.9215 | 2739.5329 | 1315.6651 | 1423.8678 | 15.5516 | -2.0112
2016-02-05 23:00 | 1.3 | 3100 | 1240 | 1347.8261 | 2695.6522 | 96.1% | 1301.9265 | 1407.4955 | 2709.422 | 1354.711 | 3100 | 31.2835 | 0.48052 | 0.51948 | 1.1442 | 27.342 | 2736.764 | 1315.0649 | 1421.6991 | 14.2037 | -1.985
2016-02-06 | 1.3 | 3100 | 1240 | 1347.8261 | 2695.6522 | 96.06% | 1301.4548 | 1408.1088 | 2709.5636 | 1354.7818 | 3100 | 52.4952 | 0.48032 | 0.51968 | 1.1441 | 45.8836 | 2755.4472 | 1323.4935 | 1431.9536 | 23.8448 | -2.0046
2016-02-06 01:00 | 1.3 | 3100 | 1240 | 1347.8261 | 2695.6522 | 96.09% | 1301.8128 | 1407.6434 | 2709.4562 | 1354.7281 | 3100 | 56.6104 | 0.48047 | 0.51953 | 1.1441 | 49.4786 | 2758.9347 | 1325.5857 | 1433.349 | 25.7056 | -1.9897
2016-02-06 02:00 | 1.3 | 3100 | 1240 | 1347.8261 | 2695.6522 | 96.06% | 1301.3875 | 1408.1963 | 2709.5838 | 1354.7919 | 3100 | 55.8535 | 0.48029 | 0.51971 | 1.1441 | 48.8193 | 2758.403 | 1324.8349 | 1433.5681 | 25.3718 | -2.0074
2016-02-06 03:00 | 1.3 | 3100 | 1240 | 1347.8261 | 2695.6522 | 95.8% | 1298.3034 | 1412.2056 | 2710.509 | 1355.2545 | 3100 | 55.9692 | 0.47899 | 0.52101 | 1.1437 | 48.9371 | 2759.4461 | 1321.7437 | 1437.7024 | 25.4968 | -2.1349
2016-02-06 04:00 | 1.3 | 3100 | 1240 | 1347.8261 | 2695.6522 | 95.61% | 1296.1335 | 1415.0265 | 2711.16 | 1355.58 | 3100 | 55.4653 | 0.47807 | 0.52193 | 1.1434 | 48.5081 | 2759.6681 | 1319.3239 | 1440.3442 | 25.3177 | -2.2242
2016-02-06 05:00 | 1.3 | 3100 | 1240 | 1347.8261 | 2695.6522 | 95.83% | 1298.6486 | 1411.7568 | 2710.4054 | 1355.2027 | 3100 | 56.7618 | 0.47913 | 0.52087 | 1.1437 | 49.6282 | 2760.0336 | 1322.4272 | 1437.6064 | 25.8496 | -2.1206
2016-02-06 06:00 | 1.25 | 3040 | 1240 | 1351.1111 | 2702.2222 | 95.96% | 1302.3494 | 1412.0633 | 2714.4127 | 1357.2063 | 3040 | 27.7841 | 0.47979 | 0.52021 | 1.1199 | 24.8084 | 2739.2211 | 1314.2522 | 1424.9688 | 12.9056 | -1.4622
2016-02-06 07:00 | 1.25 | 3040 | 1240 | 1351.1111 | 2702.2222 | 95.95% | 1302.2727 | 1412.1591 | 2714.4318 | 1357.2159 | 3040 | 30.2876 | 0.47976 | 0.52024 | 1.1199 | 27.044 | 2741.4758 | 1315.2473 | 1426.2285 | 14.0694 | -1.4644
2016-02-06 08:00 | 1.13 | 2640 | 1240 | 1240 | 2478.8 | 95.7% | 1189.286 | 1296.1068 | 2485.3928 | 1242.6964 | 2640 | 15.5699 | 0.47851 | 0.52149 | 1.0622 | 14.658 | 2500.0508 | 1196.3001 | 1303.7508 | 7.644 | -1.5355
2016-02-06 09:00 | 1.13 | 2640 | 1240 | 1240 | 2478.8 | 95.65% | 1188.6824 | 1296.7889 | 2485.4713 | 1242.7356 | 2640 | 16.7495 | 0.47825 | 0.52175 | 1.0622 | 15.7691 | 2501.2404 | 1196.224 | 1305.0164 | 8.2275 | -1.5402
2016-02-06 10:00 | 1.13 | 2640 | 1240 | 1240 | 2478.8 | 95.15% | 1182.8325 | 1303.3993 | 2486.2318 | 1243.1159 | 2640 | 14.8738 | 0.47575 | 0.52425 | 1.0618 | 14.0074 | 2500.2392 | 1189.4966 | 1310.7426 | 7.3434 | -1.5854
2016-02-06 11:00 | 1.25 | 3040 | 1240 | 1351.1111 | 2702.2222 | 95.98% | 1302.6134 | 1411.7332 | 2714.3466 | 1357.1733 | 3040 | 29.0218 | 0.4799 | 0.5201 | 1.12 | 25.9129 | 2740.2595 | 1315.049 | 1425.2105 | 13.4773 | -1.4546
2016-02-06 12:00 | 1.25 | 3040 | 1240 | 1351.1111 | 2702.2222 | 96.25% | 1305.912 | 1407.61 | 2713.522 | 1356.761 | 3040 | 27.6819 | 0.48126 | 0.51874 | 1.1203 | 24.709 | 2738.231 | 1317.8035 | 1420.4276 | 12.8175 | -1.3595
2016-02-06 13:00 | 1.25 | 3040 | 1240 | 1351.1111 | 2702.2222 | 96.66% | 1310.88 | 1401.3999 | 2712.28 | 1356.14 | 3040 | 27.9409 | 0.48331 | 0.51669 | 1.1208 | 24.9288 | 2737.2088 | 1322.9285 | 1414.2803 | 12.8804 | -1.2153
2016-02-06 14:00 | 1.25 | 3040 | 1240 | 1351.1111 | 2702.2222 | 96.66% | 1310.8517 | 1401.4353 | 2712.2871 | 1356.1435 | 3040 | 28.1376 | 0.4833 | 0.5167 | 1.1208 | 25.1043 | 2737.3914 | 1322.9847 | 1414.4067 | 12.9714 | -1.2161
2016-02-06 15:00 | 1.25 | 3040 | 1240 | 1351.1111 | 2702.2222 | 96.34% | 1306.965 | 1406.2937 | 2713.2587 | 1356.6294 | 3040 | 31.719 | 0.4817 | 0.5183 | 1.1204 | 28.3098 | 2741.5686 | 1320.6017 | 1420.9668 | 14.6731 | -1.3291
2016-02-06 16:00 | 1.25 | 3040 | 1240 | 1351.1111 | 2702.2222 | 96.37% | 1307.3809 | 1405.7738 | 2713.1548 | 1356.5774 | 3040 | 28.248 | 0.48187 | 0.51813 | 1.1205 | 25.2109 | 2738.3657 | 1319.5292 | 1418.8364 | 13.0626 | -1.317
2016-02-06 17:00 | 1.25 | 3040 | 1240 | 1351.1111 | 2702.2222 | 95.96% | 1302.4173 | 1411.9783 | 2714.3957 | 1357.1978 | 3040 | 22.0071 | 0.47982 | 0.52018 | 1.12 | 19.65 | 2734.0456 | 1311.8457 | 1422.1999 | 10.2216 | -1.4603
2016-02-06 18:00 | 1.25 | 3040 | 1240 | 1351.1111 | 2702.2222 | 96.32% | 1306.6951 | 1406.6311 | 2713.3262 | 1356.6631 | 3040 | 23.3404 | 0.48158 | 0.51842 | 1.1204 | 20.8323 | 2734.1585 | 1316.7276 | 1417.4309 | 10.7998 | -1.3369
2016-02-06 19:00 | 1.25 | 3040 | 1240 | 1351.1111 | 2702.2222 | 96.47% | 1308.5154 | 1404.3558 | 2712.8712 | 1356.4356 | 3040 | 23.4843 | 0.48234 | 0.51766 | 1.1206 | 20.9572 | 2733.8284 | 1318.6238 | 1415.2046 | 10.8488 | -1.2841
2016-02-06 20:00 | 1.3 | 3100 | 1240 | 1347.8261 | 2695.6522 | 96.43% | 1305.774 | 1402.4937 | 2708.2678 | 1354.1339 | 3100 | 28.0608 | 0.48214 | 0.51786 | 1.1446 | 24.5149 | 2732.7827 | 1317.5937 | 1415.1889 | 12.6952 | -1.8248
2016-02-06 21:00 | 1.4 | 3370 | 1240 | 1404.1667 | 2808.3333 | 95.98% | 1356.8529 | 1470.4059 | 2827.2588 | 1413.6294 | 3370 | 42.5474 | 0.47992 | 0.52008 | 1.192 | 35.6951 | 2862.9539 | 1373.9836 | 1488.9703 | 18.5644 | -3.6331
2016-02-06 22:00 | 1.4 | 3370 | 1240 | 1404.1667 | 2808.3333 | 96.05% | 1357.6437 | 1469.2988 | 2826.9425 | 1413.4713 | 3370 | 45.6433 | 0.48025 | 0.51975 | 1.1921 | 38.2881 | 2865.2306 | 1376.0317 | 1489.199 | 19.9002 | -3.5748
2016-02-06 23:00 | 1.4 | 3370 | 1240 | 1404.1667 | 2808.3333 | 96.1% | 1358.2758 | 1468.4139 | 2826.6897 | 1413.3448 | 3370 | 41.7113 | 0.48052 | 0.51948 | 1.1922 | 34.9866 | 2861.6763 | 1375.0875 | 1486.5888 | 18.1749 | -3.5282
2016-02-07 | 1.4 | 3370 | 1240 | 1404.1667 | 2808.3333 | 96.06% | 1357.8034 | 1469.0752 | 2826.8786 | 1413.4393 | 3370 | 69.9936 | 0.48032 | 0.51968 | 1.1921 | 58.7132 | 2885.5918 | 1386.0045 | 1499.5873 | 30.5121 | -3.5631
2016-02-07 01:00 | 1.4 | 3370 | 1240 | 1404.1667 | 2808.3333 | 96.09% | 1358.1619 | 1468.5734 | 2826.7353 | 1413.3676 | 3370 | 75.4806 | 0.48047 | 0.51953 | 1.1922 | 63.3127 | 2890.0479 | 1388.5817 | 1501.4662 | 32.8928 | -3.5366
2016-02-07 02:00 | 1.4 | 3370 | 1240 | 1404.1667 | 2808.3333 | 96.06% | 1357.736 | 1469.1696 | 2826.9056 | 1413.4528 | 3370 | 74.4713 | 0.48029 | 0.51971 | 1.1921 | 62.4699 | 2889.3755 | 1387.7397 | 1501.6357 | 32.4662 | -3.568
2016-02-07 03:00 | 1.4 | 3370 | 1240 | 1404.1667 | 2808.3333 | 95.8% | 1354.6478 | 1473.4931 | 2828.1409 | 1414.0704 | 3370 | 74.6255 | 0.47899 | 0.52101 | 1.1916 | 62.6266 | 2890.7675 | 1384.6452 | 1506.1223 | 32.6291 | -3.795
2016-02-07 04:00 | 1.4 | 3370 | 1240 | 1404.1667 | 2808.3333 | 95.61% | 1352.4745 | 1476.5357 | 2829.0102 | 1414.5051 | 3370 | 73.9537 | 0.47807 | 0.52193 | 1.1912 | 62.0818 | 2891.092 | 1382.1542 | 1508.9378 | 32.4022 | -3.954
2016-02-07 05:00 | 1.4 | 3370 | 1240 | 1404.1667 | 2808.3333 | 95.83% | 1354.9935 | 1473.0091 | 2828.0026 | 1414.0013 | 3370 | 75.6824 | 0.47913 | 0.52087 | 1.1917 | 63.5104 | 2891.513 | 1385.4235 | 1506.0895 | 33.0804 | -3.7697
2016-02-07 06:00 | 1.3 | 3100 | 1240 | 1347.8261 | 2695.6522 | 95.96% | 1300.203 | 1409.7361 | 2709.9391 | 1354.9695 | 3100 | 33.3409 | 0.47979 | 0.52021 | 1.1439 | 29.1458 | 2739.0849 | 1314.1869 | 1424.898 | 15.1619 | -2.0564
2016-02-07 07:00 | 1.3 | 3100 | 1240 | 1347.8261 | 2695.6522 | 95.95% | 1300.1281 | 1409.8335 | 2709.9616 | 1354.9808 | 3100 | 36.3451 | 0.47976 | 0.52024 | 1.1439 | 31.7722 | 2741.7338 | 1315.3711 | 1426.3627 | 16.5292 | -2.0595
2016-02-07 08:00 | 1.3 | 3100 | 1240 | 1347.8261 | 2695.6522 | 95.7% | 1297.1693 | 1413.68 | 2710.8492 | 1355.4246 | 3100 | 35.9304 | 0.47851 | 0.52149 | 1.1436 | 31.42 | 2742.2692 | 1312.2041 | 1430.0652 | 16.3852 | -2.1816
2016-02-07 09:00 | 1.3 | 3100 | 1240 | 1347.8261 | 2695.6522 | 95.65% | 1296.5577 | 1414.475 | 2711.0327 | 1355.5163 | 3100 | 38.6527 | 0.47825 | 0.52175 | 1.1435 | 33.8028 | 2744.8355 | 1312.724 | 1432.1116 | 17.6366 | -2.2067
2016-02-07 10:00 | 1.3 | 3100 | 1240 | 1347.8261 | 2695.6522 | 95.15% | 1290.6285 | 1422.1829 | 2712.8114 | 1356.4057 | 3100 | 34.3241 | 0.47575 | 0.52425 | 1.1427 | 30.037 | 2742.8485 | 1304.9187 | 1437.9298 | 15.7468 | -2.4491
2016-02-07 11:00 | 1.3 | 3100 | 1240 | 1347.8261 | 2695.6522 | 95.98% | 1300.4611 | 1409.4006 | 2709.8617 | 1354.9308 | 3100 | 34.8261 | 0.4799 | 0.5201 | 1.144 | 30.4432 | 2740.3049 | 1315.0708 | 1425.2341 | 15.8335 | -2.0457
2016-02-07 12:00 | 1.3 | 3100 | 1240 | 1347.8261 | 2695.6522 | 96.25% | 1303.685 | 1405.2095 | 2708.8945 | 1354.4473 | 3100 | 33.2183 | 0.48126 | 0.51874 | 1.1444 | 29.0274 | 2737.9219 | 1317.6547 | 1420.2672 | 15.0576 | -1.9119
2016-02-07 13:00 | 1.3 | 3100 | 1240 | 1347.8261 | 2695.6522 | 96.66% | 1308.5399 | 1398.8982 | 2707.438 | 1353.719 | 3100 | 33.5291 | 0.48331 | 0.51669 | 1.145 | 29.2832 | 2736.7213 | 1322.6928 | 1414.0284 | 15.1303 | -1.7089
2016-02-07 14:00 | 1.4 | 3370 | 1240 | 1404.1667 | 2808.3333 | 96.66% | 1364.8682 | 1459.1845 | 2824.0527 | 1412.0264 | 3370 | 45.0201 | 0.4833 | 0.5167 | 1.1933 | 37.7268 | 2861.7795 | 1383.1016 | 1478.6779 | 19.4934 | -3.0389
2016-02-07 15:00 | 1.4 | 3370 | 1240 | 1404.1667 | 2808.3333 | 96.34% | 1361.0665 | 1464.5069 | 2825.5734 | 1412.7867 | 3370 | 50.7504 | 0.4817 | 0.5183 | 1.1927 | 42.5516 | 2868.125 | 1381.5634 | 1486.5616 | 22.0547 | -3.3218
2016-02-07 16:00 | 1.4 | 3370 | 1240 | 1404.1667 | 2808.3333 | 96.37% | 1361.4734 | 1463.9373 | 2825.4106 | 1412.7053 | 3370 | 45.1968 | 0.48187 | 0.51813 | 1.1927 | 37.893 | 2863.3036 | 1379.7328 | 1483.5708 | 19.6336 | -3.2916
2016-02-07 17:00 | 1.4 | 3370 | 1240 | 1404.1667 | 2808.3333 | 95.96% | 1356.6165 | 1470.7369 | 2827.3534 | 1413.6767 | 3370 | 35.2113 | 0.47982 | 0.52018 | 1.1919 | 29.5415 | 2856.8949 | 1370.7911 | 1486.1038 | 15.3669 | -3.6505
2016-02-07 18:00 | 1.4 | 3370 | 1240 | 1404.1667 | 2808.3333 | 96.32% | 1360.8025 | 1464.8765 | 2825.679 | 1412.8395 | 3370 | 37.3447 | 0.48158 | 0.51842 | 1.1926 | 31.3128 | 2856.9918 | 1375.8822 | 1481.1096 | 16.2331 | -3.3414
2016-02-07 19:00 | 1.4 | 3370 | 1240 | 1404.1667 | 2808.3333 | 96.47% | 1362.5831 | 1462.3836 | 2824.9668 | 1412.4834 | 3370 | 37.5749 | 0.48234 | 0.51766 | 1.1929 | 31.4979 | 2856.4646 | 1377.7757 | 1478.6889 | 16.3053 | -3.2092
2016-02-07 20:00 | 1.4 | 3370 | 1240 | 1404.1667 | 2808.3333 | 96.43% | 1362.1276 | 1463.0214 | 2825.149 | 1412.5745 | 3370 | 37.4144 | 0.48214 | 0.51786 | 1.1929 | 31.3653 | 2856.5143 | 1377.2502 | 1479.2641 | 16.2427 | -3.243
2016-02-07 21:00 | 1.4 | 3370 | 1240 | 1404.1667 | 2808.3333 | 95.98% | 1356.8529 | 1470.4059 | 2827.2588 | 1413.6294 | 3370 | 42.5474 | 0.47992 | 0.52008 | 1.192 | 35.6951 | 2862.9539 | 1373.9836 | 1488.9703 | 18.5644 | -3.6331
2016-02-07 22:00 | 1.4 | 3370 | 1240 | 1404.1667 | 2808.3333 | 96.05% | 1357.6437 | 1469.2988 | 2826.9425 | 1413.4713 | 3370 | 45.6433 | 0.48025 | 0.51975 | 1.1921 | 38.2881 | 2865.2306 | 1376.0317 | 1489.199 | 19.9002 | -3.5748
2016-02-07 23:00 | 1.5 | 3750 | 1240 | 1500 | 3000 | 96.1% | 1452.8764 | 1570.6854 | 3023.5618 | 1511.7809 | 3750 | 52.1391 | 0.48052 | 0.51948 | 1.2403 | 42.0389 | 3065.6007 | 1473.0769 | 1592.5238 | 21.8384 | -5.6609
2016-02-08 | 1.5 | 3750 | 1240 | 1500 | 3000 | 96.06% | 1452.3907 | 1571.4139 | 3023.8046 | 1511.9023 | 3750 | 87.492 | 0.48032 | 0.51968 | 1.2402 | 70.549 | 3094.3537 | 1486.2768 | 1608.0769 | 36.663 | -5.7169
2016-02-08 01:00 | 1.5 | 3750 | 1240 | 1500 | 3000 | 96.09% | 1452.7593 | 1570.8611 | 3023.6204 | 1511.8102 | 3750 | 94.3507 | 0.48047 | 0.51953 | 1.2402 | 76.0749 | 3099.6953 | 1489.311 | 1610.3843 | 39.5232 | -5.6744
2016-02-08 02:00 | 1.5 | 3750 | 1240 | 1500 | 3000 | 96.06% | 1452.3214 | 1571.5179 | 3023.8393 | 1511.9196 | 3750 | 93.0892 | 0.48029 | 0.51971 | 1.2401 | 75.0631 | 3098.9024 | 1488.3735 | 1610.5289 | 39.011 | -5.7249
2016-02-08 03:00 | 1.5 | 3750 | 1240 | 1500 | 3000 | 95.8% | 1449.1457 | 1576.2815 | 3025.4272 | 1512.7136 | 3750 | 93.2819 | 0.47899 | 0.52101 | 1.2395 | 75.2581 | 3100.6852 | 1485.1934 | 1615.4918 | 39.2103 | -6.0897
2016-02-08 04:00 | 1.5 | 3750 | 1240 | 1500 | 3000 | 95.61% | 1446.9105 | 1579.6342 | 3026.5447 | 1513.2724 | 3750 | 92.4421 | 0.47807 | 0.52193 | 1.239 | 74.6081 | 3101.1528 | 1482.5787 | 1618.5741 | 38.9399 | -6.3452
2016-02-08 05:00 | 1.4 | 3370 | 1240 | 1404.1667 | 2808.3333 | 95.83% | 1354.9935 | 1473.0091 | 2828.0026 | 1414.0013 | 3370 | 75.6824 | 0.47913 | 0.52087 | 1.1917 | 63.5104 | 2891.513 | 1385.4235 | 1506.0895 | 33.0804 | -3.7697
2016-02-08 06:00 | 1.4 | 3370 | 1240 | 1404.1667 | 2808.3333 | 95.96% | 1356.55 | 1470.8299 | 2827.38 | 1413.69 | 3370 | 44.4546 | 0.47979 | 0.52021 | 1.1919 | 37.2967 | 2864.6767 | 1374.4447 | 1490.232 | 19.4021 | -3.6554
2016-02-08 07:00 | 1.3 | 3100 | 1240 | 1347.8261 | 2695.6522 | 95.95% | 1300.1281 | 1409.8335 | 2709.9616 | 1354.9808 | 3100 | 36.3451 | 0.47976 | 0.52024 | 1.1439 | 31.7722 | 2741.7338 | 1315.3711 | 1426.3627 | 16.5292 | -2.0595
2016-02-08 08:00 | 1.3 | 3100 | 1240 | 1347.8261 | 2695.6522 | 95.7% | 1297.1693 | 1413.68 | 2710.8492 | 1355.4246 | 3100 | 35.9304 | 0.47851 | 0.52149 | 1.1436 | 31.42 | 2742.2692 | 1312.2041 | 1430.0652 | 16.3852 | -2.1816
2016-02-08 09:00 | 1.3 | 3100 | 1240 | 1347.8261 | 2695.6522 | 95.65% | 1296.5577 | 1414.475 | 2711.0327 | 1355.5163 | 3100 | 38.6527 | 0.47825 | 0.52175 | 1.1435 | 33.8028 | 2744.8355 | 1312.724 | 1432.1116 | 17.6366 | -2.2067
2016-02-08 10:00 | 1.3 | 3100 | 1240 | 1347.8261 | 2695.6522 | 95.15% | 1290.6285 | 1422.1829 | 2712.8114 | 1356.4057 | 3100 | 34.3241 | 0.47575 | 0.52425 | 1.1427 | 30.037 | 2742.8485 | 1304.9187 | 1437.9298 | 15.7468 | -2.4491
2016-02-08 11:00 | 1.3 | 3100 | 1240 | 1347.8261 | 2695.6522 | 95.98% | 1300.4611 | 1409.4006 | 2709.8617 | 1354.9308 | 3100 | 34.8261 | 0.4799 | 0.5201 | 1.144 | 30.4432 | 2740.3049 | 1315.0708 | 1425.2341 | 15.8335 | -2.0457
2016-02-08 12:00 | 1.3 | 3100 | 1240 | 1347.8261 | 2695.6522 | 96.25% | 1303.685 | 1405.2095 | 2708.8945 | 1354.4473 | 3100 | 33.2183 | 0.48126 | 0.51874 | 1.1444 | 29.0274 | 2737.9219 | 1317.6547 | 1420.2672 | 15.0576 | -1.9119
2016-02-08 13:00 | 1.3 | 3100 | 1240 | 1347.8261 | 2695.6522 | 96.66% | 1308.5399 | 1398.8982 | 2707.438 | 1353.719 | 3100 | 33.5291 | 0.48331 | 0.51669 | 1.145 | 29.2832 | 2736.7213 | 1322.6928 | 1414.0284 | 15.1303 | -1.7089
2016-02-08 14:00 | 1.3 | 3100 | 1240 | 1347.8261 | 2695.6522 | 96.66% | 1308.5122 | 1398.9341 | 2707.4463 | 1353.7232 | 3100 | 33.7651 | 0.4833 | 0.5167 | 1.145 | 29.4894 | 2736.9358 | 1322.7645 | 1414.1713 | 15.2371 | -1.71
2016-02-08 15:00 | 1.3 | 3100 | 1240 | 1347.8261 | 2695.6522 | 96.34% | 1304.7141 | 1403.8717 | 2708.5858 | 1354.2929 | 3100 | 38.0628 | 0.4817 | 0.5183 | 1.1445 | 33.2569 | 2741.8427 | 1320.7338 | 1421.1089 | 17.2372 | -1.869
2016-02-08 16:00 | 1.3 | 3100 | 1240 | 1347.8261 | 2695.6522 | 96.37% | 1305.1205 | 1403.3433 | 2708.4638 | 1354.2319 | 3100 | 33.8976 | 0.48187 | 0.51813 | 1.1446 | 29.6162 | 2738.0801 | 1319.3916 | 1418.6884 | 15.3451 | -1.8521
2016-02-08 17:00 | 1.3 | 3100 | 1240 | 1347.8261 | 2695.6522 | 95.96% | 1300.2694 | 1409.6498 | 2709.9192 | 1354.9596 | 3100 | 26.4085 | 0.47982 | 0.52018 | 1.1439 | 23.0854 | 2733.0046 | 1311.3462 | 1421.6584 | 12.0086 | -2.0537
2016-02-08 18:00 | 1.3 | 3100 | 1240 | 1347.8261 | 2695.6522 | 96.32% | 1304.4503 | 1404.2146 | 2708.6649 | 1354.3325 | 3100 | 28.0085 | 0.48158 | 0.51842 | 1.1445 | 24.4728 | 2733.1377 | 1316.236 | 1416.9017 | 12.6871 | -1.88
2016-02-08 19:00 | 1.3 | 3100 | 1240 | 1347.8261 | 2695.6522 | 96.47% | 1306.2292 | 1401.9021 | 2708.1313 | 1354.0656 | 3100 | 28.1812 | 0.48234 | 0.51766 | 1.1447 | 24.6188 | 2732.7501 | 1318.1037 | 1414.6464 | 12.7443 | -1.8057
2016-02-08 20:00 | 1.3 | 3100 | 1240 | 1347.8261 | 2695.6522 | 96.43% | 1305.774 | 1402.4937 | 2708.2678 | 1354.1339 | 3100 | 28.0608 | 0.48214 | 0.51786 | 1.1446 | 24.5149 | 2732.7827 | 1317.5937 | 1415.1889 | 12.6952 | -1.8248
2016-02-08 21:00 | 1.3 | 3100 | 1240 | 1347.8261 | 2695.6522 | 95.98% | 1300.5055 | 1409.3429 | 2709.8484 | 1354.9242 | 3100 | 31.9105 | 0.47992 | 0.52008 | 1.144 | 27.8944 | 2737.7428 | 1313.8925 | 1423.8502 | 14.5074 | -2.0439
2016-02-08 22:00 | 1.3 | 3100 | 1240 | 1347.8261 | 2695.6522 | 96.05% | 1301.2953 | 1408.3161 | 2709.6114 | 1354.8057 | 3100 | 34.2324 | 0.48025 | 0.51975 | 1.1441 | 29.9215 | 2739.5329 | 1315.6651 | 1423.8678 | 15.5516 | -2.0112
2016-02-08 23:00 | 1.3 | 3100 | 1240 | 1347.8261 | 2695.6522 | 96.1% | 1301.9265 | 1407.4955 | 2709.422 | 1354.711 | 3100 | 31.2835 | 0.48052 | 0.51948 | 1.1442 | 27.342 | 2736.764 | 1315.0649 | 1421.6991 | 14.2037 | -1.985
2016-02-09 | 1.3 | 3100 | 1240 | 1347.8261 | 2695.6522 | 96.06% | 1301.4548 | 1408.1088 | 2709.5636 | 1354.7818 | 3100 | 52.4952 | 0.48032 | 0.51968 | 1.1441 | 45.8836 | 2755.4472 | 1323.4935 | 1431.9536 | 23.8448 | -2.0046
2016-02-09 01:00 | 1.3 | 3100 | 1240 | 1347.8261 | 2695.6522 | 96.09% | 1301.8128 | 1407.6434 | 2709.4562 | 1354.7281 | 3100 | 56.6104 | 0.48047 | 0.51953 | 1.1441 | 49.4786 | 2758.9347 | 1325.5857 | 1433.349 | 25.7056 | -1.9897
2016-02-09 02:00 | 1.3 | 3100 | 1240 | 1347.8261 | 2695.6522 | 96.06% | 1301.3875 | 1408.1963 | 2709.5838 | 1354.7919 | 3100 | 55.8535 | 0.48029 | 0.51971 | 1.1441 | 48.8193 | 2758.403 | 1324.8349 | 1433.5681 | 25.3718 | -2.0074
2016-02-09 03:00 | 1.3 | 3100 | 1240 | 1347.8261 | 2695.6522 | 95.8% | 1298.3034 | 1412.2056 | 2710.509 | 1355.2545 | 3100 | 55.9692 | 0.47899 | 0.52101 | 1.1437 | 48.9371 | 2759.4461 | 1321.7437 | 1437.7024 | 25.4968 | -2.1349
2016-02-09 04:00 | 1.3 | 3100 | 1240 | 1347.8261 | 2695.6522 | 95.61% | 1296.1335 | 1415.0265 | 2711.16 | 1355.58 | 3100 | 55.4653 | 0.47807 | 0.52193 | 1.1434 | 48.5081 | 2759.6681 | 1319.3239 | 1440.3442 | 25.3177 | -2.2242
2016-02-09 05:00 | 1.3 | 3100 | 1240 | 1347.8261 | 2695.6522 | 95.83% | 1298.6486 | 1411.7568 | 2710.4054 | 1355.2027 | 3100 | 56.7618 | 0.47913 | 0.52087 | 1.1437 | 49.6282 | 2760.0336 | 1322.4272 | 1437.6064 | 25.8496 | -2.1206
2016-02-09 06:00 | 1.13 | 2640 | 1240 | 1240 | 2478.8 | 95.96% | 1192.281 | 1292.7224 | 2485.0035 | 1242.5017 | 2640 | 14.4477 | 0.47979 | 0.52021 | 1.0624 | 13.5995 | 2498.603 | 1198.806 | 1299.797 | 7.0746 | -1.5121
2016-02-09 07:00 | 1.13 | 2640 | 1240 | 1240 | 2478.8 | 95.95% | 1192.2071 | 1292.806 | 2485.0131 | 1242.5065 | 2640 | 15.7496 | 0.47976 | 0.52024 | 1.0624 | 14.8249 | 2499.838 | 1199.3195 | 1300.5186 | 7.7125 | -1.5127
2016-02-09 08:00 | 1.13 | 2640 | 1240 | 1240 | 2478.8 | 95.7% | 1189.286 | 1296.1068 | 2485.3928 | 1242.6964 | 2640 | 15.5699 | 0.47851 | 0.52149 | 1.0622 | 14.658 | 2500.0508 | 1196.3001 | 1303.7508 | 7.644 | -1.5355
2016-02-09 09:00 | 1.13 | 2640 | 1240 | 1240 | 2478.8 | 95.65% | 1188.6824 | 1296.7889 | 2485.4713 | 1242.7356 | 2640 | 16.7495 | 0.47825 | 0.52175 | 1.0622 | 15.7691 | 2501.2404 | 1196.224 | 1305.0164 | 8.2275 | -1.5402
2016-02-09 10:00 | 1.13 | 2640 | 1240 | 1240 | 2478.8 | 95.15% | 1182.8325 | 1303.3993 | 2486.2318 | 1243.1159 | 2640 | 14.8738 | 0.47575 | 0.52425 | 1.0618 | 14.0074 | 2500.2392 | 1189.4966 | 1310.7426 | 7.3434 | -1.5854
2016-02-09 11:00 | 1.13 | 2640 | 1240 | 1240 | 2478.8 | 95.98% | 1192.5359 | 1292.4345 | 2484.9703 | 1242.4852 | 2640 | 15.0913 | 0.4799 | 0.5201 | 1.0624 | 14.2051 | 2499.1755 | 1199.3529 | 1299.8226 | 7.3881 | -1.5101
2016-02-09 12:00 | 1.13 | 2640 | 1240 | 1240 | 2478.8 | 96.25% | 1195.7198 | 1288.8366 | 2484.5564 | 1242.2782 | 2640 | 14.3946 | 0.48126 | 0.51874 | 1.0626 | 13.547 | 2498.1035 | 1202.2395 | 1295.864 | 7.0274 | -1.4851
2016-02-09 13:00 | 1.13 | 2640 | 1240 | 1240 | 2478.8 | 96.66% | 1200.5169 | 1283.4159 | 2483.9328 | 1241.9664 | 2640 | 14.5293 | 0.48331 | 0.51669 | 1.0628 | 13.6704 | 2497.6032 | 1207.124 | 1290.4792 | 7.0633 | -1.4471
2016-02-09 14:00 | 1.13 | 2640 | 1240 | 1240 | 2478.8 | 96.66% | 1200.4896 | 1283.4468 | 2483.9364 | 1241.9682 | 2640 | 14.6315 | 0.4833 | 0.5167 | 1.0628 | 13.7666 | 2497.703 | 1207.143 | 1290.56 | 7.1132 | -1.4473
2016-02-09 15:00 | 1.13 | 2640 | 1240 | 1240 | 2478.8 | 96.34% | 1196.7364 | 1287.6878 | 2484.4243 | 1242.2121 | 2640 | 16.4939 | 0.4817 | 0.5183 | 1.0626 | 15.5219 | 2499.9462 | 1204.2133 | 1295.7329 | 8.0451 | -1.477
2016-02-09 16:00 | 1.13 | 2640 | 1240 | 1240 | 2478.8 | 96.37% | 1197.138 | 1287.2341 | 2484.3721 | 1242.186 | 2640 | 14.6889 | 0.48187 | 0.51813 | 1.0626 | 13.823 | 2498.1951 | 1203.7989 | 1294.3962 | 7.1622 | -1.4739
2016-02-09 17:00 | 1.13 | 2640 | 1240 | 1240 | 2478.8 | 95.96% | 1192.3466 | 1292.6483 | 2484.9949 | 1242.4975 | 2640 | 11.4437 | 0.47982 | 0.52018 | 1.0624 | 10.7718 | 2495.7667 | 1197.5151 | 1298.2516 | 5.6033 | -1.5116
2016-02-09 18:00 | 1.13 | 2640 | 1240 | 1240 | 2478.8 | 96.32% | 1196.4759 | 1287.9823 | 2484.4581 | 1242.2291 | 2640 | 12.137 | 0.48158 | 0.51842 | 1.0626 | 11.422 | 2495.8801 | 1201.9765 | 1293.9036 | 5.9213 | -1.4791
2016-02-09 19:00 | 1.13 | 2640 | 1240 | 1240 | 2478.8 | 96.47% | 1198.2334 | 1285.9963 | 2484.2297 | 1242.1148 | 2640 | 12.2118 | 0.48234 | 0.51766 | 1.0627 | 11.4913 | 2495.721 | 1203.776 | 1291.9449 | 5.9486 | -1.4652
2016-02-09 20:00 | 1.13 | 2640 | 1240 | 1240 | 2478.8 | 96.43% | 1197.7837 | 1286.5044 | 2484.2881 | 1242.1441 | 2640 | 12.1597 | 0.48214 | 0.51786 | 1.0627 | 11.4425 | 2495.7306 | 1203.3006 | 1292.43 | 5.9256 | -1.4688
2016-02-09 21:00 | 1.25 | 3040 | 1240 | 1351.1111 | 2702.2222 | 95.98% | 1302.6589 | 1411.6764 | 2714.3353 | 1357.1676 | 3040 | 26.5921 | 0.47992 | 0.52008 | 1.12 | 23.7434 | 2738.0787 | 1314.0537 | 1424.0249 | 12.3485 | -1.4533
2016-02-09 22:00 | 1.25 | 3040 | 1240 | 1351.1111 | 2702.2222 | 96.05% | 1303.4669 | 1410.6664 | 2714.1333 | 1357.0666 | 3040 | 28.527 | 0.48025 | 0.51975 | 1.1201 | 25.4691 | 2739.6024 | 1315.6985 | 1423.9039 | 13.2375 | -1.4301
2016-02-09 23:00 | 1.3 | 3100 | 1240 | 1347.8261 | 2695.6522 | 96.1% | 1301.9265 | 1407.4955 | 2709.422 | 1354.711 | 3100 | 31.2835 | 0.48052 | 0.51948 | 1.1442 | 27.342 | 2736.764 | 1315.0649 | 1421.6991 | 14.2037 | -1.985
2016-02-10 | 1.3 | 3100 | 1240 | 1347.8261 | 2695.6522 | 96.06% | 1301.4548 | 1408.1088 | 2709.5636 | 1354.7818 | 3100 | 52.4952 | 0.48032 | 0.51968 | 1.1441 | 45.8836 | 2755.4472 | 1323.4935 | 1431.9536 | 23.8448 | -2.0046
2016-02-10 01:00 | 1.3 | 3100 | 1240 | 1347.8261 | 2695.6522 | 96.09% | 1301.8128 | 1407.6434 | 2709.4562 | 1354.7281 | 3100 | 56.6104 | 0.48047 | 0.51953 | 1.1441 | 49.4786 | 2758.9347 | 1325.5857 | 1433.349 | 25.7056 | -1.9897
2016-02-10 02:00 | 1.3 | 3100 | 1240 | 1347.8261 | 2695.6522 | 96.06% | 1301.3875 | 1408.1963 | 2709.5838 | 1354.7919 | 3100 | 55.8535 | 0.48029 | 0.51971 | 1.1441 | 48.8193 | 2758.403 | 1324.8349 | 1433.5681 | 25.3718 | -2.0074
2016-02-10 03:00 | 1.3 | 3100 | 1240 | 1347.8261 | 2695.6522 | 95.8% | 1298.3034 | 1412.2056 | 2710.509 | 1355.2545 | 3100 | 55.9692 | 0.47899 | 0.52101 | 1.1437 | 48.9371 | 2759.4461 | 1321.7437 | 1437.7024 | 25.4968 | -2.1349
2016-02-10 04:00 | 1.3 | 3100 | 1240 | 1347.8261 | 2695.6522 | 95.61% | 1296.1335 | 1415.0265 | 2711.16 | 1355.58 | 3100 | 55.4653 | 0.47807 | 0.52193 | 1.1434 | 48.5081 | 2759.6681 | 1319.3239 | 1440.3442 | 25.3177 | -2.2242
2016-02-10 05:00 | 1.3 | 3100 | 1240 | 1347.8261 | 2695.6522 | 95.83% | 1298.6486 | 1411.7568 | 2710.4054 | 1355.2027 | 3100 | 56.7618 | 0.47913 | 0.52087 | 1.1437 | 49.6282 | 2760.0336 | 1322.4272 | 1437.6064 | 25.8496 | -2.1206
2016-02-10 06:00 | 1.25 | 3040 | 1240 | 1351.1111 | 2702.2222 | 95.96% | 1302.3494 | 1412.0633 | 2714.4127 | 1357.2063 | 3040 | 27.7841 | 0.47979 | 0.52021 | 1.1199 | 24.8084 | 2739.2211 | 1314.2522 | 1424.9688 | 12.9056 | -1.4622
2016-02-10 07:00 | 1.25 | 3040 | 1240 | 1351.1111 | 2702.2222 | 95.95% | 1302.2727 | 1412.1591 | 2714.4318 | 1357.2159 | 3040 | 30.2876 | 0.47976 | 0.52024 | 1.1199 | 27.044 | 2741.4758 | 1315.2473 | 1426.2285 | 14.0694 | -1.4644
2016-02-10 08:00 | 1.25 | 3040 | 1240 | 1351.1111 | 2702.2222 | 95.7% | 1299.2457 | 1415.9429 | 2715.1886 | 1357.5943 | 3040 | 29.942 | 0.47851 | 0.52149 | 1.1196 | 26.7428 | 2741.9314 | 1312.0424 | 1429.889 | 13.9461 | -1.5511
2016-02-10 09:00 | 1.25 | 3040 | 1240 | 1351.1111 | 2702.2222 | 95.65% | 1298.62 | 1416.7249 | 2715.345 | 1357.6725 | 3040 | 32.2106 | 0.47825 | 0.52175 | 1.1196 | 28.7707 | 2744.1157 | 1312.3797 | 1431.736 | 15.011 | -1.569
2016-02-10 10:00 | 1.3 | 3100 | 1240 | 1347.8261 | 2695.6522 | 95.15% | 1290.6285 | 1422.1829 | 2712.8114 | 1356.4057 | 3100 | 34.3241 | 0.47575 | 0.52425 | 1.1427 | 30.037 | 2742.8485 | 1304.9187 | 1437.9298 | 15.7468 | -2.4491
2016-02-10 11:00 | 1.3 | 3100 | 1240 | 1347.8261 | 2695.6522 | 95.98% | 1300.4611 | 1409.4006 | 2709.8617 | 1354.9308 | 3100 | 34.8261 | 0.4799 | 0.5201 | 1.144 | 30.4432 | 2740.3049 | 1315.0708 | 1425.2341 | 15.8335 | -2.0457
2016-02-10 12:00 | 1.3 | 3100 | 1240 | 1347.8261 | 2695.6522 | 96.25% | 1303.685 | 1405.2095 | 2708.8945 | 1354.4473 | 3100 | 33.2183 | 0.48126 | 0.51874 | 1.1444 | 29.0274 | 2737.9219 | 1317.6547 | 1420.2672 | 15.0576 | -1.9119
2016-02-10 13:00 | 1.3 | 3100 | 1240 | 1347.8261 | 2695.6522 | 96.66% | 1308.5399 | 1398.8982 | 2707.438 | 1353.719 | 3100 | 33.5291 | 0.48331 | 0.51669 | 1.145 | 29.2832 | 2736.7213 | 1322.6928 | 1414.0284 | 15.1303 | -1.7089
2016-02-10 14:00 | 1.3 | 3100 | 1240 | 1347.8261 | 2695.6522 | 96.66% | 1308.5122 | 1398.9341 | 2707.4463 | 1353.7232 | 3100 | 33.7651 | 0.4833 | 0.5167 | 1.145 | 29.4894 | 2736.9358 | 1322.7645 | 1414.1713 | 15.2371 | -1.71
2016-02-10 15:00 | 1.25 | 3040 | 1240 | 1351.1111 | 2702.2222 | 96.34% | 1306.965 | 1406.2937 | 2713.2587 | 1356.6294 | 3040 | 31.719 | 0.4817 | 0.5183 | 1.1204 | 28.3098 | 2741.5686 | 1320.6017 | 1420.9668 | 14.6731 | -1.3291
2016-02-10 16:00 | 1.25 | 3040 | 1240 | 1351.1111 | 2702.2222 | 96.37% | 1307.3809 | 1405.7738 | 2713.1548 | 1356.5774 | 3040 | 28.248 | 0.48187 | 0.51813 | 1.1205 | 25.2109 | 2738.3657 | 1319.5292 | 1418.8364 | 13.0626 | -1.317
2016-02-10 17:00 | 1.25 | 3040 | 1240 | 1351.1111 | 2702.2222 | 95.96% | 1302.4173 | 1411.9783 | 2714.3957 | 1357.1978 | 3040 | 22.0071 | 0.47982 | 0.52018 | 1.12 | 19.65 | 2734.0456 | 1311.8457 | 1422.1999 | 10.2216 | -1.4603
2016-02-10 18:00 | 1.25 | 3040 | 1240 | 1351.1111 | 2702.2222 | 96.32% | 1306.6951 | 1406.6311 | 2713.3262 | 1356.6631 | 3040 | 23.3404 | 0.48158 | 0.51842 | 1.1204 | 20.8323 | 2734.1585 | 1316.7276 | 1417.4309 | 10.7998 | -1.3369
2016-02-10 19:00 | 1.25 | 3040 | 1240 | 1351.1111 | 2702.2222 | 96.47% | 1308.5154 | 1404.3558 | 2712.8712 | 1356.4356 | 3040 | 23.4843 | 0.48234 | 0.51766 | 1.1206 | 20.9572 | 2733.8284 | 1318.6238 | 1415.2046 | 10.8488 | -1.2841
2016-02-10 20:00 | 1.3 | 3100 | 1240 | 1347.8261 | 2695.6522 | 96.43% | 1305.774 | 1402.4937 | 2708.2678 | 1354.1339 | 3100 | 28.0608 | 0.48214 | 0.51786 | 1.1446 | 24.5149 | 2732.7827 | 1317.5937 | 1415.1889 | 12.6952 | -1.8248
2016-02-10 21:00 | 1.3 | 3100 | 1240 | 1347.8261 | 2695.6522 | 95.98% | 1300.5055 | 1409.3429 | 2709.8484 | 1354.9242 | 3100 | 31.9105 | 0.47992 | 0.52008 | 1.144 | 27.8944 | 2737.7428 | 1313.8925 | 1423.8502 | 14.5074 | -2.0439
2016-02-10 22:00 | 1.3 | 3100 | 1240 | 1347.8261 | 2695.6522 | 96.05% | 1301.2953 | 1408.3161 | 2709.6114 | 1354.8057 | 3100 | 34.2324 | 0.48025 | 0.51975 | 1.1441 | 29.9215 | 2739.5329 | 1315.6651 | 1423.8678 | 15.5516 | -2.0112
2016-02-10 23:00 | 1.3 | 3100 | 1240 | 1347.8261 | 2695.6522 | 96.1% | 1301.9265 | 1407.4955 | 2709.422 | 1354.711 | 3100 | 31.2835 | 0.48052 | 0.51948 | 1.1442 | 27.342 | 2736.764 | 1315.0649 | 1421.6991 | 14.2037 | -1.985
2016-02-11 | 1.3 | 3100 | 1240 | 1347.8261 | 2695.6522 | 96.06% | 1301.4548 | 1408.1088 | 2709.5636 | 1354.7818 | 3100 | 52.4952 | 0.48032 | 0.51968 | 1.1441 | 45.8836 | 2755.4472 | 1323.4935 | 1431.9536 | 23.8448 | -2.0046
2016-02-11 01:00 | 1.3 | 3100 | 1240 | 1347.8261 | 2695.6522 | 96.09% | 1301.8128 | 1407.6434 | 2709.4562 | 1354.7281 | 3100 | 56.6104 | 0.48047 | 0.51953 | 1.1441 | 49.4786 | 2758.9347 | 1325.5857 | 1433.349 | 25.7056 | -1.9897
2016-02-11 02:00 | 1.3 | 3100 | 1240 | 1347.8261 | 2695.6522 | 96.06% | 1301.3875 | 1408.1963 | 2709.5838 | 1354.7919 | 3100 | 55.8535 | 0.48029 | 0.51971 | 1.1441 | 48.8193 | 2758.403 | 1324.8349 | 1433.5681 | 25.3718 | -2.0074
2016-02-11 03:00 | 1.3 | 3100 | 1240 | 1347.8261 | 2695.6522 | 95.8% | 1298.3034 | 1412.2056 | 2710.509 | 1355.2545 | 3100 | 55.9692 | 0.47899 | 0.52101 | 1.1437 | 48.9371 | 2759.4461 | 1321.7437 | 1437.7024 | 25.4968 | -2.1349
2016-02-11 04:00 | 1.3 | 3100 | 1240 | 1347.8261 | 2695.6522 | 95.61% | 1296.1335 | 1415.0265 | 2711.16 | 1355.58 | 3100 | 55.4653 | 0.47807 | 0.52193 | 1.1434 | 48.5081 | 2759.6681 | 1319.3239 | 1440.3442 | 25.3177 | -2.2242
2016-02-11 05:00 | 1.3 | 3100 | 1240 | 1347.8261 | 2695.6522 | 95.83% | 1298.6486 | 1411.7568 | 2710.4054 | 1355.2027 | 3100 | 56.7618 | 0.47913 | 0.52087 | 1.1437 | 49.6282 | 2760.0336 | 1322.4272 | 1437.6064 | 25.8496 | -2.1206
2016-02-11 06:00 | 1.25 | 3040 | 1240 | 1351.1111 | 2702.2222 | 95.96% | 1302.3494 | 1412.0633 | 2714.4127 | 1357.2063 | 3040 | 27.7841 | 0.47979 | 0.52021 | 1.1199 | 24.8084 | 2739.2211 | 1314.2522 | 1424.9688 | 12.9056 | -1.4622
2016-02-11 07:00 | 1.13 | 2640 | 1240 | 1240 | 2478.8 | 95.95% | 1192.2071 | 1292.806 | 2485.0131 | 1242.5065 | 2640 | 15.7496 | 0.47976 | 0.52024 | 1.0624 | 14.8249 | 2499.838 | 1199.3195 | 1300.5186 | 7.7125 | -1.5127
2016-02-11 08:00 | 1.25 | 3040 | 1240 | 1351.1111 | 2702.2222 | 95.7% | 1299.2457 | 1415.9429 | 2715.1886 | 1357.5943 | 3040 | 29.942 | 0.47851 | 0.52149 | 1.1196 | 26.7428 | 2741.9314 | 1312.0424 | 1429.889 | 13.9461 | -1.5511
2016-02-11 09:00 | 1.25 | 3040 | 1240 | 1351.1111 | 2702.2222 | 95.65% | 1298.62 | 1416.7249 | 2715.345 | 1357.6725 | 3040 | 32.2106 | 0.47825 | 0.52175 | 1.1196 | 28.7707 | 2744.1157 | 1312.3797 | 1431.736 | 15.011 | -1.569
2016-02-11 10:00 | 1.25 | 3040 | 1240 | 1351.1111 | 2702.2222 | 95.15% | 1292.5552 | 1424.306 | 2716.8612 | 1358.4306 | 3040 | 28.6034 | 0.47575 | 0.52425 | 1.1189 | 25.563 | 2742.4242 | 1304.7169 | 1437.7073 | 13.4013 | -1.7411
2016-02-11 11:00 | 1.25 | 3040 | 1240 | 1351.1111 | 2702.2222 | 95.98% | 1302.6134 | 1411.7332 | 2714.3466 | 1357.1733 | 3040 | 29.0218 | 0.4799 | 0.5201 | 1.12 | 25.9129 | 2740.2595 | 1315.049 | 1425.2105 | 13.4773 | -1.4546
2016-02-11 12:00 | 1.25 | 3040 | 1240 | 1351.1111 | 2702.2222 | 96.25% | 1305.912 | 1407.61 | 2713.522 | 1356.761 | 3040 | 27.6819 | 0.48126 | 0.51874 | 1.1203 | 24.709 | 2738.231 | 1317.8035 | 1420.4276 | 12.8175 | -1.3595
2016-02-11 13:00 | 1.13 | 2640 | 1240 | 1240 | 2478.8 | 96.66% | 1200.5169 | 1283.4159 | 2483.9328 | 1241.9664 | 2640 | 14.5293 | 0.48331 | 0.51669 | 1.0628 | 13.6704 | 2497.6032 | 1207.124 | 1290.4792 | 7.0633 | -1.4471
2016-02-11 14:00 | 1.13 | 2640 | 1240 | 1240 | 2478.8 | 96.66% | 1200.4896 | 1283.4468 | 2483.9364 | 1241.9682 | 2640 | 14.6315 | 0.4833 | 0.5167 | 1.0628 | 13.7666 | 2497.703 | 1207.143 | 1290.56 | 7.1132 | -1.4473
2016-02-11 15:00 | 1.13 | 2640 | 1240 | 1240 | 2478.8 | 96.34% | 1196.7364 | 1287.6878 | 2484.4243 | 1242.2121 | 2640 | 16.4939 | 0.4817 | 0.5183 | 1.0626 | 15.5219 | 2499.9462 | 1204.2133 | 1295.7329 | 8.0451 | -1.477
2016-02-11 16:00 | 1.13 | 2640 | 1240 | 1240 | 2478.8 | 96.37% | 1197.138 | 1287.2341 | 2484.3721 | 1242.186 | 2640 | 14.6889 | 0.48187 | 0.51813 | 1.0626 | 13.823 | 2498.1951 | 1203.7989 | 1294.3962 | 7.1622 | -1.4739
2016-02-11 17:00 | 1.13 | 2640 | 1240 | 1240 | 2478.8 | 95.96% | 1192.3466 | 1292.6483 | 2484.9949 | 1242.4975 | 2640 | 11.4437 | 0.47982 | 0.52018 | 1.0624 | 10.7718 | 2495.7667 | 1197.5151 | 1298.2516 | 5.6033 | -1.5116
2016-02-11 18:00 | 1.13 | 2640 | 1240 | 1240 | 2478.8 | 96.32% | 1196.4759 | 1287.9823 | 2484.4581 | 1242.2291 | 2640 | 12.137 | 0.48158 | 0.51842 | 1.0626 | 11.422 | 2495.8801 | 1201.9765 | 1293.9036 | 5.9213 | -1.4791
2016-02-11 19:00 | 1.13 | 2640 | 1240 | 1240 | 2478.8 | 96.47% | 1198.2334 | 1285.9963 | 2484.2297 | 1242.1148 | 2640 | 12.2118 | 0.48234 | 0.51766 | 1.0627 | 11.4913 | 2495.721 | 1203.776 | 1291.9449 | 5.9486 | -1.4652
2016-02-11 20:00 | 1.13 | 2640 | 1240 | 1240 | 2478.8 | 96.43% | 1197.7837 | 1286.5044 | 2484.2881 | 1242.1441 | 2640 | 12.1597 | 0.48214 | 0.51786 | 1.0627 | 11.4425 | 2495.7306 | 1203.3006 | 1292.43 | 5.9256 | -1.4688
2016-02-11 21:00 | 1.13 | 2640 | 1240 | 1240 | 2478.8 | 95.98% | 1192.5797 | 1292.3849 | 2484.9646 | 1242.4823 | 2640 | 13.8279 | 0.47992 | 0.52008 | 1.0624 | 13.0158 | 2497.9805 | 1198.8263 | 1299.1542 | 6.7693 | -1.5097
2016-02-11 22:00 | 1.25 | 3040 | 1240 | 1351.1111 | 2702.2222 | 96.05% | 1303.4669 | 1410.6664 | 2714.1333 | 1357.0666 | 3040 | 28.527 | 0.48025 | 0.51975 | 1.1201 | 25.4691 | 2739.6024 | 1315.6985 | 1423.9039 | 13.2375 | -1.4301
2016-02-11 23:00 | 1.25 | 3040 | 1240 | 1351.1111 | 2702.2222 | 96.1% | 1304.1128 | 1409.859 | 2713.9718 | 1356.9859 | 3040 | 26.0696 | 0.48052 | 0.51948 | 1.1201 | 23.2737 | 2737.2455 | 1315.2962 | 1421.9493 | 12.0903 | -1.4115
2016-02-12 | 1.25 | 3040 | 1240 | 1351.1111 | 2702.2222 | 96.06% | 1303.6301 | 1410.4624 | 2714.0925 | 1357.0462 | 3040 | 43.746 | 0.48032 | 0.51968 | 1.1201 | 39.0562 | 2753.1486 | 1322.3895 | 1430.7591 | 20.2968 | -1.4254
2016-02-12 01:00 | 1.25 | 3040 | 1240 | 1351.1111 | 2702.2222 | 96.09% | 1303.9964 | 1410.0045 | 2714.0009 | 1357.0005 | 3040 | 47.1754 | 0.48047 | 0.51953 | 1.1201 | 42.1165 | 2756.1174 | 1324.2321 | 1431.8853 | 21.8808 | -1.4148
2016-02-12 02:00 | 1.25 | 3040 | 1240 | 1351.1111 | 2702.2222 | 96.06% | 1303.5612 | 1410.5485 | 2714.1097 | 1357.0548 | 3040 | 46.5446 | 0.48029 | 0.51971 | 1.1201 | 41.555 | 2755.6647 | 1323.5197 | 1432.145 | 21.5965 | -1.4274
2016-02-12 03:00 | 1.25 | 3040 | 1240 | 1351.1111 | 2702.2222 | 95.8% | 1300.4059 | 1414.4926 | 2714.8985 | 1357.4493 | 3040 | 46.641 | 0.47899 | 0.52101 | 1.1197 | 41.6531 | 2756.5516 | 1320.3573 | 1436.1943 | 21.7017 | -1.518
2016-02-12 04:00 | 1.25 | 3040 | 1240 | 1351.1111 | 2702.2222 | 95.61% | 1298.1861 | 1417.2674 | 2715.4535 | 1357.7267 | 3040 | 46.2211 | 0.47807 | 0.52193 | 1.1195 | 41.2866 | 2756.74 | 1317.9241 | 1438.816 | 21.5486 | -1.5814
2016-02-12 05:00 | 1.25 | 3040 | 1240 | 1351.1111 | 2702.2222 | 95.83% | 1300.7591 | 1414.0511 | 2714.8102 | 1357.4051 | 3040 | 47.3015 | 0.47913 | 0.52087 | 1.1198 | 42.2416 | 2757.0518 | 1320.9985 | 1436.0533 | 22.0022 | -1.5078
2016-02-12 06:00 | 1.25 | 3040 | 1240 | 1351.1111 | 2702.2222 | 95.96% | 1302.3494 | 1412.0633 | 2714.4127 | 1357.2063 | 3040 | 27.7841 | 0.47979 | 0.52021 | 1.1199 | 24.8084 | 2739.2211 | 1314.2522 | 1424.9688 | 12.9056 | -1.4622
2016-02-12 07:00 | 1.25 | 3040 | 1240 | 1351.1111 | 2702.2222 | 95.95% | 1302.2727 | 1412.1591 | 2714.4318 | 1357.2159 | 3040 | 30.2876 | 0.47976 | 0.52024 | 1.1199 | 27.044 | 2741.4758 | 1315.2473 | 1426.2285 | 14.0694 | -1.4644
2016-02-12 08:00 | 1.25 | 3040 | 1240 | 1351.1111 | 2702.2222 | 95.7% | 1299.2457 | 1415.9429 | 2715.1886 | 1357.5943 | 3040 | 29.942 | 0.47851 | 0.52149 | 1.1196 | 26.7428 | 2741.9314 | 1312.0424 | 1429.889 | 13.9461 | -1.5511
2016-02-12 09:00 | 1.25 | 3040 | 1240 | 1351.1111 | 2702.2222 | 95.65% | 1298.62 | 1416.7249 | 2715.345 | 1357.6725 | 3040 | 32.2106 | 0.47825 | 0.52175 | 1.1196 | 28.7707 | 2744.1157 | 1312.3797 | 1431.736 | 15.011 | -1.569
2016-02-12 10:00 | 1.25 | 3040 | 1240 | 1351.1111 | 2702.2222 | 95.15% | 1292.5552 | 1424.306 | 2716.8612 | 1358.4306 | 3040 | 28.6034 | 0.47575 | 0.52425 | 1.1189 | 25.563 | 2742.4242 | 1304.7169 | 1437.7073 | 13.4013 | -1.7411
2016-02-12 11:00 | 1.25 | 3040 | 1240 | 1351.1111 | 2702.2222 | 95.98% | 1302.6134 | 1411.7332 | 2714.3466 | 1357.1733 | 3040 | 29.0218 | 0.4799 | 0.5201 | 1.12 | 25.9129 | 2740.2595 | 1315.049 | 1425.2105 | 13.4773 | -1.4546
2016-02-12 12:00 | 1.25 | 3040 | 1240 | 1351.1111 | 2702.2222 | 96.25% | 1305.912 | 1407.61 | 2713.522 | 1356.761 | 3040 | 27.6819 | 0.48126 | 0.51874 | 1.1203 | 24.709 | 2738.231 | 1317.8035 | 1420.4276 | 12.8175 | -1.3595
2016-02-12 13:00 | 1.25 | 3040 | 1240 | 1351.1111 | 2702.2222 | 96.66% | 1310.88 | 1401.3999 | 2712.28 | 1356.14 | 3040 | 27.9409 | 0.48331 | 0.51669 | 1.1208 | 24.9288 | 2737.2088 | 1322.9285 | 1414.2803 | 12.8804 | -1.2153
2016-02-12 14:00 | 1.25 | 3040 | 1240 | 1351.1111 | 2702.2222 | 96.66% | 1310.8517 | 1401.4353 | 2712.2871 | 1356.1435 | 3040 | 28.1376 | 0.4833 | 0.5167 | 1.1208 | 25.1043 | 2737.3914 | 1322.9847 | 1414.4067 | 12.9714 | -1.2161
2016-02-12 15:00 | 1.25 | 3040 | 1240 | 1351.1111 | 2702.2222 | 96.34% | 1306.965 | 1406.2937 | 2713.2587 | 1356.6294 | 3040 | 31.719 | 0.4817 | 0.5183 | 1.1204 | 28.3098 | 2741.5686 | 1320.6017 | 1420.9668 | 14.6731 | -1.3291
2016-02-12 16:00 | 1.25 | 3040 | 1240 | 1351.1111 | 2702.2222 | 96.37% | 1307.3809 | 1405.7738 | 2713.1548 | 1356.5774 | 3040 | 28.248 | 0.48187 | 0.51813 | 1.1205 | 25.2109 | 2738.3657 | 1319.5292 | 1418.8364 | 13.0626 | -1.317
2016-02-12 17:00 | 1.25 | 3040 | 1240 | 1351.1111 | 2702.2222 | 95.96% | 1302.4173 | 1411.9783 | 2714.3957 | 1357.1978 | 3040 | 22.0071 | 0.47982 | 0.52018 | 1.12 | 19.65 | 2734.0456 | 1311.8457 | 1422.1999 | 10.2216 | -1.4603
2016-02-12 18:00 | 1.25 | 3040 | 1240 | 1351.1111 | 2702.2222 | 96.32% | 1306.6951 | 1406.6311 | 2713.3262 | 1356.6631 | 3040 | 23.3404 | 0.48158 | 0.51842 | 1.1204 | 20.8323 | 2734.1585 | 1316.7276 | 1417.4309 | 10.7998 | -1.3369
2016-02-12 19:00 | 1.25 | 3040 | 1240 | 1351.1111 | 2702.2222 | 96.47% | 1308.5154 | 1404.3558 | 2712.8712 | 1356.4356 | 3040 | 23.4843 | 0.48234 | 0.51766 | 1.1206 | 20.9572 | 2733.8284 | 1318.6238 | 1415.2046 | 10.8488 | -1.2841
2016-02-12 20:00 | 1.25 | 3040 | 1240 | 1351.1111 | 2702.2222 | 96.43% | 1308.0497 | 1404.9379 | 2712.9876 | 1356.4938 | 3040 | 23.384 | 0.48214 | 0.51786 | 1.1205 | 20.8686 | 2733.8561 | 1318.1113 | 1415.7448 | 10.8069 | -1.2976
2016-02-12 21:00 | 1.3 | 3100 | 1240 | 1347.8261 | 2695.6522 | 95.98% | 1300.5055 | 1409.3429 | 2709.8484 | 1354.9242 | 3100 | 31.9105 | 0.47992 | 0.52008 | 1.144 | 27.8944 | 2737.7428 | 1313.8925 | 1423.8502 | 14.5074 | -2.0439
2016-02-12 22:00 | 1.4 | 3370 | 1240 | 1404.1667 | 2808.3333 | 96.05% | 1357.6437 | 1469.2988 | 2826.9425 | 1413.4713 | 3370 | 45.6433 | 0.48025 | 0.51975 | 1.1921 | 38.2881 | 2865.2306 | 1376.0317 | 1489.199 | 19.9002 | -3.5748
2016-02-12 23:00 | 1.4 | 3370 | 1240 | 1404.1667 | 2808.3333 | 96.1% | 1358.2758 | 1468.4139 | 2826.6897 | 1413.3448 | 3370 | 41.7113 | 0.48052 | 0.51948 | 1.1922 | 34.9866 | 2861.6763 | 1375.0875 | 1486.5888 | 18.1749 | -3.5282
2016-02-13 | 1.4 | 3370 | 1240 | 1404.1667 | 2808.3333 | 96.06% | 1357.8034 | 1469.0752 | 2826.8786 | 1413.4393 | 3370 | 69.9936 | 0.48032 | 0.51968 | 1.1921 | 58.7132 | 2885.5918 | 1386.0045 | 1499.5873 | 30.5121 | -3.5631
2016-02-13 01:00 | 1.4 | 3370 | 1240 | 1404.1667 | 2808.3333 | 96.09% | 1358.1619 | 1468.5734 | 2826.7353 | 1413.3676 | 3370 | 75.4806 | 0.48047 | 0.51953 | 1.1922 | 63.3127 | 2890.0479 | 1388.5817 | 1501.4662 | 32.8928 | -3.5366
2016-02-13 02:00 | 1.4 | 3370 | 1240 | 1404.1667 | 2808.3333 | 96.06% | 1357.736 | 1469.1696 | 2826.9056 | 1413.4528 | 3370 | 74.4713 | 0.48029 | 0.51971 | 1.1921 | 62.4699 | 2889.3755 | 1387.7397 | 1501.6357 | 32.4662 | -3.568
2016-02-13 03:00 | 1.4 | 3370 | 1240 | 1404.1667 | 2808.3333 | 95.8% | 1354.6478 | 1473.4931 | 2828.1409 | 1414.0704 | 3370 | 74.6255 | 0.47899 | 0.52101 | 1.1916 | 62.6266 | 2890.7675 | 1384.6452 | 1506.1223 | 32.6291 | -3.795
2016-02-13 04:00 | 1.4 | 3370 | 1240 | 1404.1667 | 2808.3333 | 95.61% | 1352.4745 | 1476.5357 | 2829.0102 | 1414.5051 | 3370 | 73.9537 | 0.47807 | 0.52193 | 1.1912 | 62.0818 | 2891.092 | 1382.1542 | 1508.9378 | 32.4022 | -3.954
2016-02-13 05:00 | 1.3 | 3100 | 1240 | 1347.8261 | 2695.6522 | 95.83% | 1298.6486 | 1411.7568 | 2710.4054 | 1355.2027 | 3100 | 56.7618 | 0.47913 | 0.52087 | 1.1437 | 49.6282 | 2760.0336 | 1322.4272 | 1437.6064 | 25.8496 | -2.1206
2016-02-13 06:00 | 1.3 | 3100 | 1240 | 1347.8261 | 2695.6522 | 95.96% | 1300.203 | 1409.7361 | 2709.9391 | 1354.9695 | 3100 | 33.3409 | 0.47979 | 0.52021 | 1.1439 | 29.1458 | 2739.0849 | 1314.1869 | 1424.898 | 15.1619 | -2.0564
2016-02-13 07:00 | 1.3 | 3100 | 1240 | 1347.8261 | 2695.6522 | 95.95% | 1300.1281 | 1409.8335 | 2709.9616 | 1354.9808 | 3100 | 36.3451 | 0.47976 | 0.52024 | 1.1439 | 31.7722 | 2741.7338 | 1315.3711 | 1426.3627 | 16.5292 | -2.0595
2016-02-13 08:00 | 1.25 | 3040 | 1240 | 1351.1111 | 2702.2222 | 95.7% | 1299.2457 | 1415.9429 | 2715.1886 | 1357.5943 | 3040 | 29.942 | 0.47851 | 0.52149 | 1.1196 | 26.7428 | 2741.9314 | 1312.0424 | 1429.889 | 13.9461 | -1.5511
2016-02-13 09:00 | 1.25 | 3040 | 1240 | 1351.1111 | 2702.2222 | 95.65% | 1298.62 | 1416.7249 | 2715.345 | 1357.6725 | 3040 | 32.2106 | 0.47825 | 0.52175 | 1.1196 | 28.7707 | 2744.1157 | 1312.3797 | 1431.736 | 15.011 | -1.569
2016-02-13 10:00 | 1.25 | 3040 | 1240 | 1351.1111 | 2702.2222 | 95.15% | 1292.5552 | 1424.306 | 2716.8612 | 1358.4306 | 3040 | 28.6034 | 0.47575 | 0.52425 | 1.1189 | 25.563 | 2742.4242 | 1304.7169 | 1437.7073 | 13.4013 | -1.7411
2016-02-13 11:00 | 1.25 | 3040 | 1240 | 1351.1111 | 2702.2222 | 95.98% | 1302.6134 | 1411.7332 | 2714.3466 | 1357.1733 | 3040 | 29.0218 | 0.4799 | 0.5201 | 1.12 | 25.9129 | 2740.2595 | 1315.049 | 1425.2105 | 13.4773 | -1.4546
2016-02-13 12:00 | 1.25 | 3040 | 1240 | 1351.1111 | 2702.2222 | 96.25% | 1305.912 | 1407.61 | 2713.522 | 1356.761 | 3040 | 27.6819 | 0.48126 | 0.51874 | 1.1203 | 24.709 | 2738.231 | 1317.8035 | 1420.4276 | 12.8175 | -1.3595
2016-02-13 13:00 | 1.25 | 3040 | 1240 | 1351.1111 | 2702.2222 | 96.66% | 1310.88 | 1401.3999 | 2712.28 | 1356.14 | 3040 | 27.9409 | 0.48331 | 0.51669 | 1.1208 | 24.9288 | 2737.2088 | 1322.9285 | 1414.2803 | 12.8804 | -1.2153
2016-02-13 14:00 | 1.25 | 3040 | 1240 | 1351.1111 | 2702.2222 | 96.66% | 1310.8517 | 1401.4353 | 2712.2871 | 1356.1435 | 3040 | 28.1376 | 0.4833 | 0.5167 | 1.1208 | 25.1043 | 2737.3914 | 1322.9847 | 1414.4067 | 12.9714 | -1.2161
2016-02-13 15:00 | 1.25 | 3040 | 1240 | 1351.1111 | 2702.2222 | 96.34% | 1306.965 | 1406.2937 | 2713.2587 | 1356.6294 | 3040 | 31.719 | 0.4817 | 0.5183 | 1.1204 | 28.3098 | 2741.5686 | 1320.6017 | 1420.9668 | 14.6731 | -1.3291
2016-02-13 16:00 | 1.25 | 3040 | 1240 | 1351.1111 | 2702.2222 | 96.37% | 1307.3809 | 1405.7738 | 2713.1548 | 1356.5774 | 3040 | 28.248 | 0.48187 | 0.51813 | 1.1205 | 25.2109 | 2738.3657 | 1319.5292 | 1418.8364 | 13.0626 | -1.317
2016-02-13 17:00 | 1.25 | 3040 | 1240 | 1351.1111 | 2702.2222 | 95.96% | 1302.4173 | 1411.9783 | 2714.3957 | 1357.1978 | 3040 | 22.0071 | 0.47982 | 0.52018 | 1.12 | 19.65 | 2734.0456 | 1311.8457 | 1422.1999 | 10.2216 | -1.4603
2016-02-13 18:00 | 1.25 | 3040 | 1240 | 1351.1111 | 2702.2222 | 96.32% | 1306.6951 | 1406.6311 | 2713.3262 | 1356.6631 | 3040 | 23.3404 | 0.48158 | 0.51842 | 1.1204 | 20.8323 | 2734.1585 | 1316.7276 | 1417.4309 | 10.7998 | -1.3369
2016-02-13 19:00 | 1.25 | 3040 | 1240 | 1351.1111 | 2702.2222 | 96.47% | 1308.5154 | 1404.3558 | 2712.8712 | 1356.4356 | 3040 | 23.4843 | 0.48234 | 0.51766 | 1.1206 | 20.9572 | 2733.8284 | 1318.6238 | 1415.2046 | 10.8488 | -1.2841
2016-02-13 20:00 | 1.25 | 3040 | 1240 | 1351.1111 | 2702.2222 | 96.43% | 1308.0497 | 1404.9379 | 2712.9876 | 1356.4938 | 3040 | 23.384 | 0.48214 | 0.51786 | 1.1205 | 20.8686 | 2733.8561 | 1318.1113 | 1415.7448 | 10.8069 | -1.2976
2016-02-13 21:00 | 1.25 | 3040 | 1240 | 1351.1111 | 2702.2222 | 95.98% | 1302.6589 | 1411.6764 | 2714.3353 | 1357.1676 | 3040 | 26.5921 | 0.47992 | 0.52008 | 1.12 | 23.7434 | 2738.0787 | 1314.0537 | 1424.0249 | 12.3485 | -1.4533
2016-02-13 22:00 | 1.25 | 3040 | 1240 | 1351.1111 | 2702.2222 | 96.05% | 1303.4669 | 1410.6664 | 2714.1333 | 1357.0666 | 3040 | 28.527 | 0.48025 | 0.51975 | 1.1201 | 25.4691 | 2739.6024 | 1315.6985 | 1423.9039 | 13.2375 | -1.4301
2016-02-13 23:00 | 1.3 | 3100 | 1240 | 1347.8261 | 2695.6522 | 96.1% | 1301.9265 | 1407.4955 | 2709.422 | 1354.711 | 3100 | 31.2835 | 0.48052 | 0.51948 | 1.1442 | 27.342 | 2736.764 | 1315.0649 | 1421.6991 | 14.2037 | -1.985
2016-02-14 | 1.3 | 3100 | 1240 | 1347.8261 | 2695.6522 | 96.06% | 1301.4548 | 1408.1088 | 2709.5636 | 1354.7818 | 3100 | 52.4952 | 0.48032 | 0.51968 | 1.1441 | 45.8836 | 2755.4472 | 1323.4935 | 1431.9536 | 23.8448 | -2.0046
2016-02-14 01:00 | 1.3 | 3100 | 1240 | 1347.8261 | 2695.6522 | 96.09% | 1301.8128 | 1407.6434 | 2709.4562 | 1354.7281 | 3100 | 56.6104 | 0.48047 | 0.51953 | 1.1441 | 49.4786 | 2758.9347 | 1325.5857 | 1433.349 | 25.7056 | -1.9897
2016-02-14 02:00 | 1.3 | 3100 | 1240 | 1347.8261 | 2695.6522 | 96.06% | 1301.3875 | 1408.1963 | 2709.5838 | 1354.7919 | 3100 | 55.8535 | 0.48029 | 0.51971 | 1.1441 | 48.8193 | 2758.403 | 1324.8349 | 1433.5681 | 25.3718 | -2.0074
2016-02-14 03:00 | 1.3 | 3100 | 1240 | 1347.8261 | 2695.6522 | 95.8% | 1298.3034 | 1412.2056 | 2710.509 | 1355.2545 | 3100 | 55.9692 | 0.47899 | 0.52101 | 1.1437 | 48.9371 | 2759.4461 | 1321.7437 | 1437.7024 | 25.4968 | -2.1349
2016-02-14 04:00 | 1.3 | 3100 | 1240 | 1347.8261 | 2695.6522 | 95.61% | 1296.1335 | 1415.0265 | 2711.16 | 1355.58 | 3100 | 55.4653 | 0.47807 | 0.52193 | 1.1434 | 48.5081 | 2759.6681 | 1319.3239 | 1440.3442 | 25.3177 | -2.2242
2016-02-14 05:00 | 1.3 | 3100 | 1240 | 1347.8261 | 2695.6522 | 95.83% | 1298.6486 | 1411.7568 | 2710.4054 | 1355.2027 | 3100 | 56.7618 | 0.47913 | 0.52087 | 1.1437 | 49.6282 | 2760.0336 | 1322.4272 | 1437.6064 | 25.8496 | -2.1206
2016-02-14 06:00 | 1.3 | 3100 | 1240 | 1347.8261 | 2695.6522 | 95.96% | 1300.203 | 1409.7361 | 2709.9391 | 1354.9695 | 3100 | 33.3409 | 0.47979 | 0.52021 | 1.1439 | 29.1458 | 2739.0849 | 1314.1869 | 1424.898 | 15.1619 | -2.0564
2016-02-14 07:00 | 1.3 | 3100 | 1240 | 1347.8261 | 2695.6522 | 95.95% | 1300.1281 | 1409.8335 | 2709.9616 | 1354.9808 | 3100 | 36.3451 | 0.47976 | 0.52024 | 1.1439 | 31.7722 | 2741.7338 | 1315.3711 | 1426.3627 | 16.5292 | -2.0595
2016-02-14 08:00 | 1.3 | 3100 | 1240 | 1347.8261 | 2695.6522 | 95.7% | 1297.1693 | 1413.68 | 2710.8492 | 1355.4246 | 3100 | 35.9304 | 0.47851 | 0.52149 | 1.1436 | 31.42 | 2742.2692 | 1312.2041 | 1430.0652 | 16.3852 | -2.1816
2016-02-14 09:00 | 1.3 | 3100 | 1240 | 1347.8261 | 2695.6522 | 95.65% | 1296.5577 | 1414.475 | 2711.0327 | 1355.5163 | 3100 | 38.6527 | 0.47825 | 0.52175 | 1.1435 | 33.8028 | 2744.8355 | 1312.724 | 1432.1116 | 17.6366 | -2.2067
2016-02-14 10:00 | 1.3 | 3100 | 1240 | 1347.8261 | 2695.6522 | 95.15% | 1290.6285 | 1422.1829 | 2712.8114 | 1356.4057 | 3100 | 34.3241 | 0.47575 | 0.52425 | 1.1427 | 30.037 | 2742.8485 | 1304.9187 | 1437.9298 | 15.7468 | -2.4491
2016-02-14 11:00 | 1.4 | 3370 | 1240 | 1404.1667 | 2808.3333 | 95.98% | 1356.8085 | 1470.4682 | 2827.2766 | 1413.6383 | 3370 | 46.4349 | 0.4799 | 0.5201 | 1.192 | 38.9567 | 2866.2334 | 1375.5038 | 1490.7296 | 20.2614 | -3.6363
2016-02-14 12:00 | 1.4 | 3370 | 1240 | 1404.1667 | 2808.3333 | 96.25% | 1360.0363 | 1465.9492 | 2825.9855 | 1412.9927 | 3370 | 44.2911 | 0.48126 | 0.51874 | 1.1925 | 37.1412 | 2863.1267 | 1377.9109 | 1485.2158 | 19.2666 | -3.3981
2016-02-14 13:00 | 1.4 | 3370 | 1240 | 1404.1667 | 2808.3333 | 96.66% | 1364.8959 | 1459.1457 | 2824.0416 | 1412.0208 | 3370 | 44.7055 | 0.48331 | 0.51669 | 1.1933 | 37.4629 | 2861.5046 | 1383.0022 | 1478.5024 | 19.3566 | -3.0368
2016-02-14 14:00 | 1.4 | 3370 | 1240 | 1404.1667 | 2808.3333 | 96.66% | 1364.8682 | 1459.1845 | 2824.0527 | 1412.0264 | 3370 | 45.0201 | 0.4833 | 0.5167 | 1.1933 | 37.7268 | 2861.7795 | 1383.1016 | 1478.6779 | 19.4934 | -3.0389
2016-02-14 15:00 | 1.4 | 3370 | 1240 | 1404.1667 | 2808.3333 | 96.34% | 1361.0665 | 1464.5069 | 2825.5734 | 1412.7867 | 3370 | 50.7504 | 0.4817 | 0.5183 | 1.1927 | 42.5516 | 2868.125 | 1381.5634 | 1486.5616 | 22.0547 | -3.3218
2016-02-14 16:00 | 1.4 | 3370 | 1240 | 1404.1667 | 2808.3333 | 96.37% | 1361.4734 | 1463.9373 | 2825.4106 | 1412.7053 | 3370 | 45.1968 | 0.48187 | 0.51813 | 1.1927 | 37.893 | 2863.3036 | 1379.7328 | 1483.5708 | 19.6336 | -3.2916
2016-02-14 17:00 | 1.4 | 3370 | 1240 | 1404.1667 | 2808.3333 | 95.96% | 1356.6165 | 1470.7369 | 2827.3534 | 1413.6767 | 3370 | 35.2113 | 0.47982 | 0.52018 | 1.1919 | 29.5415 | 2856.8949 | 1370.7911 | 1486.1038 | 15.3669 | -3.6505
2016-02-14 18:00 | 1.4 | 3370 | 1240 | 1404.1667 | 2808.3333 | 96.32% | 1360.8025 | 1464.8765 | 2825.679 | 1412.8395 | 3370 | 37.3447 | 0.48158 | 0.51842 | 1.1926 | 31.3128 | 2856.9918 | 1375.8822 | 1481.1096 | 16.2331 | -3.3414
2016-02-14 19:00 | 1.3 | 3100 | 1240 | 1347.8261 | 2695.6522 | 96.47% | 1306.2292 | 1401.9021 | 2708.1313 | 1354.0656 | 3100 | 28.1812 | 0.48234 | 0.51766 | 1.1447 | 24.6188 | 2732.7501 | 1318.1037 | 1414.6464 | 12.7443 | -1.8057
2016-02-14 20:00 | 1.25 | 3040 | 1240 | 1351.1111 | 2702.2222 | 96.43% | 1308.0497 | 1404.9379 | 2712.9876 | 1356.4938 | 3040 | 23.384 | 0.48214 | 0.51786 | 1.1205 | 20.8686 | 2733.8561 | 1318.1113 | 1415.7448 | 10.8069 | -1.2976
2016-02-14 21:00 | 1.25 | 3040 | 1240 | 1351.1111 | 2702.2222 | 95.98% | 1302.6589 | 1411.6764 | 2714.3353 | 1357.1676 | 3040 | 26.5921 | 0.47992 | 0.52008 | 1.12 | 23.7434 | 2738.0787 | 1314.0537 | 1424.0249 | 12.3485 | -1.4533
2016-02-14 22:00 | 1.25 | 3040 | 1240 | 1351.1111 | 2702.2222 | 96.05% | 1303.4669 | 1410.6664 | 2714.1333 | 1357.0666 | 3040 | 28.527 | 0.48025 | 0.51975 | 1.1201 | 25.4691 | 2739.6024 | 1315.6985 | 1423.9039 | 13.2375 | -1.4301
2016-02-14 23:00 | 1.25 | 3040 | 1240 | 1351.1111 | 2702.2222 | 96.1% | 1304.1128 | 1409.859 | 2713.9718 | 1356.9859 | 3040 | 26.0696 | 0.48052 | 0.51948 | 1.1201 | 23.2737 | 2737.2455 | 1315.2962 | 1421.9493 | 12.0903 | -1.4115
2016-02-15 | 1.25 | 3040 | 1240 | 1351.1111 | 2702.2222 | 96.06% | 1303.6301 | 1410.4624 | 2714.0925 | 1357.0462 | 3040 | 43.746 | 0.48032 | 0.51968 | 1.1201 | 39.0562 | 2753.1486 | 1322.3895 | 1430.7591 | 20.2968 | -1.4254
2016-02-15 01:00 | 1.25 | 3040 | 1240 | 1351.1111 | 2702.2222 | 96.09% | 1303.9964 | 1410.0045 | 2714.0009 | 1357.0005 | 3040 | 47.1754 | 0.48047 | 0.51953 | 1.1201 | 42.1165 | 2756.1174 | 1324.2321 | 1431.8853 | 21.8808 | -1.4148
2016-02-15 02:00 | 1.25 | 3040 | 1240 | 1351.1111 | 2702.2222 | 96.06% | 1303.5612 | 1410.5485 | 2714.1097 | 1357.0548 | 3040 | 46.5446 | 0.48029 | 0.51971 | 1.1201 | 41.555 | 2755.6647 | 1323.5197 | 1432.145 | 21.5965 | -1.4274
2016-02-15 03:00 | 1.25 | 3040 | 1240 | 1351.1111 | 2702.2222 | 95.8% | 1300.4059 | 1414.4926 | 2714.8985 | 1357.4493 | 3040 | 46.641 | 0.47899 | 0.52101 | 1.1197 | 41.6531 | 2756.5516 | 1320.3573 | 1436.1943 | 21.7017 | -1.518
2016-02-15 04:00 | 1.25 | 3040 | 1240 | 1351.1111 | 2702.2222 | 95.61% | 1298.1861 | 1417.2674 | 2715.4535 | 1357.7267 | 3040 | 46.2211 | 0.47807 | 0.52193 | 1.1195 | 41.2866 | 2756.74 | 1317.9241 | 1438.816 | 21.5486 | -1.5814
2016-02-15 05:00 | 1.25 | 3040 | 1240 | 1351.1111 | 2702.2222 | 95.83% | 1300.7591 | 1414.0511 | 2714.8102 | 1357.4051 | 3040 | 47.3015 | 0.47913 | 0.52087 | 1.1198 | 42.2416 | 2757.0518 | 1320.9985 | 1436.0533 | 22.0022 | -1.5078
2016-02-15 06:00 | 1.25 | 3040 | 1240 | 1351.1111 | 2702.2222 | 95.96% | 1302.3494 | 1412.0633 | 2714.4127 | 1357.2063 | 3040 | 27.7841 | 0.47979 | 0.52021 | 1.1199 | 24.8084 | 2739.2211 | 1314.2522 | 1424.9688 | 12.9056 | -1.4622
2016-02-15 07:00 | 1.25 | 3040 | 1240 | 1351.1111 | 2702.2222 | 95.95% | 1302.2727 | 1412.1591 | 2714.4318 | 1357.2159 | 3040 | 30.2876 | 0.47976 | 0.52024 | 1.1199 | 27.044 | 2741.4758 | 1315.2473 | 1426.2285 | 14.0694 | -1.4644
2016-02-15 08:00 | 1.25 | 3040 | 1240 | 1351.1111 | 2702.2222 | 95.7% | 1299.2457 | 1415.9429 | 2715.1886 | 1357.5943 | 3040 | 29.942 | 0.47851 | 0.52149 | 1.1196 | 26.7428 | 2741.9314 | 1312.0424 | 1429.889 | 13.9461 | -1.5511
2016-02-15 09:00 | 1.3 | 3100 | 1240 | 1347.8261 | 2695.6522 | 95.65% | 1296.5577 | 1414.475 | 2711.0327 | 1355.5163 | 3100 | 38.6527 | 0.47825 | 0.52175 | 1.1435 | 33.8028 | 2744.8355 | 1312.724 | 1432.1116 | 17.6366 | -2.2067
2016-02-15 10:00 | 1.25 | 3040 | 1240 | 1351.1111 | 2702.2222 | 95.15% | 1292.5552 | 1424.306 | 2716.8612 | 1358.4306 | 3040 | 28.6034 | 0.47575 | 0.52425 | 1.1189 | 25.563 | 2742.4242 | 1304.7169 | 1437.7073 | 13.4013 | -1.7411
2016-02-15 11:00 | 1.3 | 3100 | 1240 | 1347.8261 | 2695.6522 | 95.98% | 1300.4611 | 1409.4006 | 2709.8617 | 1354.9308 | 3100 | 34.8261 | 0.4799 | 0.5201 | 1.144 | 30.4432 | 2740.3049 | 1315.0708 | 1425.2341 | 15.8335 | -2.0457
2016-02-15 12:00 | 1.3 | 3100 | 1240 | 1347.8261 | 2695.6522 | 96.25% | 1303.685 | 1405.2095 | 2708.8945 | 1354.4473 | 3100 | 33.2183 | 0.48126 | 0.51874 | 1.1444 | 29.0274 | 2737.9219 | 1317.6547 | 1420.2672 | 15.0576 | -1.9119
2016-02-15 13:00 | 1.3 | 3100 | 1240 | 1347.8261 | 2695.6522 | 96.66% | 1308.5399 | 1398.8982 | 2707.438 | 1353.719 | 3100 | 33.5291 | 0.48331 | 0.51669 | 1.145 | 29.2832 | 2736.7213 | 1322.6928 | 1414.0284 | 15.1303 | -1.7089
2016-02-15 14:00 | 1.3 | 3100 | 1240 | 1347.8261 | 2695.6522 | 96.66% | 1308.5122 | 1398.9341 | 2707.4463 | 1353.7232 | 3100 | 33.7651 | 0.4833 | 0.5167 | 1.145 | 29.4894 | 2736.9358 | 1322.7645 | 1414.1713 | 15.2371 | -1.71
2016-02-15 15:00 | 1.3 | 3100 | 1240 | 1347.8261 | 2695.6522 | 96.34% | 1304.7141 | 1403.8717 | 2708.5858 | 1354.2929 | 3100 | 38.0628 | 0.4817 | 0.5183 | 1.1445 | 33.2569 | 2741.8427 | 1320.7338 | 1421.1089 | 17.2372 | -1.869
2016-02-15 16:00 | 1.3 | 3100 | 1240 | 1347.8261 | 2695.6522 | 96.37% | 1305.1205 | 1403.3433 | 2708.4638 | 1354.2319 | 3100 | 33.8976 | 0.48187 | 0.51813 | 1.1446 | 29.6162 | 2738.0801 | 1319.3916 | 1418.6884 | 15.3451 | -1.8521
2016-02-15 17:00 | 1.3 | 3100 | 1240 | 1347.8261 | 2695.6522 | 95.96% | 1300.2694 | 1409.6498 | 2709.9192 | 1354.9596 | 3100 | 26.4085 | 0.47982 | 0.52018 | 1.1439 | 23.0854 | 2733.0046 | 1311.3462 | 1421.6584 | 12.0086 | -2.0537
2016-02-15 18:00 | 1.25 | 3040 | 1240 | 1351.1111 | 2702.2222 | 96.32% | 1306.6951 | 1406.6311 | 2713.3262 | 1356.6631 | 3040 | 23.3404 | 0.48158 | 0.51842 | 1.1204 | 20.8323 | 2734.1585 | 1316.7276 | 1417.4309 | 10.7998 | -1.3369
2016-02-15 19:00 | 1.13 | 2640 | 1240 | 1240 | 2478.8 | 96.47% | 1198.2334 | 1285.9963 | 2484.2297 | 1242.1148 | 2640 | 12.2118 | 0.48234 | 0.51766 | 1.0627 | 11.4913 | 2495.721 | 1203.776 | 1291.9449 | 5.9486 | -1.4652
2016-02-15 20:00 | 1.13 | 2640 | 1240 | 1240 | 2478.8 | 96.43% | 1197.7837 | 1286.5044 | 2484.2881 | 1242.1441 | 2640 | 12.1597 | 0.48214 | 0.51786 | 1.0627 | 11.4425 | 2495.7306 | 1203.3006 | 1292.43 | 5.9256 | -1.4688
2016-02-15 21:00 | 1.13 | 2640 | 1240 | 1240 | 2478.8 | 95.98% | 1192.5797 | 1292.3849 | 2484.9646 | 1242.4823 | 2640 | 13.8279 | 0.47992 | 0.52008 | 1.0624 | 13.0158 | 2497.9805 | 1198.8263 | 1299.1542 | 6.7693 | -1.5097
2016-02-15 22:00 | 1.13 | 2640 | 1240 | 1240 | 2478.8 | 96.05% | 1193.3596 | 1291.5036 | 2484.8633 | 1242.4316 | 2640 | 14.8341 | 0.48025 | 0.51975 | 1.0624 | 13.9624 | 2498.8256 | 1200.0651 | 1298.7606 | 7.2569 | -1.5036
2016-02-15 23:00 | 1.13 | 2640 | 1240 | 1240 | 2478.8 | 96.1% | 1193.983 | 1290.7992 | 2484.7822 | 1242.3911 | 2640 | 13.5562 | 0.48052 | 0.51948 | 1.0625 | 12.7591 | 2497.5413 | 1200.114 | 1297.4273 | 6.6281 | -1.4987
2016-02-16 | 1.13 | 2640 | 1240 | 1240 | 2478.8 | 96.06% | 1193.5171 | 1291.3257 | 2484.8428 | 1242.4214 | 2640 | 22.7479 | 0.48032 | 0.51968 | 1.0624 | 21.411 | 2506.2538 | 1203.8012 | 1302.4525 | 11.1269 | -1.5024
2016-02-16 01:00 | 1.13 | 2640 | 1240 | 1240 | 2478.8 | 96.09% | 1193.8706 | 1290.9262 | 2484.7968 | 1242.3984 | 2640 | 24.5312 | 0.48047 | 0.51953 | 1.0625 | 23.089 | 2507.8858 | 1204.9642 | 1302.9216 | 11.9954 | -1.4996
2016-02-16 02:00 | 1.13 | 2640 | 1240 | 1240 | 2478.8 | 96.06% | 1193.4506 | 1291.4008 | 2484.8514 | 1242.4257 | 2640 | 24.2032 | 0.48029 | 0.51971 | 1.0624 | 22.7808 | 2507.6322 | 1204.392 | 1303.2402 | 11.8394 | -1.5029
2016-02-16 03:00 | 1.13 | 2640 | 1240 | 1240 | 2478.8 | 95.8% | 1190.4056 | 1294.8417 | 2485.2473 | 1242.6236 | 2640 | 24.2533 | 0.47899 | 0.52101 | 1.0623 | 22.8316 | 2508.0789 | 1201.3416 | 1306.7372 | 11.8955 | -1.5267
2016-02-16 04:00 | 1.13 | 2640 | 1240 | 1240 | 2478.8 | 95.61% | 1188.2637 | 1297.262 | 2485.5257 | 1242.7629 | 2640 | 24.035 | 0.47807 | 0.52193 | 1.0621 | 22.6286 | 2508.1543 | 1199.0819 | 1309.0725 | 11.8105 | -1.5434
2016-02-16 05:00 | 1.13 | 2640 | 1240 | 1240 | 2478.8 | 95.83% | 1190.7464 | 1294.4566 | 2485.203 | 1242.6015 | 2640 | 24.5968 | 0.47913 | 0.52087 | 1.0623 | 23.1545 | 2508.3575 | 1201.8405 | 1306.517 | 12.0604 | -1.5241
2016-02-16 06:00 | 1.08 | 2640 | 1240 | 1269.2308 | 2538.4615 | 95.96% | 1219.826 | 1322.5879 | 2542.4139 | 1271.207 | 2640 | 8.8909 | 0.47979 | 0.52021 | 1.0384 | 8.5623 | 2550.9762 | 1223.9341 | 1327.0421 | 4.4542 | -0.15171
2016-02-16 07:00 | 1.08 | 2640 | 1240 | 1269.2308 | 2538.4615 | 95.95% | 1219.7486 | 1322.6715 | 2542.4201 | 1271.2101 | 2640 | 9.692 | 0.47976 | 0.52024 | 1.0384 | 9.3338 | 2551.7539 | 1224.2266 | 1327.5273 | 4.8558 | -0.15193
2016-02-16 08:00 | 1.08 | 2640 | 1240 | 1269.2308 | 2538.4615 | 95.7% | 1216.6912 | 1325.9735 | 2542.6647 | 1271.3324 | 2640 | 9.5814 | 0.47851 | 0.52149 | 1.0383 | 9.2282 | 2551.8929 | 1221.107 | 1330.7859 | 4.8124 | -0.1609
2016-02-16 09:00 | 1.13 | 2640 | 1240 | 1240 | 2478.8 | 95.65% | 1188.6824 | 1296.7889 | 2485.4713 | 1242.7356 | 2640 | 16.7495 | 0.47825 | 0.52175 | 1.0622 | 15.7691 | 2501.2404 | 1196.224 | 1305.0164 | 8.2275 | -1.5402
2016-02-16 10:00 | 1.13 | 2640 | 1240 | 1240 | 2478.8 | 95.15% | 1182.8325 | 1303.3993 | 2486.2318 | 1243.1159 | 2640 | 14.8738 | 0.47575 | 0.52425 | 1.0618 | 14.0074 | 2500.2392 | 1189.4966 | 1310.7426 | 7.3434 | -1.5854
2016-02-16 11:00 | 1.13 | 2640 | 1240 | 1240 | 2478.8 | 95.98% | 1192.5359 | 1292.4345 | 2484.9703 | 1242.4852 | 2640 | 15.0913 | 0.4799 | 0.5201 | 1.0624 | 14.2051 | 2499.1755 | 1199.3529 | 1299.8226 | 7.3881 | -1.5101
2016-02-16 12:00 | 1.25 | 3040 | 1240 | 1351.1111 | 2702.2222 | 96.25% | 1305.912 | 1407.61 | 2713.522 | 1356.761 | 3040 | 27.6819 | 0.48126 | 0.51874 | 1.1203 | 24.709 | 2738.231 | 1317.8035 | 1420.4276 | 12.8175 | -1.3595
2016-02-16 13:00 | 1.25 | 3040 | 1240 | 1351.1111 | 2702.2222 | 96.66% | 1310.88 | 1401.3999 | 2712.28 | 1356.14 | 3040 | 27.9409 | 0.48331 | 0.51669 | 1.1208 | 24.9288 | 2737.2088 | 1322.9285 | 1414.2803 | 12.8804 | -1.2153
2016-02-16 14:00 | 1.25 | 3040 | 1240 | 1351.1111 | 2702.2222 | 96.66% | 1310.8517 | 1401.4353 | 2712.2871 | 1356.1435 | 3040 | 28.1376 | 0.4833 | 0.5167 | 1.1208 | 25.1043 | 2737.3914 | 1322.9847 | 1414.4067 | 12.9714 | -1.2161
2016-02-16 15:00 | 1.25 | 3040 | 1240 | 1351.1111 | 2702.2222 | 96.34% | 1306.965 | 1406.2937 | 2713.2587 | 1356.6294 | 3040 | 31.719 | 0.4817 | 0.5183 | 1.1204 | 28.3098 | 2741.5686 | 1320.6017 | 1420.9668 | 14.6731 | -1.3291
2016-02-16 16:00 | 1.25 | 3040 | 1240 | 1351.1111 | 2702.2222 | 96.37% | 1307.3809 | 1405.7738 | 2713.1548 | 1356.5774 | 3040 | 28.248 | 0.48187 | 0.51813 | 1.1205 | 25.2109 | 2738.3657 | 1319.5292 | 1418.8364 | 13.0626 | -1.317
2016-02-16 17:00 | 1.25 | 3040 | 1240 | 1351.1111 | 2702.2222 | 95.96% | 1302.4173 | 1411.9783 | 2714.3957 | 1357.1978 | 3040 | 22.0071 | 0.47982 | 0.52018 | 1.12 | 19.65 | 2734.0456 | 1311.8457 | 1422.1999 | 10.2216 | -1.4603
2016-02-16 18:00 | 1.25 | 3040 | 1240 | 1351.1111 | 2702.2222 | 96.32% | 1306.6951 | 1406.6311 | 2713.3262 | 1356.6631 | 3040 | 23.3404 | 0.48158 | 0.51842 | 1.1204 | 20.8323 | 2734.1585 | 1316.7276 | 1417.4309 | 10.7998 | -1.3369
2016-02-16 19:00 | 1.13 | 2640 | 1240 | 1240 | 2478.8 | 96.47% | 1198.2334 | 1285.9963 | 2484.2297 | 1242.1148 | 2640 | 12.2118 | 0.48234 | 0.51766 | 1.0627 | 11.4913 | 2495.721 | 1203.776 | 1291.9449 | 5.9486 | -1.4652
2016-02-16 20:00 | 1.13 | 2640 | 1240 | 1240 | 2478.8 | 96.43% | 1197.7837 | 1286.5044 | 2484.2881 | 1242.1441 | 2640 | 12.1597 | 0.48214 | 0.51786 | 1.0627 | 11.4425 | 2495.7306 | 1203.3006 | 1292.43 | 5.9256 | -1.4688
2016-02-16 21:00 | 1.13 | 2640 | 1240 | 1240 | 2478.8 | 95.98% | 1192.5797 | 1292.3849 | 2484.9646 | 1242.4823 | 2640 | 13.8279 | 0.47992 | 0.52008 | 1.0624 | 13.0158 | 2497.9805 | 1198.8263 | 1299.1542 | 6.7693 | -1.5097
2016-02-16 22:00 | 1.13 | 2640 | 1240 | 1240 | 2478.8 | 96.05% | 1193.3596 | 1291.5036 | 2484.8633 | 1242.4316 | 2640 | 14.8341 | 0.48025 | 0.51975 | 1.0624 | 13.9624 | 2498.8256 | 1200.0651 | 1298.7606 | 7.2569 | -1.5036
2016-02-16 23:00 | 1.25 | 3040 | 1240 | 1351.1111 | 2702.2222 | 96.1% | 1304.1128 | 1409.859 | 2713.9718 | 1356.9859 | 3040 | 26.0696 | 0.48052 | 0.51948 | 1.1201 | 23.2737 | 2737.2455 | 1315.2962 | 1421.9493 | 12.0903 | -1.4115
2016-02-17 | 1.25 | 3040 | 1240 | 1351.1111 | 2702.2222 | 96.06% | 1303.6301 | 1410.4624 | 2714.0925 | 1357.0462 | 3040 | 43.746 | 0.48032 | 0.51968 | 1.1201 | 39.0562 | 2753.1486 | 1322.3895 | 1430.7591 | 20.2968 | -1.4254
2016-02-17 01:00 | 1.25 | 3040 | 1240 | 1351.1111 | 2702.2222 | 96.09% | 1303.9964 | 1410.0045 | 2714.0009 | 1357.0005 | 3040 | 47.1754 | 0.48047 | 0.51953 | 1.1201 | 42.1165 | 2756.1174 | 1324.2321 | 1431.8853 | 21.8808 | -1.4148
2016-02-17 02:00 | 1.25 | 3040 | 1240 | 1351.1111 | 2702.2222 | 96.06% | 1303.5612 | 1410.5485 | 2714.1097 | 1357.0548 | 3040 | 46.5446 | 0.48029 | 0.51971 | 1.1201 | 41.555 | 2755.6647 | 1323.5197 | 1432.145 | 21.5965 | -1.4274
2016-02-17 03:00 | 1.25 | 3040 | 1240 | 1351.1111 | 2702.2222 | 95.8% | 1300.4059 | 1414.4926 | 2714.8985 | 1357.4493 | 3040 | 46.641 | 0.47899 | 0.52101 | 1.1197 | 41.6531 | 2756.5516 | 1320.3573 | 1436.1943 | 21.7017 | -1.518
2016-02-17 04:00 | 1.13 | 2640 | 1240 | 1240 | 2478.8 | 95.61% | 1188.2637 | 1297.262 | 2485.5257 | 1242.7629 | 2640 | 24.035 | 0.47807 | 0.52193 | 1.0621 | 22.6286 | 2508.1543 | 1199.0819 | 1309.0725 | 11.8105 | -1.5434
2016-02-17 05:00 | 1.08 | 2640 | 1240 | 1269.2308 | 2538.4615 | 95.83% | 1218.2197 | 1324.3227 | 2542.5424 | 1271.2712 | 2640 | 15.1365 | 0.47913 | 0.52087 | 1.0383 | 14.5777 | 2557.1201 | 1225.2044 | 1331.9158 | 7.593 | -0.15642
2016-02-17 06:00 | 1.08 | 2640 | 1240 | 1269.2308 | 2538.4615 | 95.96% | 1219.826 | 1322.5879 | 2542.4139 | 1271.207 | 2640 | 8.8909 | 0.47979 | 0.52021 | 1.0384 | 8.5623 | 2550.9762 | 1223.9341 | 1327.0421 | 4.4542 | -0.15171
2016-02-17 07:00 | 1.08 | 2640 | 1240 | 1269.2308 | 2538.4615 | 95.95% | 1219.7486 | 1322.6715 | 2542.4201 | 1271.2101 | 2640 | 9.692 | 0.47976 | 0.52024 | 1.0384 | 9.3338 | 2551.7539 | 1224.2266 | 1327.5273 | 4.8558 | -0.15193
2016-02-17 08:00 | 1.13 | 2640 | 1240 | 1240 | 2478.8 | 95.7% | 1189.286 | 1296.1068 | 2485.3928 | 1242.6964 | 2640 | 15.5699 | 0.47851 | 0.52149 | 1.0622 | 14.658 | 2500.0508 | 1196.3001 | 1303.7508 | 7.644 | -1.5355
2016-02-17 09:00 | 1.13 | 2640 | 1240 | 1240 | 2478.8 | 95.65% | 1188.6824 | 1296.7889 | 2485.4713 | 1242.7356 | 2640 | 16.7495 | 0.47825 | 0.52175 | 1.0622 | 15.7691 | 2501.2404 | 1196.224 | 1305.0164 | 8.2275 | -1.5402
2016-02-17 10:00 | 1.25 | 3040 | 1240 | 1351.1111 | 2702.2222 | 95.15% | 1292.5552 | 1424.306 | 2716.8612 | 1358.4306 | 3040 | 28.6034 | 0.47575 | 0.52425 | 1.1189 | 25.563 | 2742.4242 | 1304.7169 | 1437.7073 | 13.4013 | -1.7411
2016-02-17 11:00 | 1.25 | 3040 | 1240 | 1351.1111 | 2702.2222 | 95.98% | 1302.6134 | 1411.7332 | 2714.3466 | 1357.1733 | 3040 | 29.0218 | 0.4799 | 0.5201 | 1.12 | 25.9129 | 2740.2595 | 1315.049 | 1425.2105 | 13.4773 | -1.4546
2016-02-17 12:00 | 1.25 | 3040 | 1240 | 1351.1111 | 2702.2222 | 96.25% | 1305.912 | 1407.61 | 2713.522 | 1356.761 | 3040 | 27.6819 | 0.48126 | 0.51874 | 1.1203 | 24.709 | 2738.231 | 1317.8035 | 1420.4276 | 12.8175 | -1.3595
2016-02-17 13:00 | 1.3 | 3100 | 1240 | 1347.8261 | 2695.6522 | 96.66% | 1308.5399 | 1398.8982 | 2707.438 | 1353.719 | 3100 | 33.5291 | 0.48331 | 0.51669 | 1.145 | 29.2832 | 2736.7213 | 1322.6928 | 1414.0284 | 15.1303 | -1.7089
2016-02-17 14:00 | 1.3 | 3100 | 1240 | 1347.8261 | 2695.6522 | 96.66% | 1308.5122 | 1398.9341 | 2707.4463 | 1353.7232 | 3100 | 33.7651 | 0.4833 | 0.5167 | 1.145 | 29.4894 | 2736.9358 | 1322.7645 | 1414.1713 | 15.2371 | -1.71
2016-02-17 15:00 | 1.3 | 3100 | 1240 | 1347.8261 | 2695.6522 | 96.34% | 1304.7141 | 1403.8717 | 2708.5858 | 1354.2929 | 3100 | 38.0628 | 0.4817 | 0.5183 | 1.1445 | 33.2569 | 2741.8427 | 1320.7338 | 1421.1089 | 17.2372 | -1.869
2016-02-17 16:00 | 1.3 | 3100 | 1240 | 1347.8261 | 2695.6522 | 96.37% | 1305.1205 | 1403.3433 | 2708.4638 | 1354.2319 | 3100 | 33.8976 | 0.48187 | 0.51813 | 1.1446 | 29.6162 | 2738.0801 | 1319.3916 | 1418.6884 | 15.3451 | -1.8521
2016-02-17 17:00 | 1.3 | 3100 | 1240 | 1347.8261 | 2695.6522 | 95.96% | 1300.2694 | 1409.6498 | 2709.9192 | 1354.9596 | 3100 | 26.4085 | 0.47982 | 0.52018 | 1.1439 | 23.0854 | 2733.0046 | 1311.3462 | 1421.6584 | 12.0086 | -2.0537
2016-02-17 18:00 | 1.3 | 3100 | 1240 | 1347.8261 | 2695.6522 | 96.32% | 1304.4503 | 1404.2146 | 2708.6649 | 1354.3325 | 3100 | 28.0085 | 0.48158 | 0.51842 | 1.1445 | 24.4728 | 2733.1377 | 1316.236 | 1416.9017 | 12.6871 | -1.88
2016-02-17 19:00 | 1.3 | 3100 | 1240 | 1347.8261 | 2695.6522 | 96.47% | 1306.2292 | 1401.9021 | 2708.1313 | 1354.0656 | 3100 | 28.1812 | 0.48234 | 0.51766 | 1.1447 | 24.6188 | 2732.7501 | 1318.1037 | 1414.6464 | 12.7443 | -1.8057
2016-02-17 20:00 | 1.3 | 3100 | 1240 | 1347.8261 | 2695.6522 | 96.43% | 1305.774 | 1402.4937 | 2708.2678 | 1354.1339 | 3100 | 28.0608 | 0.48214 | 0.51786 | 1.1446 | 24.5149 | 2732.7827 | 1317.5937 | 1415.1889 | 12.6952 | -1.8248
2016-02-17 21:00 | 1.4 | 3370 | 1240 | 1404.1667 | 2808.3333 | 95.98% | 1356.8529 | 1470.4059 | 2827.2588 | 1413.6294 | 3370 | 42.5474 | 0.47992 | 0.52008 | 1.192 | 35.6951 | 2862.9539 | 1373.9836 | 1488.9703 | 18.5644 | -3.6331
2016-02-17 22:00 | 1.4 | 3370 | 1240 | 1404.1667 | 2808.3333 | 96.05% | 1357.6437 | 1469.2988 | 2826.9425 | 1413.4713 | 3370 | 45.6433 | 0.48025 | 0.51975 | 1.1921 | 38.2881 | 2865.2306 | 1376.0317 | 1489.199 | 19.9002 | -3.5748
2016-02-17 23:00 | 1.4 | 3370 | 1240 | 1404.1667 | 2808.3333 | 96.1% | 1358.2758 | 1468.4139 | 2826.6897 | 1413.3448 | 3370 | 41.7113 | 0.48052 | 0.51948 | 1.1922 | 34.9866 | 2861.6763 | 1375.0875 | 1486.5888 | 18.1749 | -3.5282
2016-02-18 | 1.4 | 3370 | 1240 | 1404.1667 | 2808.3333 | 96.06% | 1357.8034 | 1469.0752 | 2826.8786 | 1413.4393 | 3370 | 69.9936 | 0.48032 | 0.51968 | 1.1921 | 58.7132 | 2885.5918 | 1386.0045 | 1499.5873 | 30.5121 | -3.5631
2016-02-18 01:00 | 1.4 | 3370 | 1240 | 1404.1667 | 2808.3333 | 96.09% | 1358.1619 | 1468.5734 | 2826.7353 | 1413.3676 | 3370 | 75.4806 | 0.48047 | 0.51953 | 1.1922 | 63.3127 | 2890.0479 | 1388.5817 | 1501.4662 | 32.8928 | -3.5366
2016-02-18 02:00 | 1.4 | 3370 | 1240 | 1404.1667 | 2808.3333 | 96.06% | 1357.736 | 1469.1696 | 2826.9056 | 1413.4528 | 3370 | 74.4713 | 0.48029 | 0.51971 | 1.1921 | 62.4699 | 2889.3755 | 1387.7397 | 1501.6357 | 32.4662 | -3.568
2016-02-18 03:00 | 1.4 | 3370 | 1240 | 1404.1667 | 2808.3333 | 95.8% | 1354.6478 | 1473.4931 | 2828.1409 | 1414.0704 | 3370 | 74.6255 | 0.47899 | 0.52101 | 1.1916 | 62.6266 | 2890.7675 | 1384.6452 | 1506.1223 | 32.6291 | -3.795
2016-02-18 04:00 | 1.4 | 3370 | 1240 | 1404.1667 | 2808.3333 | 95.61% | 1352.4745 | 1476.5357 | 2829.0102 | 1414.5051 | 3370 | 73.9537 | 0.47807 | 0.52193 | 1.1912 | 62.0818 | 2891.092 | 1382.1542 | 1508.9378 | 32.4022 | -3.954
2016-02-18 05:00 | 1.4 | 3370 | 1240 | 1404.1667 | 2808.3333 | 95.83% | 1354.9935 | 1473.0091 | 2828.0026 | 1414.0013 | 3370 | 75.6824 | 0.47913 | 0.52087 | 1.1917 | 63.5104 | 2891.513 | 1385.4235 | 1506.0895 | 33.0804 | -3.7697
2016-02-18 06:00 | 1.3 | 3100 | 1240 | 1347.8261 | 2695.6522 | 95.96% | 1300.203 | 1409.7361 | 2709.9391 | 1354.9695 | 3100 | 33.3409 | 0.47979 | 0.52021 | 1.1439 | 29.1458 | 2739.0849 | 1314.1869 | 1424.898 | 15.1619 | -2.0564
2016-02-18 07:00 | 1.3 | 3100 | 1240 | 1347.8261 | 2695.6522 | 95.95% | 1300.1281 | 1409.8335 | 2709.9616 | 1354.9808 | 3100 | 36.3451 | 0.47976 | 0.52024 | 1.1439 | 31.7722 | 2741.7338 | 1315.3711 | 1426.3627 | 16.5292 | -2.0595
2016-02-18 08:00 | 1.4 | 3370 | 1240 | 1404.1667 | 2808.3333 | 95.7% | 1353.5119 | 1475.0833 | 2828.5952 | 1414.2976 | 3370 | 47.9072 | 0.47851 | 0.52149 | 1.1914 | 40.2107 | 2868.806 | 1372.7532 | 1496.0528 | 20.9695 | -3.8782
2016-02-18 09:00 | 1.5 | 3750 | 1240 | 1500 | 3000 | 95.65% | 1447.3475 | 1578.9787 | 3026.3262 | 1513.1631 | 3750 | 64.4212 | 0.47825 | 0.52175 | 1.2391 | 51.9892 | 3078.3155 | 1472.2115 | 1606.1039 | 27.1253 | -6.2953
2016-02-18 10:00 | 1.5 | 3750 | 1240 | 1500 | 3000 | 95.15% | 1441.2376 | 1588.1437 | 3029.3812 | 1514.6906 | 3750 | 57.2068 | 0.47575 | 0.52425 | 1.2379 | 46.2137 | 3075.5949 | 1463.2238 | 1612.371 | 24.2274 | -6.9891
2016-02-18 11:00 | 2 | 4700 | 1240 | 1566.6667 | 3133.3333 | 95.98% | 1524.1085 | 1651.7829 | 3175.8915 | 1587.9457 | 4700 | 116.0872 | 0.4799 | 0.5201 | 1.4799 | 78.4426 | 3254.3341 | 1561.7531 | 1692.581 | 40.798 | -20.4236
2016-02-18 12:00 | 2 | 4700 | 1240 | 1566.6667 | 3133.3333 | 96.25% | 1527.0275 | 1645.9449 | 3172.9725 | 1586.4862 | 4700 | 110.7277 | 0.48126 | 0.51874 | 1.4813 | 74.7523 | 3247.7248 | 1563.0029 | 1684.7219 | 38.777 | -19.0768
2016-02-18 13:00 | 2 | 4700 | 1240 | 1566.6667 | 3133.3333 | 96.66% | 1531.4171 | 1637.1657 | 3168.5829 | 1584.2914 | 4700 | 111.7637 | 0.48331 | 0.51669 | 1.4833 | 75.3473 | 3243.9302 | 1567.8335 | 1676.0967 | 38.931 | -17.0366
2016-02-18 14:00 | 2 | 4700 | 1240 | 1566.6667 | 3133.3333 | 96.66% | 1531.3921 | 1637.2157 | 3168.6079 | 1584.3039 | 4700 | 112.5504 | 0.4833 | 0.5167 | 1.4833 | 75.8783 | 3244.4861 | 1568.0642 | 1676.4219 | 39.2062 | -17.0482
2016-02-18 15:00 | 2 | 4700 | 1240 | 1566.6667 | 3133.3333 | 96.34% | 1527.9586 | 1644.0828 | 3172.0414 | 1586.0207 | 4700 | 126.876 | 0.4817 | 0.5183 | 1.4817 | 85.6289 | 3257.6703 | 1569.2057 | 1688.4646 | 44.3818 | -18.6455
2016-02-18 16:00 | 2 | 4700 | 1240 | 1566.6667 | 3133.3333 | 96.37% | 1528.3263 | 1643.3474 | 3171.6737 | 1585.8369 | 4700 | 112.9919 | 0.48187 | 0.51813 | 1.4819 | 76.2497 | 3247.9234 | 1565.0685 | 1682.8549 | 39.5074 | -18.475
2016-02-18 17:00 | 2 | 4700 | 1240 | 1566.6667 | 3133.3333 | 95.96% | 1523.9349 | 1652.1302 | 3176.0651 | 1588.0326 | 4700 | 88.0283 | 0.47982 | 0.52018 | 1.4798 | 59.4859 | 3235.551 | 1552.4773 | 1683.0737 | 30.9435 | -20.5035
2016-02-18 18:00 | 2 | 4700 | 1240 | 1566.6667 | 3133.3333 | 96.32% | 1527.72 | 1644.56 | 3172.28 | 1586.14 | 4700 | 93.3618 | 0.48158 | 0.51842 | 1.4816 | 63.0148 | 3235.2948 | 1558.067 | 1677.2278 | 32.6679 | -18.7561
2016-02-18 19:00 | 2 | 4700 | 1240 | 1566.6667 | 3133.3333 | 96.47% | 1529.3288 | 1641.3424 | 3170.6712 | 1585.3356 | 4700 | 93.9372 | 0.48234 | 0.51766 | 1.4823 | 63.3711 | 3234.0423 | 1559.895 | 1674.1473 | 32.8049 | -18.0094
2016-02-18 20:00 | 2 | 4700 | 1240 | 1566.6667 | 3133.3333 | 96.43% | 1528.9173 | 1642.1654 | 3171.0827 | 1585.5413 | 4700 | 93.5359 | 0.48214 | 0.51786 | 1.4821 | 63.1085 | 3234.1912 | 1559.3447 | 1674.8466 | 32.6812 | -18.2006
2016-02-18 21:00 | 2 | 4700 | 1240 | 1566.6667 | 3133.3333 | 95.98% | 1524.1488 | 1651.7025 | 3175.8512 | 1587.9256 | 4700 | 106.3685 | 0.47992 | 0.52008 | 1.4799 | 71.8746 | 3247.7258 | 1558.6427 | 1689.0831 | 37.3806 | -20.4051
2016-02-18 22:00 | 2 | 4700 | 1240 | 1566.6667 | 3133.3333 | 96.05% | 1524.8641 | 1650.2717 | 3175.1359 | 1587.5679 | 4700 | 114.1082 | 0.48025 | 0.51975 | 1.4803 | 77.087 | 3252.2229 | 1561.8853 | 1690.3376 | 40.0658 | -20.0757
2016-02-18 23:00 | 2 | 4700 | 1240 | 1566.6667 | 3133.3333 | 96.1% | 1525.4358 | 1649.1284 | 3174.5642 | 1587.2821 | 4700 | 104.2782 | 0.48052 | 0.51948 | 1.4805 | 70.4336 | 3244.9978 | 1559.2804 | 1685.7173 | 36.589 | -19.8122
2016-02-19 | 2 | 4700 | 1240 | 1566.6667 | 3133.3333 | 96.06% | 1525.0086 | 1649.9828 | 3174.9914 | 1587.4957 | 4700 | 174.9841 | 0.48032 | 0.51968 | 1.4803 | 118.207 | 3293.1984 | 1581.7857 | 1711.4128 | 61.4299 | -20.0092
2016-02-19 01:00 | 2 | 4700 | 1240 | 1566.6667 | 3133.3333 | 96.09% | 1525.3328 | 1649.3345 | 3174.6672 | 1587.3336 | 4700 | 188.7015 | 0.48047 | 0.51953 | 1.4805 | 127.4605 | 3302.1278 | 1586.5737 | 1715.554 | 66.2195 | -19.8597
2016-02-19 02:00 | 2 | 4700 | 1240 | 1566.6667 | 3133.3333 | 96.06% | 1524.9476 | 1650.1047 | 3175.0524 | 1587.5262 | 4700 | 186.1784 | 0.48029 | 0.51971 | 1.4803 | 125.7715 | 3300.8239 | 1585.3545 | 1715.4694 | 65.3646 | -20.0373
2016-02-19 03:00 | 2 | 4700 | 1240 | 1566.6667 | 3133.3333 | 95.8% | 1522.153 | 1655.6939 | 3177.847 | 1588.9235 | 4700 | 186.5639 | 0.47899 | 0.52101 | 1.479 | 126.1429 | 3303.9898 | 1582.574 | 1721.4158 | 65.7218 | -21.3215
2016-02-19 04:00 | 2 | 4700 | 1240 | 1566.6667 | 3133.3333 | 95.61% | 1520.185 | 1659.63 | 3179.815 | 1589.9075 | 4700 | 184.8843 | 0.47807 | 0.52193 | 1.4781 | 125.0846 | 3304.8997 | 1579.9846 | 1724.915 | 65.285 | -22.2217
2016-02-19 05:00 | 2 | 4700 | 1240 | 1566.6667 | 3133.3333 | 95.83% | 1522.466 | 1655.068 | 3177.534 | 1588.767 | 4700 | 189.2059 | 0.47913 | 0.52087 | 1.4791 | 127.9166 | 3305.4506 | 1583.7553 | 1721.6953 | 66.6274 | -21.1781
2016-02-19 06:00 | 1.4 | 3370 | 1240 | 1404.1667 | 2808.3333 | 95.96% | 1356.55 | 1470.8299 | 2827.38 | 1413.69 | 3370 | 44.4546 | 0.47979 | 0.52021 | 1.1919 | 37.2967 | 2864.6767 | 1374.4447 | 1490.232 | 19.4021 | -3.6554
2016-02-19 07:00 | 1.4 | 3370 | 1240 | 1404.1667 | 2808.3333 | 95.95% | 1356.475 | 1470.935 | 2827.41 | 1413.705 | 3370 | 48.4602 | 0.47976 | 0.52024 | 1.1919 | 40.6578 | 2868.0678 | 1375.981 | 1492.0868 | 21.1519 | -3.6609
2016-02-19 08:00 | 1.4 | 3370 | 1240 | 1404.1667 | 2808.3333 | 95.7% | 1353.5119 | 1475.0833 | 2828.5952 | 1414.2976 | 3370 | 47.9072 | 0.47851 | 0.52149 | 1.1914 | 40.2107 | 2868.806 | 1372.7532 | 1496.0528 | 20.9695 | -3.8782
2016-02-19 09:00 | 1.4 | 3370 | 1240 | 1404.1667 | 2808.3333 | 95.65% | 1352.8994 | 1475.9408 | 2828.8402 | 1414.4201 | 3370 | 51.537 | 0.47825 | 0.52175 | 1.1913 | 43.2611 | 2872.1013 | 1373.5891 | 1498.5122 | 22.5714 | -3.923
2016-02-19 10:00 | 1.4 | 3370 | 1240 | 1404.1667 | 2808.3333 | 95.15% | 1346.9599 | 1484.2562 | 2831.2161 | 1415.608 | 3370 | 45.7654 | 0.47575 | 0.52425 | 1.1903 | 38.4486 | 2869.6647 | 1365.2519 | 1504.4128 | 20.1566 | -4.3546
2016-02-19 11:00 | 1.4 | 3370 | 1240 | 1404.1667 | 2808.3333 | 95.98% | 1356.8085 | 1470.4682 | 2827.2766 | 1413.6383 | 3370 | 46.4349 | 0.4799 | 0.5201 | 1.192 | 38.9567 | 2866.2334 | 1375.5038 | 1490.7296 | 20.2614 | -3.6363
2016-02-19 12:00 | 1.4 | 3370 | 1240 | 1404.1667 | 2808.3333 | 96.25% | 1360.0363 | 1465.9492 | 2825.9855 | 1412.9927 | 3370 | 44.2911 | 0.48126 | 0.51874 | 1.1925 | 37.1412 | 2863.1267 | 1377.9109 | 1485.2158 | 19.2666 | -3.3981
2016-02-19 13:00 | 1.4 | 3370 | 1240 | 1404.1667 | 2808.3333 | 96.66% | 1364.8959 | 1459.1457 | 2824.0416 | 1412.0208 | 3370 | 44.7055 | 0.48331 | 0.51669 | 1.1933 | 37.4629 | 2861.5046 | 1383.0022 | 1478.5024 | 19.3566 | -3.0368
2016-02-19 14:00 | 1.4 | 3370 | 1240 | 1404.1667 | 2808.3333 | 96.66% | 1364.8682 | 1459.1845 | 2824.0527 | 1412.0264 | 3370 | 45.0201 | 0.4833 | 0.5167 | 1.1933 | 37.7268 | 2861.7795 | 1383.1016 | 1478.6779 | 19.4934 | -3.0389
2016-02-19 15:00 | 1.4 | 3370 | 1240 | 1404.1667 | 2808.3333 | 96.34% | 1361.0665 | 1464.5069 | 2825.5734 | 1412.7867 | 3370 | 50.7504 | 0.4817 | 0.5183 | 1.1927 | 42.5516 | 2868.125 | 1381.5634 | 1486.5616 | 22.0547 | -3.3218
2016-02-19 16:00 | 1.4 | 3370 | 1240 | 1404.1667 | 2808.3333 | 96.37% | 1361.4734 | 1463.9373 | 2825.4106 | 1412.7053 | 3370 | 45.1968 | 0.48187 | 0.51813 | 1.1927 | 37.893 | 2863.3036 | 1379.7328 | 1483.5708 | 19.6336 | -3.2916
2016-02-19 17:00 | 1.4 | 3370 | 1240 | 1404.1667 | 2808.3333 | 95.96% | 1356.6165 | 1470.7369 | 2827.3534 | 1413.6767 | 3370 | 35.2113 | 0.47982 | 0.52018 | 1.1919 | 29.5415 | 2856.8949 | 1370.7911 | 1486.1038 | 15.3669 | -3.6505
2016-02-19 18:00 | 1.4 | 3370 | 1240 | 1404.1667 | 2808.3333 | 96.32% | 1360.8025 | 1464.8765 | 2825.679 | 1412.8395 | 3370 | 37.3447 | 0.48158 | 0.51842 | 1.1926 | 31.3128 | 2856.9918 | 1375.8822 | 1481.1096 | 16.2331 | -3.3414
2016-02-19 19:00 | 1.4 | 3370 | 1240 | 1404.1667 | 2808.3333 | 96.47% | 1362.5831 | 1462.3836 | 2824.9668 | 1412.4834 | 3370 | 37.5749 | 0.48234 | 0.51766 | 1.1929 | 31.4979 | 2856.4646 | 1377.7757 | 1478.6889 | 16.3053 | -3.2092
2016-02-19 20:00 | 1.4 | 3370 | 1240 | 1404.1667 | 2808.3333 | 96.43% | 1362.1276 | 1463.0214 | 2825.149 | 1412.5745 | 3370 | 37.4144 | 0.48214 | 0.51786 | 1.1929 | 31.3653 | 2856.5143 | 1377.2502 | 1479.2641 | 16.2427 | -3.243
2016-02-19 21:00 | 1.4 | 3370 | 1240 | 1404.1667 | 2808.3333 | 95.98% | 1356.8529 | 1470.4059 | 2827.2588 | 1413.6294 | 3370 | 42.5474 | 0.47992 | 0.52008 | 1.192 | 35.6951 | 2862.9539 | 1373.9836 | 1488.9703 | 18.5644 | -3.6331
2016-02-19 22:00 | 1.5 | 3750 | 1240 | 1500 | 3000 | 96.05% | 1452.2265 | 1571.6602 | 3023.8867 | 1511.9434 | 3750 | 57.0541 | 0.48025 | 0.51975 | 1.2401 | 46.0067 | 3069.8934 | 1474.3213 | 1595.5721 | 23.9119 | -5.7358
2016-02-19 23:00 | 1.5 | 3750 | 1240 | 1500 | 3000 | 96.1% | 1452.8764 | 1570.6854 | 3023.5618 | 1511.7809 | 3750 | 52.1391 | 0.48052 | 0.51948 | 1.2403 | 42.0389 | 3065.6007 | 1473.0769 | 1592.5238 | 21.8384 | -5.6609
2016-02-20 | 1.5 | 3750 | 1240 | 1500 | 3000 | 96.06% | 1452.3907 | 1571.4139 | 3023.8046 | 1511.9023 | 3750 | 87.492 | 0.48032 | 0.51968 | 1.2402 | 70.549 | 3094.3537 | 1486.2768 | 1608.0769 | 36.663 | -5.7169
2016-02-20 01:00 | 1.5 | 3750 | 1240 | 1500 | 3000 | 96.09% | 1452.7593 | 1570.8611 | 3023.6204 | 1511.8102 | 3750 | 94.3507 | 0.48047 | 0.51953 | 1.2402 | 76.0749 | 3099.6953 | 1489.311 | 1610.3843 | 39.5232 | -5.6744
2016-02-20 02:00 | 1.5 | 3750 | 1240 | 1500 | 3000 | 96.06% | 1452.3214 | 1571.5179 | 3023.8393 | 1511.9196 | 3750 | 93.0892 | 0.48029 | 0.51971 | 1.2401 | 75.0631 | 3098.9024 | 1488.3735 | 1610.5289 | 39.011 | -5.7249
2016-02-20 03:00 | 1.5 | 3750 | 1240 | 1500 | 3000 | 95.8% | 1449.1457 | 1576.2815 | 3025.4272 | 1512.7136 | 3750 | 93.2819 | 0.47899 | 0.52101 | 1.2395 | 75.2581 | 3100.6852 | 1485.1934 | 1615.4918 | 39.2103 | -6.0897
2016-02-20 04:00 | 1.5 | 3750 | 1240 | 1500 | 3000 | 95.61% | 1446.9105 | 1579.6342 | 3026.5447 | 1513.2724 | 3750 | 92.4421 | 0.47807 | 0.52193 | 1.239 | 74.6081 | 3101.1528 | 1482.5787 | 1618.5741 | 38.9399 | -6.3452
2016-02-20 05:00 | 1.5 | 3750 | 1240 | 1500 | 3000 | 95.83% | 1449.5012 | 1575.7482 | 3025.2494 | 1512.6247 | 3750 | 94.603 | 0.47913 | 0.52087 | 1.2396 | 76.3193 | 3101.5687 | 1486.0685 | 1615.5003 | 39.7521 | -6.0489
2016-02-20 06:00 | 1.5 | 3750 | 1240 | 1500 | 3000 | 95.96% | 1451.1019 | 1573.3471 | 3024.449 | 1512.2245 | 3750 | 55.5682 | 0.47979 | 0.52021 | 1.2399 | 44.8169 | 3069.2659 | 1472.6046 | 1596.6613 | 23.3142 | -5.8652
2016-02-20 07:00 | 1.5 | 3750 | 1240 | 1500 | 3000 | 95.95% | 1451.0248 | 1573.4628 | 3024.4876 | 1512.2438 | 3750 | 60.5752 | 0.47976 | 0.52024 | 1.2399 | 48.8557 | 3073.3434 | 1474.4637 | 1598.8796 | 25.4168 | -5.8741
2016-02-20 08:00 | 1.5 | 3750 | 1240 | 1500 | 3000 | 95.7% | 1447.9775 | 1578.0337 | 3026.0112 | 1513.0056 | 3750 | 59.8841 | 0.47851 | 0.52149 | 1.2393 | 48.3226 | 3074.3339 | 1471.1004 | 1603.2335 | 25.1997 | -6.2233
2016-02-20 09:00 | 1.5 | 3750 | 1240 | 1500 | 3000 | 95.65% | 1447.3475 | 1578.9787 | 3026.3262 | 1513.1631 | 3750 | 64.4212 | 0.47825 | 0.52175 | 1.2391 | 51.9892 | 3078.3155 | 1472.2115 | 1606.1039 | 27.1253 | -6.2953
2016-02-20 10:00 | 1.5 | 3750 | 1240 | 1500 | 3000 | 95.15% | 1441.2376 | 1588.1437 | 3029.3812 | 1514.6906 | 3750 | 57.2068 | 0.47575 | 0.52425 | 1.2379 | 46.2137 | 3075.5949 | 1463.2238 | 1612.371 | 24.2274 | -6.9891
2016-02-20 11:00 | 1.5 | 3750 | 1240 | 1500 | 3000 | 95.98% | 1451.3676 | 1572.9485 | 3024.3162 | 1512.1581 | 3750 | 58.0436 | 0.4799 | 0.5201 | 1.2399 | 46.8112 | 3071.1274 | 1473.8323 | 1597.2951 | 24.3466 | -5.8347
2016-02-20 12:00 | 1.5 | 3750 | 1240 | 1500 | 3000 | 96.25% | 1454.6865 | 1567.9703 | 3022.6568 | 1511.3284 | 3750 | 55.3638 | 0.48126 | 0.51874 | 1.2406 | 44.6256 | 3067.2823 | 1476.163 | 1591.1193 | 23.149 | -5.4519
2016-02-20 13:00 | 1.5 | 3750 | 1240 | 1500 | 3000 | 96.66% | 1459.682 | 1560.4771 | 3020.159 | 1510.0795 | 3750 | 55.8818 | 0.48331 | 0.51669 | 1.2417 | 45.0059 | 3065.1649 | 1481.4339 | 1583.731 | 23.254 | -4.8716
2016-02-20 14:00 | 2 | 4700 | 1240 | 1566.6667 | 3133.3333 | 96.66% | 1531.3921 | 1637.2157 | 3168.6079 | 1584.3039 | 4700 | 112.5504 | 0.4833 | 0.5167 | 1.4833 | 75.8783 | 3244.4861 | 1568.0642 | 1676.4219 | 39.2062 | -17.0482
2016-02-20 15:00 | 2 | 4700 | 1240 | 1566.6667 | 3133.3333 | 96.34% | 1527.9586 | 1644.0828 | 3172.0414 | 1586.0207 | 4700 | 126.876 | 0.4817 | 0.5183 | 1.4817 | 85.6289 | 3257.6703 | 1569.2057 | 1688.4646 | 44.3818 | -18.6455
2016-02-20 16:00 | 2 | 4700 | 1240 | 1566.6667 | 3133.3333 | 96.37% | 1528.3263 | 1643.3474 | 3171.6737 | 1585.8369 | 4700 | 112.9919 | 0.48187 | 0.51813 | 1.4819 | 76.2497 | 3247.9234 | 1565.0685 | 1682.8549 | 39.5074 | -18.475
2016-02-20 17:00 | 2 | 4700 | 1240 | 1566.6667 | 3133.3333 | 95.96% | 1523.9349 | 1652.1302 | 3176.0651 | 1588.0326 | 4700 | 88.0283 | 0.47982 | 0.52018 | 1.4798 | 59.4859 | 3235.551 | 1552.4773 | 1683.0737 | 30.9435 | -20.5035
2016-02-20 18:00 | 2 | 4700 | 1240 | 1566.6667 | 3133.3333 | 96.32% | 1527.72 | 1644.56 | 3172.28 | 1586.14 | 4700 | 93.3618 | 0.48158 | 0.51842 | 1.4816 | 63.0148 | 3235.2948 | 1558.067 | 1677.2278 | 32.6679 | -18.7561
2016-02-20 19:00 | 2 | 4700 | 1240 | 1566.6667 | 3133.3333 | 96.47% | 1529.3288 | 1641.3424 | 3170.6712 | 1585.3356 | 4700 | 93.9372 | 0.48234 | 0.51766 | 1.4823 | 63.3711 | 3234.0423 | 1559.895 | 1674.1473 | 32.8049 | -18.0094
2016-02-20 20:00 | 2 | 4700 | 1240 | 1566.6667 | 3133.3333 | 96.43% | 1528.9173 | 1642.1654 | 3171.0827 | 1585.5413 | 4700 | 93.5359 | 0.48214 | 0.51786 | 1.4821 | 63.1085 | 3234.1912 | 1559.3447 | 1674.8466 | 32.6812 | -18.2006
2016-02-20 21:00 | 2 | 4700 | 1240 | 1566.6667 | 3133.3333 | 95.98% | 1524.1488 | 1651.7025 | 3175.8512 | 1587.9256 | 4700 | 106.3685 | 0.47992 | 0.52008 | 1.4799 | 71.8746 | 3247.7258 | 1558.6427 | 1689.0831 | 37.3806 | -20.4051
2016-02-20 22:00 | 2 | 4700 | 1240 | 1566.6667 | 3133.3333 | 96.05% | 1524.8641 | 1650.2717 | 3175.1359 | 1587.5679 | 4700 | 114.1082 | 0.48025 | 0.51975 | 1.4803 | 77.087 | 3252.2229 | 1561.8853 | 1690.3376 | 40.0658 | -20.0757
2016-02-20 23:00 | 2 | 4700 | 1240 | 1566.6667 | 3133.3333 | 96.1% | 1525.4358 | 1649.1284 | 3174.5642 | 1587.2821 | 4700 | 104.2782 | 0.48052 | 0.51948 | 1.4805 | 70.4336 | 3244.9978 | 1559.2804 | 1685.7173 | 36.589 | -19.8122
2016-02-21 | 2 | 4700 | 1240 | 1566.6667 | 3133.3333 | 96.06% | 1525.0086 | 1649.9828 | 3174.9914 | 1587.4957 | 4700 | 174.9841 | 0.48032 | 0.51968 | 1.4803 | 118.207 | 3293.1984 | 1581.7857 | 1711.4128 | 61.4299 | -20.0092
2016-02-21 01:00 | 2 | 4700 | 1240 | 1566.6667 | 3133.3333 | 96.09% | 1525.3328 | 1649.3345 | 3174.6672 | 1587.3336 | 4700 | 188.7015 | 0.48047 | 0.51953 | 1.4805 | 127.4605 | 3302.1278 | 1586.5737 | 1715.554 | 66.2195 | -19.8597
2016-02-21 02:00 | 2 | 4700 | 1240 | 1566.6667 | 3133.3333 | 96.06% | 1524.9476 | 1650.1047 | 3175.0524 | 1587.5262 | 4700 | 186.1784 | 0.48029 | 0.51971 | 1.4803 | 125.7715 | 3300.8239 | 1585.3545 | 1715.4694 | 65.3646 | -20.0373
2016-02-21 03:00 | 2 | 4700 | 1240 | 1566.6667 | 3133.3333 | 95.8% | 1522.153 | 1655.6939 | 3177.847 | 1588.9235 | 4700 | 186.5639 | 0.47899 | 0.52101 | 1.479 | 126.1429 | 3303.9898 | 1582.574 | 1721.4158 | 65.7218 | -21.3215
2016-02-21 04:00 | 2 | 4700 | 1240 | 1566.6667 | 3133.3333 | 95.61% | 1520.185 | 1659.63 | 3179.815 | 1589.9075 | 4700 | 184.8843 | 0.47807 | 0.52193 | 1.4781 | 125.0846 | 3304.8997 | 1579.9846 | 1724.915 | 65.285 | -22.2217
2016-02-21 05:00 | 2 | 4700 | 1240 | 1566.6667 | 3133.3333 | 95.83% | 1522.466 | 1655.068 | 3177.534 | 1588.767 | 4700 | 189.2059 | 0.47913 | 0.52087 | 1.4791 | 127.9166 | 3305.4506 | 1583.7553 | 1721.6953 | 66.6274 | -21.1781
2016-02-21 06:00 | 2 | 4700 | 1240 | 1566.6667 | 3133.3333 | 95.96% | 1523.8747 | 1652.2506 | 3176.1253 | 1588.0626 | 4700 | 111.1364 | 0.47979 | 0.52021 | 1.4798 | 75.1028 | 3251.2281 | 1559.9083 | 1691.3198 | 39.0692 | -20.5312
2016-02-21 07:00 | 1.5 | 3750 | 1240 | 1500 | 3000 | 95.95% | 1451.0248 | 1573.4628 | 3024.4876 | 1512.2438 | 3750 | 60.5752 | 0.47976 | 0.52024 | 1.2399 | 48.8557 | 3073.3434 | 1474.4637 | 1598.8796 | 25.4168 | -5.8741
2016-02-21 08:00 | 1.5 | 3750 | 1240 | 1500 | 3000 | 95.7% | 1447.9775 | 1578.0337 | 3026.0112 | 1513.0056 | 3750 | 59.8841 | 0.47851 | 0.52149 | 1.2393 | 48.3226 | 3074.3339 | 1471.1004 | 1603.2335 | 25.1997 | -6.2233
2016-02-21 09:00 | 1.4 | 3370 | 1240 | 1404.1667 | 2808.3333 | 95.65% | 1352.8994 | 1475.9408 | 2828.8402 | 1414.4201 | 3370 | 51.537 | 0.47825 | 0.52175 | 1.1913 | 43.2611 | 2872.1013 | 1373.5891 | 1498.5122 | 22.5714 | -3.923
2016-02-21 10:00 | 1.4 | 3370 | 1240 | 1404.1667 | 2808.3333 | 95.15% | 1346.9599 | 1484.2562 | 2831.2161 | 1415.608 | 3370 | 45.7654 | 0.47575 | 0.52425 | 1.1903 | 38.4486 | 2869.6647 | 1365.2519 | 1504.4128 | 20.1566 | -4.3546
2016-02-21 11:00 | 1.4 | 3370 | 1240 | 1404.1667 | 2808.3333 | 95.98% | 1356.8085 | 1470.4682 | 2827.2766 | 1413.6383 | 3370 | 46.4349 | 0.4799 | 0.5201 | 1.192 | 38.9567 | 2866.2334 | 1375.5038 | 1490.7296 | 20.2614 | -3.6363
2016-02-21 12:00 | 1.4 | 3370 | 1240 | 1404.1667 | 2808.3333 | 96.25% | 1360.0363 | 1465.9492 | 2825.9855 | 1412.9927 | 3370 | 44.2911 | 0.48126 | 0.51874 | 1.1925 | 37.1412 | 2863.1267 | 1377.9109 | 1485.2158 | 19.2666 | -3.3981
2016-02-21 13:00 | 1.4 | 3370 | 1240 | 1404.1667 | 2808.3333 | 96.66% | 1364.8959 | 1459.1457 | 2824.0416 | 1412.0208 | 3370 | 44.7055 | 0.48331 | 0.51669 | 1.1933 | 37.4629 | 2861.5046 | 1383.0022 | 1478.5024 | 19.3566 | -3.0368
2016-02-21 14:00 | 1.4 | 3370 | 1240 | 1404.1667 | 2808.3333 | 96.66% | 1364.8682 | 1459.1845 | 2824.0527 | 1412.0264 | 3370 | 45.0201 | 0.4833 | 0.5167 | 1.1933 | 37.7268 | 2861.7795 | 1383.1016 | 1478.6779 | 19.4934 | -3.0389
2016-02-21 15:00 | 1.4 | 3370 | 1240 | 1404.1667 | 2808.3333 | 96.34% | 1361.0665 | 1464.5069 | 2825.5734 | 1412.7867 | 3370 | 50.7504 | 0.4817 | 0.5183 | 1.1927 | 42.5516 | 2868.125 | 1381.5634 | 1486.5616 | 22.0547 | -3.3218
2016-02-21 16:00 | 1.4 | 3370 | 1240 | 1404.1667 | 2808.3333 | 96.37% | 1361.4734 | 1463.9373 | 2825.4106 | 1412.7053 | 3370 | 45.1968 | 0.48187 | 0.51813 | 1.1927 | 37.893 | 2863.3036 | 1379.7328 | 1483.5708 | 19.6336 | -3.2916
2016-02-21 17:00 | 1.4 | 3370 | 1240 | 1404.1667 | 2808.3333 | 95.96% | 1356.6165 | 1470.7369 | 2827.3534 | 1413.6767 | 3370 | 35.2113 | 0.47982 | 0.52018 | 1.1919 | 29.5415 | 2856.8949 | 1370.7911 | 1486.1038 | 15.3669 | -3.6505
2016-02-21 18:00 | 1.3 | 3100 | 1240 | 1347.8261 | 2695.6522 | 96.32% | 1304.4503 | 1404.2146 | 2708.6649 | 1354.3325 | 3100 | 28.0085 | 0.48158 | 0.51842 | 1.1445 | 24.4728 | 2733.1377 | 1316.236 | 1416.9017 | 12.6871 | -1.88
2016-02-21 19:00 | 1.3 | 3100 | 1240 | 1347.8261 | 2695.6522 | 96.47% | 1306.2292 | 1401.9021 | 2708.1313 | 1354.0656 | 3100 | 28.1812 | 0.48234 | 0.51766 | 1.1447 | 24.6188 | 2732.7501 | 1318.1037 | 1414.6464 | 12.7443 | -1.8057
2016-02-21 20:00 | 1.3 | 3100 | 1240 | 1347.8261 | 2695.6522 | 96.43% | 1305.774 | 1402.4937 | 2708.2678 | 1354.1339 | 3100 | 28.0608 | 0.48214 | 0.51786 | 1.1446 | 24.5149 | 2732.7827 | 1317.5937 | 1415.1889 | 12.6952 | -1.8248
2016-02-21 21:00 | 1.3 | 3100 | 1240 | 1347.8261 | 2695.6522 | 95.98% | 1300.5055 | 1409.3429 | 2709.8484 | 1354.9242 | 3100 | 31.9105 | 0.47992 | 0.52008 | 1.144 | 27.8944 | 2737.7428 | 1313.8925 | 1423.8502 | 14.5074 | -2.0439
2016-02-21 22:00 | 1.3 | 3100 | 1240 | 1347.8261 | 2695.6522 | 96.05% | 1301.2953 | 1408.3161 | 2709.6114 | 1354.8057 | 3100 | 34.2324 | 0.48025 | 0.51975 | 1.1441 | 29.9215 | 2739.5329 | 1315.6651 | 1423.8678 | 15.5516 | -2.0112
2016-02-21 23:00 | 1.3 | 3100 | 1240 | 1347.8261 | 2695.6522 | 96.1% | 1301.9265 | 1407.4955 | 2709.422 | 1354.711 | 3100 | 31.2835 | 0.48052 | 0.51948 | 1.1442 | 27.342 | 2736.764 | 1315.0649 | 1421.6991 | 14.2037 | -1.985
2016-02-22 | 1.3 | 3100 | 1240 | 1347.8261 | 2695.6522 | 96.06% | 1301.4548 | 1408.1088 | 2709.5636 | 1354.7818 | 3100 | 52.4952 | 0.48032 | 0.51968 | 1.1441 | 45.8836 | 2755.4472 | 1323.4935 | 1431.9536 | 23.8448 | -2.0046
2016-02-22 01:00 | 1.3 | 3100 | 1240 | 1347.8261 | 2695.6522 | 96.09% | 1301.8128 | 1407.6434 | 2709.4562 | 1354.7281 | 3100 | 56.6104 | 0.48047 | 0.51953 | 1.1441 | 49.4786 | 2758.9347 | 1325.5857 | 1433.349 | 25.7056 | -1.9897
2016-02-22 02:00 | 1.3 | 3100 | 1240 | 1347.8261 | 2695.6522 | 96.06% | 1301.3875 | 1408.1963 | 2709.5838 | 1354.7919 | 3100 | 55.8535 | 0.48029 | 0.51971 | 1.1441 | 48.8193 | 2758.403 | 1324.8349 | 1433.5681 | 25.3718 | -2.0074
2016-02-22 03:00 | 1.3 | 3100 | 1240 | 1347.8261 | 2695.6522 | 95.8% | 1298.3034 | 1412.2056 | 2710.509 | 1355.2545 | 3100 | 55.9692 | 0.47899 | 0.52101 | 1.1437 | 48.9371 | 2759.4461 | 1321.7437 | 1437.7024 | 25.4968 | -2.1349
2016-02-22 04:00 | 1.3 | 3100 | 1240 | 1347.8261 | 2695.6522 | 95.61% | 1296.1335 | 1415.0265 | 2711.16 | 1355.58 | 3100 | 55.4653 | 0.47807 | 0.52193 | 1.1434 | 48.5081 | 2759.6681 | 1319.3239 | 1440.3442 | 25.3177 | -2.2242
2016-02-22 05:00 | 1.3 | 3100 | 1240 | 1347.8261 | 2695.6522 | 95.83% | 1298.6486 | 1411.7568 | 2710.4054 | 1355.2027 | 3100 | 56.7618 | 0.47913 | 0.52087 | 1.1437 | 49.6282 | 2760.0336 | 1322.4272 | 1437.6064 | 25.8496 | -2.1206
2016-02-22 06:00 | 1.25 | 3040 | 1240 | 1351.1111 | 2702.2222 | 95.96% | 1302.3494 | 1412.0633 | 2714.4127 | 1357.2063 | 3040 | 27.7841 | 0.47979 | 0.52021 | 1.1199 | 24.8084 | 2739.2211 | 1314.2522 | 1424.9688 | 12.9056 | -1.4622
2016-02-22 07:00 | 1.25 | 3040 | 1240 | 1351.1111 | 2702.2222 | 95.95% | 1302.2727 | 1412.1591 | 2714.4318 | 1357.2159 | 3040 | 30.2876 | 0.47976 | 0.52024 | 1.1199 | 27.044 | 2741.4758 | 1315.2473 | 1426.2285 | 14.0694 | -1.4644
2016-02-22 08:00 | 1.25 | 3040 | 1240 | 1351.1111 | 2702.2222 | 95.7% | 1299.2457 | 1415.9429 | 2715.1886 | 1357.5943 | 3040 | 29.942 | 0.47851 | 0.52149 | 1.1196 | 26.7428 | 2741.9314 | 1312.0424 | 1429.889 | 13.9461 | -1.5511
2016-02-22 09:00 | 1.25 | 3040 | 1240 | 1351.1111 | 2702.2222 | 95.65% | 1298.62 | 1416.7249 | 2715.345 | 1357.6725 | 3040 | 32.2106 | 0.47825 | 0.52175 | 1.1196 | 28.7707 | 2744.1157 | 1312.3797 | 1431.736 | 15.011 | -1.569
2016-02-22 10:00 | 1.25 | 3040 | 1240 | 1351.1111 | 2702.2222 | 95.15% | 1292.5552 | 1424.306 | 2716.8612 | 1358.4306 | 3040 | 28.6034 | 0.47575 | 0.52425 | 1.1189 | 25.563 | 2742.4242 | 1304.7169 | 1437.7073 | 13.4013 | -1.7411
2016-02-22 11:00 | 1.25 | 3040 | 1240 | 1351.1111 | 2702.2222 | 95.98% | 1302.6134 | 1411.7332 | 2714.3466 | 1357.1733 | 3040 | 29.0218 | 0.4799 | 0.5201 | 1.12 | 25.9129 | 2740.2595 | 1315.049 | 1425.2105 | 13.4773 | -1.4546
2016-02-22 12:00 | 1.25 | 3040 | 1240 | 1351.1111 | 2702.2222 | 96.25% | 1305.912 | 1407.61 | 2713.522 | 1356.761 | 3040 | 27.6819 | 0.48126 | 0.51874 | 1.1203 | 24.709 | 2738.231 | 1317.8035 | 1420.4276 | 12.8175 | -1.3595
2016-02-22 13:00 | 1.25 | 3040 | 1240 | 1351.1111 | 2702.2222 | 96.66% | 1310.88 | 1401.3999 | 2712.28 | 1356.14 | 3040 | 27.9409 | 0.48331 | 0.51669 | 1.1208 | 24.9288 | 2737.2088 | 1322.9285 | 1414.2803 | 12.8804 | -1.2153
2016-02-22 14:00 | 1.25 | 3040 | 1240 | 1351.1111 | 2702.2222 | 96.66% | 1310.8517 | 1401.4353 | 2712.2871 | 1356.1435 | 3040 | 28.1376 | 0.4833 | 0.5167 | 1.1208 | 25.1043 | 2737.3914 | 1322.9847 | 1414.4067 | 12.9714 | -1.2161
2016-02-22 15:00 | 1.25 | 3040 | 1240 | 1351.1111 | 2702.2222 | 96.34% | 1306.965 | 1406.2937 | 2713.2587 | 1356.6294 | 3040 | 31.719 | 0.4817 | 0.5183 | 1.1204 | 28.3098 | 2741.5686 | 1320.6017 | 1420.9668 | 14.6731 | -1.3291
2016-02-22 16:00 | 1.25 | 3040 | 1240 | 1351.1111 | 2702.2222 | 96.37% | 1307.3809 | 1405.7738 | 2713.1548 | 1356.5774 | 3040 | 28.248 | 0.48187 | 0.51813 | 1.1205 | 25.2109 | 2738.3657 | 1319.5292 | 1418.8364 | 13.0626 | -1.317
2016-02-22 17:00 | 1.25 | 3040 | 1240 | 1351.1111 | 2702.2222 | 95.96% | 1302.4173 | 1411.9783 | 2714.3957 | 1357.1978 | 3040 | 22.0071 | 0.47982 | 0.52018 | 1.12 | 19.65 | 2734.0456 | 1311.8457 | 1422.1999 | 10.2216 | -1.4603
2016-02-22 18:00 | 1.25 | 3040 | 1240 | 1351.1111 | 2702.2222 | 96.32% | 1306.6951 | 1406.6311 | 2713.3262 | 1356.6631 | 3040 | 23.3404 | 0.48158 | 0.51842 | 1.1204 | 20.8323 | 2734.1585 | 1316.7276 | 1417.4309 | 10.7998 | -1.3369
2016-02-22 19:00 | 1.3 | 3100 | 1240 | 1347.8261 | 2695.6522 | 96.47% | 1306.2292 | 1401.9021 | 2708.1313 | 1354.0656 | 3100 | 28.1812 | 0.48234 | 0.51766 | 1.1447 | 24.6188 | 2732.7501 | 1318.1037 | 1414.6464 | 12.7443 | -1.8057
2016-02-22 20:00 | 1.3 | 3100 | 1240 | 1347.8261 | 2695.6522 | 96.43% | 1305.774 | 1402.4937 | 2708.2678 | 1354.1339 | 3100 | 28.0608 | 0.48214 | 0.51786 | 1.1446 | 24.5149 | 2732.7827 | 1317.5937 | 1415.1889 | 12.6952 | -1.8248
2016-02-22 21:00 | 1.3 | 3100 | 1240 | 1347.8261 | 2695.6522 | 95.98% | 1300.5055 | 1409.3429 | 2709.8484 | 1354.9242 | 3100 | 31.9105 | 0.47992 | 0.52008 | 1.144 | 27.8944 | 2737.7428 | 1313.8925 | 1423.8502 | 14.5074 | -2.0439
2016-02-22 22:00 | 1.3 | 3100 | 1240 | 1347.8261 | 2695.6522 | 96.05% | 1301.2953 | 1408.3161 | 2709.6114 | 1354.8057 | 3100 | 34.2324 | 0.48025 | 0.51975 | 1.1441 | 29.9215 | 2739.5329 | 1315.6651 | 1423.8678 | 15.5516 | -2.0112
2016-02-22 23:00 | 1.3 | 3100 | 1240 | 1347.8261 | 2695.6522 | 96.1% | 1301.9265 | 1407.4955 | 2709.422 | 1354.711 | 3100 | 31.2835 | 0.48052 | 0.51948 | 1.1442 | 27.342 | 2736.764 | 1315.0649 | 1421.6991 | 14.2037 | -1.985
2016-02-23 | 1.4 | 3370 | 1240 | 1404.1667 | 2808.3333 | 96.06% | 1357.8034 | 1469.0752 | 2826.8786 | 1413.4393 | 3370 | 69.9936 | 0.48032 | 0.51968 | 1.1921 | 58.7132 | 2885.5918 | 1386.0045 | 1499.5873 | 30.5121 | -3.5631
2016-02-23 01:00 | 1.4 | 3370 | 1240 | 1404.1667 | 2808.3333 | 96.09% | 1358.1619 | 1468.5734 | 2826.7353 | 1413.3676 | 3370 | 75.4806 | 0.48047 | 0.51953 | 1.1922 | 63.3127 | 2890.0479 | 1388.5817 | 1501.4662 | 32.8928 | -3.5366
2016-02-23 02:00 | 1.4 | 3370 | 1240 | 1404.1667 | 2808.3333 | 96.06% | 1357.736 | 1469.1696 | 2826.9056 | 1413.4528 | 3370 | 74.4713 | 0.48029 | 0.51971 | 1.1921 | 62.4699 | 2889.3755 | 1387.7397 | 1501.6357 | 32.4662 | -3.568
2016-02-23 03:00 | 1.4 | 3370 | 1240 | 1404.1667 | 2808.3333 | 95.8% | 1354.6478 | 1473.4931 | 2828.1409 | 1414.0704 | 3370 | 74.6255 | 0.47899 | 0.52101 | 1.1916 | 62.6266 | 2890.7675 | 1384.6452 | 1506.1223 | 32.6291 | -3.795
2016-02-23 04:00 | 1.4 | 3370 | 1240 | 1404.1667 | 2808.3333 | 95.61% | 1352.4745 | 1476.5357 | 2829.0102 | 1414.5051 | 3370 | 73.9537 | 0.47807 | 0.52193 | 1.1912 | 62.0818 | 2891.092 | 1382.1542 | 1508.9378 | 32.4022 | -3.954
2016-02-23 05:00 | 1.3 | 3100 | 1240 | 1347.8261 | 2695.6522 | 95.83% | 1298.6486 | 1411.7568 | 2710.4054 | 1355.2027 | 3100 | 56.7618 | 0.47913 | 0.52087 | 1.1437 | 49.6282 | 2760.0336 | 1322.4272 | 1437.6064 | 25.8496 | -2.1206
2016-02-23 06:00 | 1.25 | 3040 | 1240 | 1351.1111 | 2702.2222 | 95.96% | 1302.3494 | 1412.0633 | 2714.4127 | 1357.2063 | 3040 | 27.7841 | 0.47979 | 0.52021 | 1.1199 | 24.8084 | 2739.2211 | 1314.2522 | 1424.9688 | 12.9056 | -1.4622
2016-02-23 07:00 | 1.25 | 3040 | 1240 | 1351.1111 | 2702.2222 | 95.95% | 1302.2727 | 1412.1591 | 2714.4318 | 1357.2159 | 3040 | 30.2876 | 0.47976 | 0.52024 | 1.1199 | 27.044 | 2741.4758 | 1315.2473 | 1426.2285 | 14.0694 | -1.4644
2016-02-23 08:00 | 1.25 | 3040 | 1240 | 1351.1111 | 2702.2222 | 95.7% | 1299.2457 | 1415.9429 | 2715.1886 | 1357.5943 | 3040 | 29.942 | 0.47851 | 0.52149 | 1.1196 | 26.7428 | 2741.9314 | 1312.0424 | 1429.889 | 13.9461 | -1.5511
2016-02-23 09:00 | 1.25 | 3040 | 1240 | 1351.1111 | 2702.2222 | 95.65% | 1298.62 | 1416.7249 | 2715.345 | 1357.6725 | 3040 | 32.2106 | 0.47825 | 0.52175 | 1.1196 | 28.7707 | 2744.1157 | 1312.3797 | 1431.736 | 15.011 | -1.569
2016-02-23 10:00 | 1.25 | 3040 | 1240 | 1351.1111 | 2702.2222 | 95.15% | 1292.5552 | 1424.306 | 2716.8612 | 1358.4306 | 3040 | 28.6034 | 0.47575 | 0.52425 | 1.1189 | 25.563 | 2742.4242 | 1304.7169 | 1437.7073 | 13.4013 | -1.7411
2016-02-23 11:00 | 1.25 | 3040 | 1240 | 1351.1111 | 2702.2222 | 95.98% | 1302.6134 | 1411.7332 | 2714.3466 | 1357.1733 | 3040 | 29.0218 | 0.4799 | 0.5201 | 1.12 | 25.9129 | 2740.2595 | 1315.049 | 1425.2105 | 13.4773 | -1.4546
2016-02-23 12:00 | 1.25 | 3040 | 1240 | 1351.1111 | 2702.2222 | 96.25% | 1305.912 | 1407.61 | 2713.522 | 1356.761 | 3040 | 27.6819 | 0.48126 | 0.51874 | 1.1203 | 24.709 | 2738.231 | 1317.8035 | 1420.4276 | 12.8175 | -1.3595
2016-02-23 13:00 | 1.25 | 3040 | 1240 | 1351.1111 | 2702.2222 | 96.66% | 1310.88 | 1401.3999 | 2712.28 | 1356.14 | 3040 | 27.9409 | 0.48331 | 0.51669 | 1.1208 | 24.9288 | 2737.2088 | 1322.9285 | 1414.2803 | 12.8804 | -1.2153
2016-02-23 14:00 | 1.25 | 3040 | 1240 | 1351.1111 | 2702.2222 | 96.66% | 1310.8517 | 1401.4353 | 2712.2871 | 1356.1435 | 3040 | 28.1376 | 0.4833 | 0.5167 | 1.1208 | 25.1043 | 2737.3914 | 1322.9847 | 1414.4067 | 12.9714 | -1.2161
2016-02-23 15:00 | 1.25 | 3040 | 1240 | 1351.1111 | 2702.2222 | 96.34% | 1306.965 | 1406.2937 | 2713.2587 | 1356.6294 | 3040 | 31.719 | 0.4817 | 0.5183 | 1.1204 | 28.3098 | 2741.5686 | 1320.6017 | 1420.9668 | 14.6731 | -1.3291
2016-02-23 16:00 | 1.25 | 3040 | 1240 | 1351.1111 | 2702.2222 | 96.37% | 1307.3809 | 1405.7738 | 2713.1548 | 1356.5774 | 3040 | 28.248 | 0.48187 | 0.51813 | 1.1205 | 25.2109 | 2738.3657 | 1319.5292 | 1418.8364 | 13.0626 | -1.317
2016-02-23 17:00 | 1.25 | 3040 | 1240 | 1351.1111 | 2702.2222 | 95.96% | 1302.4173 | 1411.9783 | 2714.3957 | 1357.1978 | 3040 | 22.0071 | 0.47982 | 0.52018 | 1.12 | 19.65 | 2734.0456 | 1311.8457 | 1422.1999 | 10.2216 | -1.4603
2016-02-23 18:00 | 1.25 | 3040 | 1240 | 1351.1111 | 2702.2222 | 96.32% | 1306.6951 | 1406.6311 | 2713.3262 | 1356.6631 | 3040 | 23.3404 | 0.48158 | 0.51842 | 1.1204 | 20.8323 | 2734.1585 | 1316.7276 | 1417.4309 | 10.7998 | -1.3369
2016-02-23 19:00 | 1.13 | 2640 | 1240 | 1240 | 2478.8 | 96.47% | 1198.2334 | 1285.9963 | 2484.2297 | 1242.1148 | 2640 | 12.2118 | 0.48234 | 0.51766 | 1.0627 | 11.4913 | 2495.721 | 1203.776 | 1291.9449 | 5.9486 | -1.4652
2016-02-23 20:00 | 1.13 | 2640 | 1240 | 1240 | 2478.8 | 96.43% | 1197.7837 | 1286.5044 | 2484.2881 | 1242.1441 | 2640 | 12.1597 | 0.48214 | 0.51786 | 1.0627 | 11.4425 | 2495.7306 | 1203.3006 | 1292.43 | 5.9256 | -1.4688
2016-02-23 21:00 | 1.13 | 2640 | 1240 | 1240 | 2478.8 | 95.98% | 1192.5797 | 1292.3849 | 2484.9646 | 1242.4823 | 2640 | 13.8279 | 0.47992 | 0.52008 | 1.0624 | 13.0158 | 2497.9805 | 1198.8263 | 1299.1542 | 6.7693 | -1.5097
2016-02-23 22:00 | 1.13 | 2640 | 1240 | 1240 | 2478.8 | 96.05% | 1193.3596 | 1291.5036 | 2484.8633 | 1242.4316 | 2640 | 14.8341 | 0.48025 | 0.51975 | 1.0624 | 13.9624 | 2498.8256 | 1200.0651 | 1298.7606 | 7.2569 | -1.5036
2016-02-23 23:00 | 1.13 | 2640 | 1240 | 1240 | 2478.8 | 96.1% | 1193.983 | 1290.7992 | 2484.7822 | 1242.3911 | 2640 | 13.5562 | 0.48052 | 0.51948 | 1.0625 | 12.7591 | 2497.5413 | 1200.114 | 1297.4273 | 6.6281 | -1.4987
2016-02-24 | 1.13 | 2640 | 1240 | 1240 | 2478.8 | 96.06% | 1193.5171 | 1291.3257 | 2484.8428 | 1242.4214 | 2640 | 22.7479 | 0.48032 | 0.51968 | 1.0624 | 21.411 | 2506.2538 | 1203.8012 | 1302.4525 | 11.1269 | -1.5024
2016-02-24 01:00 | 1.13 | 2640 | 1240 | 1240 | 2478.8 | 96.09% | 1193.8706 | 1290.9262 | 2484.7968 | 1242.3984 | 2640 | 24.5312 | 0.48047 | 0.51953 | 1.0625 | 23.089 | 2507.8858 | 1204.9642 | 1302.9216 | 11.9954 | -1.4996
2016-02-24 02:00 | 1.13 | 2640 | 1240 | 1240 | 2478.8 | 96.06% | 1193.4506 | 1291.4008 | 2484.8514 | 1242.4257 | 2640 | 24.2032 | 0.48029 | 0.51971 | 1.0624 | 22.7808 | 2507.6322 | 1204.392 | 1303.2402 | 11.8394 | -1.5029
2016-02-24 03:00 | 1.13 | 2640 | 1240 | 1240 | 2478.8 | 95.8% | 1190.4056 | 1294.8417 | 2485.2473 | 1242.6236 | 2640 | 24.2533 | 0.47899 | 0.52101 | 1.0623 | 22.8316 | 2508.0789 | 1201.3416 | 1306.7372 | 11.8955 | -1.5267
2016-02-24 04:00 | 1.13 | 2640 | 1240 | 1240 | 2478.8 | 95.61% | 1188.2637 | 1297.262 | 2485.5257 | 1242.7629 | 2640 | 24.035 | 0.47807 | 0.52193 | 1.0621 | 22.6286 | 2508.1543 | 1199.0819 | 1309.0725 | 11.8105 | -1.5434
2016-02-24 05:00 | 1.13 | 2640 | 1240 | 1240 | 2478.8 | 95.83% | 1190.7464 | 1294.4566 | 2485.203 | 1242.6015 | 2640 | 24.5968 | 0.47913 | 0.52087 | 1.0623 | 23.1545 | 2508.3575 | 1201.8405 | 1306.517 | 12.0604 | -1.5241
2016-02-24 06:00 | 1.08 | 2640 | 1240 | 1269.2308 | 2538.4615 | 95.96% | 1219.826 | 1322.5879 | 2542.4139 | 1271.207 | 2640 | 8.8909 | 0.47979 | 0.52021 | 1.0384 | 8.5623 | 2550.9762 | 1223.9341 | 1327.0421 | 4.4542 | -0.15171
2016-02-24 07:00 | 1.08 | 2640 | 1240 | 1269.2308 | 2538.4615 | 95.95% | 1219.7486 | 1322.6715 | 2542.4201 | 1271.2101 | 2640 | 9.692 | 0.47976 | 0.52024 | 1.0384 | 9.3338 | 2551.7539 | 1224.2266 | 1327.5273 | 4.8558 | -0.15193
2016-02-24 08:00 | 1.13 | 2640 | 1240 | 1240 | 2478.8 | 95.7% | 1189.286 | 1296.1068 | 2485.3928 | 1242.6964 | 2640 | 15.5699 | 0.47851 | 0.52149 | 1.0622 | 14.658 | 2500.0508 | 1196.3001 | 1303.7508 | 7.644 | -1.5355
2016-02-24 09:00 | 1.13 | 2640 | 1240 | 1240 | 2478.8 | 95.65% | 1188.6824 | 1296.7889 | 2485.4713 | 1242.7356 | 2640 | 16.7495 | 0.47825 | 0.52175 | 1.0622 | 15.7691 | 2501.2404 | 1196.224 | 1305.0164 | 8.2275 | -1.5402
2016-02-24 10:00 | 1.25 | 3040 | 1240 | 1351.1111 | 2702.2222 | 95.15% | 1292.5552 | 1424.306 | 2716.8612 | 1358.4306 | 3040 | 28.6034 | 0.47575 | 0.52425 | 1.1189 | 25.563 | 2742.4242 | 1304.7169 | 1437.7073 | 13.4013 | -1.7411
2016-02-24 11:00 | 1.3 | 3100 | 1240 | 1347.8261 | 2695.6522 | 95.98% | 1300.4611 | 1409.4006 | 2709.8617 | 1354.9308 | 3100 | 34.8261 | 0.4799 | 0.5201 | 1.144 | 30.4432 | 2740.3049 | 1315.0708 | 1425.2341 | 15.8335 | -2.0457
2016-02-24 12:00 | 1.3 | 3100 | 1240 | 1347.8261 | 2695.6522 | 96.25% | 1303.685 | 1405.2095 | 2708.8945 | 1354.4473 | 3100 | 33.2183 | 0.48126 | 0.51874 | 1.1444 | 29.0274 | 2737.9219 | 1317.6547 | 1420.2672 | 15.0576 | -1.9119
2016-02-24 13:00 | 1.3 | 3100 | 1240 | 1347.8261 | 2695.6522 | 96.66% | 1308.5399 | 1398.8982 | 2707.438 | 1353.719 | 3100 | 33.5291 | 0.48331 | 0.51669 | 1.145 | 29.2832 | 2736.7213 | 1322.6928 | 1414.0284 | 15.1303 | -1.7089
2016-02-24 14:00 | 1.3 | 3100 | 1240 | 1347.8261 | 2695.6522 | 96.66% | 1308.5122 | 1398.9341 | 2707.4463 | 1353.7232 | 3100 | 33.7651 | 0.4833 | 0.5167 | 1.145 | 29.4894 | 2736.9358 | 1322.7645 | 1414.1713 | 15.2371 | -1.71
2016-02-24 15:00 | 1.3 | 3100 | 1240 | 1347.8261 | 2695.6522 | 96.34% | 1304.7141 | 1403.8717 | 2708.5858 | 1354.2929 | 3100 | 38.0628 | 0.4817 | 0.5183 | 1.1445 | 33.2569 | 2741.8427 | 1320.7338 | 1421.1089 | 17.2372 | -1.869
2016-02-24 16:00 | 1.3 | 3100 | 1240 | 1347.8261 | 2695.6522 | 96.37% | 1305.1205 | 1403.3433 | 2708.4638 | 1354.2319 | 3100 | 33.8976 | 0.48187 | 0.51813 | 1.1446 | 29.6162 | 2738.0801 | 1319.3916 | 1418.6884 | 15.3451 | -1.8521
2016-02-24 17:00 | 1.3 | 3100 | 1240 | 1347.8261 | 2695.6522 | 95.96% | 1300.2694 | 1409.6498 | 2709.9192 | 1354.9596 | 3100 | 26.4085 | 0.47982 | 0.52018 | 1.1439 | 23.0854 | 2733.0046 | 1311.3462 | 1421.6584 | 12.0086 | -2.0537
2016-02-24 18:00 | 1.3 | 3100 | 1240 | 1347.8261 | 2695.6522 | 96.32% | 1304.4503 | 1404.2146 | 2708.6649 | 1354.3325 | 3100 | 28.0085 | 0.48158 | 0.51842 | 1.1445 | 24.4728 | 2733.1377 | 1316.236 | 1416.9017 | 12.6871 | -1.88
2016-02-24 19:00 | 1.3 | 3100 | 1240 | 1347.8261 | 2695.6522 | 96.47% | 1306.2292 | 1401.9021 | 2708.1313 | 1354.0656 | 3100 | 28.1812 | 0.48234 | 0.51766 | 1.1447 | 24.6188 | 2732.7501 | 1318.1037 | 1414.6464 | 12.7443 | -1.8057
2016-02-24 20:00 | 1.3 | 3100 | 1240 | 1347.8261 | 2695.6522 | 96.43% | 1305.774 | 1402.4937 | 2708.2678 | 1354.1339 | 3100 | 28.0608 | 0.48214 | 0.51786 | 1.1446 | 24.5149 | 2732.7827 | 1317.5937 | 1415.1889 | 12.6952 | -1.8248
2016-02-24 21:00 | 1.4 | 3370 | 1240 | 1404.1667 | 2808.3333 | 95.98% | 1356.8529 | 1470.4059 | 2827.2588 | 1413.6294 | 3370 | 42.5474 | 0.47992 | 0.52008 | 1.192 | 35.6951 | 2862.9539 | 1373.9836 | 1488.9703 | 18.5644 | -3.6331
2016-02-24 22:00 | 1.5 | 3750 | 1240 | 1500 | 3000 | 96.05% | 1452.2265 | 1571.6602 | 3023.8867 | 1511.9434 | 3750 | 57.0541 | 0.48025 | 0.51975 | 1.2401 | 46.0067 | 3069.8934 | 1474.3213 | 1595.5721 | 23.9119 | -5.7358
2016-02-24 23:00 | 1.5 | 3750 | 1240 | 1500 | 3000 | 96.1% | 1452.8764 | 1570.6854 | 3023.5618 | 1511.7809 | 3750 | 52.1391 | 0.48052 | 0.51948 | 1.2403 | 42.0389 | 3065.6007 | 1473.0769 | 1592.5238 | 21.8384 | -5.6609
2016-02-25 | 1.5 | 3750 | 1240 | 1500 | 3000 | 96.06% | 1452.3907 | 1571.4139 | 3023.8046 | 1511.9023 | 3750 | 87.492 | 0.48032 | 0.51968 | 1.2402 | 70.549 | 3094.3537 | 1486.2768 | 1608.0769 | 36.663 | -5.7169
2016-02-25 01:00 | 1.5 | 3750 | 1240 | 1500 | 3000 | 96.09% | 1452.7593 | 1570.8611 | 3023.6204 | 1511.8102 | 3750 | 94.3507 | 0.48047 | 0.51953 | 1.2402 | 76.0749 | 3099.6953 | 1489.311 | 1610.3843 | 39.5232 | -5.6744
2016-02-25 02:00 | 1.5 | 3750 | 1240 | 1500 | 3000 | 96.06% | 1452.3214 | 1571.5179 | 3023.8393 | 1511.9196 | 3750 | 93.0892 | 0.48029 | 0.51971 | 1.2401 | 75.0631 | 3098.9024 | 1488.3735 | 1610.5289 | 39.011 | -5.7249
2016-02-25 03:00 | 1.5 | 3750 | 1240 | 1500 | 3000 | 95.8% | 1449.1457 | 1576.2815 | 3025.4272 | 1512.7136 | 3750 | 93.2819 | 0.47899 | 0.52101 | 1.2395 | 75.2581 | 3100.6852 | 1485.1934 | 1615.4918 | 39.2103 | -6.0897
2016-02-25 04:00 | 1.5 | 3750 | 1240 | 1500 | 3000 | 95.61% | 1446.9105 | 1579.6342 | 3026.5447 | 1513.2724 | 3750 | 92.4421 | 0.47807 | 0.52193 | 1.239 | 74.6081 | 3101.1528 | 1482.5787 | 1618.5741 | 38.9399 | -6.3452
2016-02-25 05:00 | 1.4 | 3370 | 1240 | 1404.1667 | 2808.3333 | 95.83% | 1354.9935 | 1473.0091 | 2828.0026 | 1414.0013 | 3370 | 75.6824 | 0.47913 | 0.52087 | 1.1917 | 63.5104 | 2891.513 | 1385.4235 | 1506.0895 | 33.0804 | -3.7697
2016-02-25 06:00 | 1.4 | 3370 | 1240 | 1404.1667 | 2808.3333 | 95.96% | 1356.55 | 1470.8299 | 2827.38 | 1413.69 | 3370 | 44.4546 | 0.47979 | 0.52021 | 1.1919 | 37.2967 | 2864.6767 | 1374.4447 | 1490.232 | 19.4021 | -3.6554
2016-02-25 07:00 | 1.4 | 3370 | 1240 | 1404.1667 | 2808.3333 | 95.95% | 1356.475 | 1470.935 | 2827.41 | 1413.705 | 3370 | 48.4602 | 0.47976 | 0.52024 | 1.1919 | 40.6578 | 2868.0678 | 1375.981 | 1492.0868 | 21.1519 | -3.6609
2016-02-25 08:00 | 1.4 | 3370 | 1240 | 1404.1667 | 2808.3333 | 95.7% | 1353.5119 | 1475.0833 | 2828.5952 | 1414.2976 | 3370 | 47.9072 | 0.47851 | 0.52149 | 1.1914 | 40.2107 | 2868.806 | 1372.7532 | 1496.0528 | 20.9695 | -3.8782
2016-02-25 09:00 | 1.5 | 3750 | 1240 | 1500 | 3000 | 95.65% | 1447.3475 | 1578.9787 | 3026.3262 | 1513.1631 | 3750 | 64.4212 | 0.47825 | 0.52175 | 1.2391 | 51.9892 | 3078.3155 | 1472.2115 | 1606.1039 | 27.1253 | -6.2953
2016-02-25 10:00 | 1.5 | 3750 | 1240 | 1500 | 3000 | 95.15% | 1441.2376 | 1588.1437 | 3029.3812 | 1514.6906 | 3750 | 57.2068 | 0.47575 | 0.52425 | 1.2379 | 46.2137 | 3075.5949 | 1463.2238 | 1612.371 | 24.2274 | -6.9891
2016-02-25 11:00 | 1.5 | 3750 | 1240 | 1500 | 3000 | 95.98% | 1451.3676 | 1572.9485 | 3024.3162 | 1512.1581 | 3750 | 58.0436 | 0.4799 | 0.5201 | 1.2399 | 46.8112 | 3071.1274 | 1473.8323 | 1597.2951 | 24.3466 | -5.8347
2016-02-25 12:00 | 1.5 | 3750 | 1240 | 1500 | 3000 | 96.25% | 1454.6865 | 1567.9703 | 3022.6568 | 1511.3284 | 3750 | 55.3638 | 0.48126 | 0.51874 | 1.2406 | 44.6256 | 3067.2823 | 1476.163 | 1591.1193 | 23.149 | -5.4519
2016-02-25 13:00 | 1.5 | 3750 | 1240 | 1500 | 3000 | 96.66% | 1459.682 | 1560.4771 | 3020.159 | 1510.0795 | 3750 | 55.8818 | 0.48331 | 0.51669 | 1.2417 | 45.0059 | 3065.1649 | 1481.4339 | 1583.731 | 23.254 | -4.8716
2016-02-25 14:00 | 1.5 | 3750 | 1240 | 1500 | 3000 | 96.66% | 1459.6535 | 1560.5197 | 3020.1732 | 1510.0866 | 3750 | 56.2752 | 0.4833 | 0.5167 | 1.2417 | 45.3229 | 3065.4961 | 1481.5581 | 1583.938 | 23.4183 | -4.8749
2016-02-25 15:00 | 1.5 | 3750 | 1240 | 1500 | 3000 | 96.34% | 1455.7456 | 1566.3816 | 3022.1272 | 1511.0636 | 3750 | 63.438 | 0.4817 | 0.5183 | 1.2408 | 51.1247 | 3073.2519 | 1480.3722 | 1592.8797 | 26.4982 | -5.3293
2016-02-25 16:00 | 1.5 | 3750 | 1240 | 1500 | 3000 | 96.37% | 1456.1639 | 1565.7541 | 3021.918 | 1510.959 | 3750 | 56.496 | 0.48187 | 0.51813 | 1.2409 | 45.527 | 3067.445 | 1478.1019 | 1589.3431 | 23.589 | -5.2808
2016-02-25 17:00 | 1.5 | 3750 | 1240 | 1500 | 3000 | 95.96% | 1451.1703 | 1573.2446 | 3024.4149 | 1512.2074 | 3750 | 44.0142 | 0.47982 | 0.52018 | 1.2399 | 35.4979 | 3059.9127 | 1468.2028 | 1591.7099 | 18.4653 | -5.8574
2016-02-25 18:00 | 1.5 | 3750 | 1240 | 1500 | 3000 | 96.32% | 1455.4742 | 1566.7887 | 3022.2629 | 1511.1315 | 3750 | 46.6809 | 0.48158 | 0.51842 | 1.2408 | 37.6219 | 3059.8848 | 1473.5923 | 1586.2925 | 19.5038 | -5.3607
2016-02-25 19:00 | 1.5 | 3750 | 1240 | 1500 | 3000 | 96.47% | 1457.3047 | 1564.043 | 3021.3477 | 1510.6738 | 3750 | 46.9686 | 0.48234 | 0.51766 | 1.2412 | 37.8423 | 3059.1899 | 1475.5574 | 1583.6325 | 19.5896 | -5.1484
2016-02-25 20:00 | 1.5 | 3750 | 1240 | 1500 | 3000 | 96.43% | 1456.8364 | 1564.7454 | 3021.5818 | 1510.7909 | 3750 | 46.768 | 0.48214 | 0.51786 | 1.2411 | 37.6835 | 3059.2653 | 1475.0053 | 1584.2601 | 19.5147 | -5.2028
2016-02-25 21:00 | 1.5 | 3750 | 1240 | 1500 | 3000 | 95.98% | 1451.4134 | 1572.88 | 3024.2933 | 1512.1467 | 3750 | 53.1842 | 0.47992 | 0.52008 | 1.24 | 42.8919 | 3067.1852 | 1471.998 | 1595.1873 | 22.3073 | -5.8294
2016-02-25 22:00 | 1.5 | 3750 | 1240 | 1500 | 3000 | 96.05% | 1452.2265 | 1571.6602 | 3023.8867 | 1511.9434 | 3750 | 57.0541 | 0.48025 | 0.51975 | 1.2401 | 46.0067 | 3069.8934 | 1474.3213 | 1595.5721 | 23.9119 | -5.7358
2016-02-25 23:00 | 1.5 | 3750 | 1240 | 1500 | 3000 | 96.1% | 1452.8764 | 1570.6854 | 3023.5618 | 1511.7809 | 3750 | 52.1391 | 0.48052 | 0.51948 | 1.2403 | 42.0389 | 3065.6007 | 1473.0769 | 1592.5238 | 21.8384 | -5.6609
2016-02-26 | 1.5 | 3750 | 1240 | 1500 | 3000 | 96.06% | 1452.3907 | 1571.4139 | 3023.8046 | 1511.9023 | 3750 | 87.492 | 0.48032 | 0.51968 | 1.2402 | 70.549 | 3094.3537 | 1486.2768 | 1608.0769 | 36.663 | -5.7169
2016-02-26 01:00 | 1.5 | 3750 | 1240 | 1500 | 3000 | 96.09% | 1452.7593 | 1570.8611 | 3023.6204 | 1511.8102 | 3750 | 94.3507 | 0.48047 | 0.51953 | 1.2402 | 76.0749 | 3099.6953 | 1489.311 | 1610.3843 | 39.5232 | -5.6744
2016-02-26 02:00 | 1.5 | 3750 | 1240 | 1500 | 3000 | 96.06% | 1452.3214 | 1571.5179 | 3023.8393 | 1511.9196 | 3750 | 93.0892 | 0.48029 | 0.51971 | 1.2401 | 75.0631 | 3098.9024 | 1488.3735 | 1610.5289 | 39.011 | -5.7249
2016-02-26 03:00 | 1.5 | 3750 | 1240 | 1500 | 3000 | 95.8% | 1449.1457 | 1576.2815 | 3025.4272 | 1512.7136 | 3750 | 93.2819 | 0.47899 | 0.52101 | 1.2395 | 75.2581 | 3100.6852 | 1485.1934 | 1615.4918 | 39.2103 | -6.0897
2016-02-26 04:00 | 1.5 | 3750 | 1240 | 1500 | 3000 | 95.61% | 1446.9105 | 1579.6342 | 3026.5447 | 1513.2724 | 3750 | 92.4421 | 0.47807 | 0.52193 | 1.239 | 74.6081 | 3101.1528 | 1482.5787 | 1618.5741 | 38.9399 | -6.3452
2016-02-26 05:00 | 1.5 | 3750 | 1240 | 1500 | 3000 | 95.83% | 1449.5012 | 1575.7482 | 3025.2494 | 1512.6247 | 3750 | 94.603 | 0.47913 | 0.52087 | 1.2396 | 76.3193 | 3101.5687 | 1486.0685 | 1615.5003 | 39.7521 | -6.0489
2016-02-26 06:00 | 1.4 | 3370 | 1240 | 1404.1667 | 2808.3333 | 95.96% | 1356.55 | 1470.8299 | 2827.38 | 1413.69 | 3370 | 44.4546 | 0.47979 | 0.52021 | 1.1919 | 37.2967 | 2864.6767 | 1374.4447 | 1490.232 | 19.4021 | -3.6554
2016-02-26 07:00 | 1.4 | 3370 | 1240 | 1404.1667 | 2808.3333 | 95.95% | 1356.475 | 1470.935 | 2827.41 | 1413.705 | 3370 | 48.4602 | 0.47976 | 0.52024 | 1.1919 | 40.6578 | 2868.0678 | 1375.981 | 1492.0868 | 21.1519 | -3.6609
2016-02-26 08:00 | 1.4 | 3370 | 1240 | 1404.1667 | 2808.3333 | 95.7% | 1353.5119 | 1475.0833 | 2828.5952 | 1414.2976 | 3370 | 47.9072 | 0.47851 | 0.52149 | 1.1914 | 40.2107 | 2868.806 | 1372.7532 | 1496.0528 | 20.9695 | -3.8782
2016-02-26 09:00 | 1.5 | 3750 | 1240 | 1500 | 3000 | 95.65% | 1447.3475 | 1578.9787 | 3026.3262 | 1513.1631 | 3750 | 64.4212 | 0.47825 | 0.52175 | 1.2391 | 51.9892 | 3078.3155 | 1472.2115 | 1606.1039 | 27.1253 | -6.2953
2016-02-26 10:00 | 1.5 | 3750 | 1240 | 1500 | 3000 | 95.15% | 1441.2376 | 1588.1437 | 3029.3812 | 1514.6906 | 3750 | 57.2068 | 0.47575 | 0.52425 | 1.2379 | 46.2137 | 3075.5949 | 1463.2238 | 1612.371 | 24.2274 | -6.9891
2016-02-26 11:00 | 1.5 | 3750 | 1240 | 1500 | 3000 | 95.98% | 1451.3676 | 1572.9485 | 3024.3162 | 1512.1581 | 3750 | 58.0436 | 0.4799 | 0.5201 | 1.2399 | 46.8112 | 3071.1274 | 1473.8323 | 1597.2951 | 24.3466 | -5.8347
2016-02-26 12:00 | 1.5 | 3750 | 1240 | 1500 | 3000 | 96.25% | 1454.6865 | 1567.9703 | 3022.6568 | 1511.3284 | 3750 | 55.3638 | 0.48126 | 0.51874 | 1.2406 | 44.6256 | 3067.2823 | 1476.163 | 1591.1193 | 23.149 | -5.4519
2016-02-26 13:00 | 1.5 | 3750 | 1240 | 1500 | 3000 | 96.66% | 1459.682 | 1560.4771 | 3020.159 | 1510.0795 | 3750 | 55.8818 | 0.48331 | 0.51669 | 1.2417 | 45.0059 | 3065.1649 | 1481.4339 | 1583.731 | 23.254 | -4.8716
2016-02-26 14:00 | 1.5 | 3750 | 1240 | 1500 | 3000 | 96.66% | 1459.6535 | 1560.5197 | 3020.1732 | 1510.0866 | 3750 | 56.2752 | 0.4833 | 0.5167 | 1.2417 | 45.3229 | 3065.4961 | 1481.5581 | 1583.938 | 23.4183 | -4.8749
2016-02-26 15:00 | 1.5 | 3750 | 1240 | 1500 | 3000 | 96.34% | 1455.7456 | 1566.3816 | 3022.1272 | 1511.0636 | 3750 | 63.438 | 0.4817 | 0.5183 | 1.2408 | 51.1247 | 3073.2519 | 1480.3722 | 1592.8797 | 26.4982 | -5.3293
2016-02-26 16:00 | 1.5 | 3750 | 1240 | 1500 | 3000 | 96.37% | 1456.1639 | 1565.7541 | 3021.918 | 1510.959 | 3750 | 56.496 | 0.48187 | 0.51813 | 1.2409 | 45.527 | 3067.445 | 1478.1019 | 1589.3431 | 23.589 | -5.2808
2016-02-26 17:00 | 1.5 | 3750 | 1240 | 1500 | 3000 | 95.96% | 1451.1703 | 1573.2446 | 3024.4149 | 1512.2074 | 3750 | 44.0142 | 0.47982 | 0.52018 | 1.2399 | 35.4979 | 3059.9127 | 1468.2028 | 1591.7099 | 18.4653 | -5.8574
2016-02-26 18:00 | 1.5 | 3750 | 1240 | 1500 | 3000 | 96.32% | 1455.4742 | 1566.7887 | 3022.2629 | 1511.1315 | 3750 | 46.6809 | 0.48158 | 0.51842 | 1.2408 | 37.6219 | 3059.8848 | 1473.5923 | 1586.2925 | 19.5038 | -5.3607
2016-02-26 19:00 | 1.4 | 3370 | 1240 | 1404.1667 | 2808.3333 | 96.47% | 1362.5831 | 1462.3836 | 2824.9668 | 1412.4834 | 3370 | 37.5749 | 0.48234 | 0.51766 | 1.1929 | 31.4979 | 2856.4646 | 1377.7757 | 1478.6889 | 16.3053 | -3.2092
2016-02-26 20:00 | 1.3 | 3100 | 1240 | 1347.8261 | 2695.6522 | 96.43% | 1305.774 | 1402.4937 | 2708.2678 | 1354.1339 | 3100 | 28.0608 | 0.48214 | 0.51786 | 1.1446 | 24.5149 | 2732.7827 | 1317.5937 | 1415.1889 | 12.6952 | -1.8248
2016-02-26 21:00 | 1.3 | 3100 | 1240 | 1347.8261 | 2695.6522 | 95.98% | 1300.5055 | 1409.3429 | 2709.8484 | 1354.9242 | 3100 | 31.9105 | 0.47992 | 0.52008 | 1.144 | 27.8944 | 2737.7428 | 1313.8925 | 1423.8502 | 14.5074 | -2.0439
2016-02-26 22:00 | 1.3 | 3100 | 1240 | 1347.8261 | 2695.6522 | 96.05% | 1301.2953 | 1408.3161 | 2709.6114 | 1354.8057 | 3100 | 34.2324 | 0.48025 | 0.51975 | 1.1441 | 29.9215 | 2739.5329 | 1315.6651 | 1423.8678 | 15.5516 | -2.0112
2016-02-26 23:00 | 1.3 | 3100 | 1240 | 1347.8261 | 2695.6522 | 96.1% | 1301.9265 | 1407.4955 | 2709.422 | 1354.711 | 3100 | 31.2835 | 0.48052 | 0.51948 | 1.1442 | 27.342 | 2736.764 | 1315.0649 | 1421.6991 | 14.2037 | -1.985
2016-02-27 | 1.3 | 3100 | 1240 | 1347.8261 | 2695.6522 | 96.06% | 1301.4548 | 1408.1088 | 2709.5636 | 1354.7818 | 3100 | 52.4952 | 0.48032 | 0.51968 | 1.1441 | 45.8836 | 2755.4472 | 1323.4935 | 1431.9536 | 23.8448 | -2.0046
2016-02-27 01:00 | 1.3 | 3100 | 1240 | 1347.8261 | 2695.6522 | 96.09% | 1301.8128 | 1407.6434 | 2709.4562 | 1354.7281 | 3100 | 56.6104 | 0.48047 | 0.51953 | 1.1441 | 49.4786 | 2758.9347 | 1325.5857 | 1433.349 | 25.7056 | -1.9897
2016-02-27 02:00 | 1.3 | 3100 | 1240 | 1347.8261 | 2695.6522 | 96.06% | 1301.3875 | 1408.1963 | 2709.5838 | 1354.7919 | 3100 | 55.8535 | 0.48029 | 0.51971 | 1.1441 | 48.8193 | 2758.403 | 1324.8349 | 1433.5681 | 25.3718 | -2.0074
2016-02-27 03:00 | 1.3 | 3100 | 1240 | 1347.8261 | 2695.6522 | 95.8% | 1298.3034 | 1412.2056 | 2710.509 | 1355.2545 | 3100 | 55.9692 | 0.47899 | 0.52101 | 1.1437 | 48.9371 | 2759.4461 | 1321.7437 | 1437.7024 | 25.4968 | -2.1349
2016-02-27 04:00 | 1.3 | 3100 | 1240 | 1347.8261 | 2695.6522 | 95.61% | 1296.1335 | 1415.0265 | 2711.16 | 1355.58 | 3100 | 55.4653 | 0.47807 | 0.52193 | 1.1434 | 48.5081 | 2759.6681 | 1319.3239 | 1440.3442 | 25.3177 | -2.2242
2016-02-27 05:00 | 1.25 | 3040 | 1240 | 1351.1111 | 2702.2222 | 95.83% | 1300.7591 | 1414.0511 | 2714.8102 | 1357.4051 | 3040 | 47.3015 | 0.47913 | 0.52087 | 1.1198 | 42.2416 | 2757.0518 | 1320.9985 | 1436.0533 | 22.0022 | -1.5078
2016-02-27 06:00 | 1.25 | 3040 | 1240 | 1351.1111 | 2702.2222 | 95.96% | 1302.3494 | 1412.0633 | 2714.4127 | 1357.2063 | 3040 | 27.7841 | 0.47979 | 0.52021 | 1.1199 | 24.8084 | 2739.2211 | 1314.2522 | 1424.9688 | 12.9056 | -1.4622
2016-02-27 07:00 | 1.25 | 3040 | 1240 | 1351.1111 | 2702.2222 | 95.95% | 1302.2727 | 1412.1591 | 2714.4318 | 1357.2159 | 3040 | 30.2876 | 0.47976 | 0.52024 | 1.1199 | 27.044 | 2741.4758 | 1315.2473 | 1426.2285 | 14.0694 | -1.4644
2016-02-27 08:00 | 1.25 | 3040 | 1240 | 1351.1111 | 2702.2222 | 95.7% | 1299.2457 | 1415.9429 | 2715.1886 | 1357.5943 | 3040 | 29.942 | 0.47851 | 0.52149 | 1.1196 | 26.7428 | 2741.9314 | 1312.0424 | 1429.889 | 13.9461 | -1.5511
2016-02-27 09:00 | 1.25 | 3040 | 1240 | 1351.1111 | 2702.2222 | 95.65% | 1298.62 | 1416.7249 | 2715.345 | 1357.6725 | 3040 | 32.2106 | 0.47825 | 0.52175 | 1.1196 | 28.7707 | 2744.1157 | 1312.3797 | 1431.736 | 15.011 | -1.569
2016-02-27 10:00 | 1.25 | 3040 | 1240 | 1351.1111 | 2702.2222 | 95.15% | 1292.5552 | 1424.306 | 2716.8612 | 1358.4306 | 3040 | 28.6034 | 0.47575 | 0.52425 | 1.1189 | 25.563 | 2742.4242 | 1304.7169 | 1437.7073 | 13.4013 | -1.7411
2016-02-27 11:00 | 1.3 | 3100 | 1240 | 1347.8261 | 2695.6522 | 95.98% | 1300.4611 | 1409.4006 | 2709.8617 | 1354.9308 | 3100 | 34.8261 | 0.4799 | 0.5201 | 1.144 | 30.4432 | 2740.3049 | 1315.0708 | 1425.2341 | 15.8335 | -2.0457
2016-02-27 12:00 | 1.3 | 3100 | 1240 | 1347.8261 | 2695.6522 | 96.25% | 1303.685 | 1405.2095 | 2708.8945 | 1354.4473 | 3100 | 33.2183 | 0.48126 | 0.51874 | 1.1444 | 29.0274 | 2737.9219 | 1317.6547 | 1420.2672 | 15.0576 | -1.9119
2016-02-27 13:00 | 1.4 | 3370 | 1240 | 1404.1667 | 2808.3333 | 96.66% | 1364.8959 | 1459.1457 | 2824.0416 | 1412.0208 | 3370 | 44.7055 | 0.48331 | 0.51669 | 1.1933 | 37.4629 | 2861.5046 | 1383.0022 | 1478.5024 | 19.3566 | -3.0368
2016-02-27 14:00 | 1.4 | 3370 | 1240 | 1404.1667 | 2808.3333 | 96.66% | 1364.8682 | 1459.1845 | 2824.0527 | 1412.0264 | 3370 | 45.0201 | 0.4833 | 0.5167 | 1.1933 | 37.7268 | 2861.7795 | 1383.1016 | 1478.6779 | 19.4934 | -3.0389
2016-02-27 15:00 | 1.4 | 3370 | 1240 | 1404.1667 | 2808.3333 | 96.34% | 1361.0665 | 1464.5069 | 2825.5734 | 1412.7867 | 3370 | 50.7504 | 0.4817 | 0.5183 | 1.1927 | 42.5516 | 2868.125 | 1381.5634 | 1486.5616 | 22.0547 | -3.3218
2016-02-27 16:00 | 1.4 | 3370 | 1240 | 1404.1667 | 2808.3333 | 96.37% | 1361.4734 | 1463.9373 | 2825.4106 | 1412.7053 | 3370 | 45.1968 | 0.48187 | 0.51813 | 1.1927 | 37.893 | 2863.3036 | 1379.7328 | 1483.5708 | 19.6336 | -3.2916
2016-02-27 17:00 | 1.4 | 3370 | 1240 | 1404.1667 | 2808.3333 | 95.96% | 1356.6165 | 1470.7369 | 2827.3534 | 1413.6767 | 3370 | 35.2113 | 0.47982 | 0.52018 | 1.1919 | 29.5415 | 2856.8949 | 1370.7911 | 1486.1038 | 15.3669 | -3.6505
2016-02-27 18:00 | 1.4 | 3370 | 1240 | 1404.1667 | 2808.3333 | 96.32% | 1360.8025 | 1464.8765 | 2825.679 | 1412.8395 | 3370 | 37.3447 | 0.48158 | 0.51842 | 1.1926 | 31.3128 | 2856.9918 | 1375.8822 | 1481.1096 | 16.2331 | -3.3414
2016-02-27 19:00 | 1.4 | 3370 | 1240 | 1404.1667 | 2808.3333 | 96.47% | 1362.5831 | 1462.3836 | 2824.9668 | 1412.4834 | 3370 | 37.5749 | 0.48234 | 0.51766 | 1.1929 | 31.4979 | 2856.4646 | 1377.7757 | 1478.6889 | 16.3053 | -3.2092
2016-02-27 20:00 | 1.5 | 3750 | 1240 | 1500 | 3000 | 96.43% | 1456.8364 | 1564.7454 | 3021.5818 | 1510.7909 | 3750 | 46.768 | 0.48214 | 0.51786 | 1.2411 | 37.6835 | 3059.2653 | 1475.0053 | 1584.2601 | 19.5147 | -5.2028
2016-02-27 21:00 | 1.5 | 3750 | 1240 | 1500 | 3000 | 95.98% | 1451.4134 | 1572.88 | 3024.2933 | 1512.1467 | 3750 | 53.1842 | 0.47992 | 0.52008 | 1.24 | 42.8919 | 3067.1852 | 1471.998 | 1595.1873 | 22.3073 | -5.8294
2016-02-27 22:00 | 1.5 | 3750 | 1240 | 1500 | 3000 | 96.05% | 1452.2265 | 1571.6602 | 3023.8867 | 1511.9434 | 3750 | 57.0541 | 0.48025 | 0.51975 | 1.2401 | 46.0067 | 3069.8934 | 1474.3213 | 1595.5721 | 23.9119 | -5.7358
2016-02-27 23:00 | 1.5 | 3750 | 1240 | 1500 | 3000 | 96.1% | 1452.8764 | 1570.6854 | 3023.5618 | 1511.7809 | 3750 | 52.1391 | 0.48052 | 0.51948 | 1.2403 | 42.0389 | 3065.6007 | 1473.0769 | 1592.5238 | 21.8384 | -5.6609
2016-02-28 | 1.5 | 3750 | 1240 | 1500 | 3000 | 96.06% | 1452.3907 | 1571.4139 | 3023.8046 | 1511.9023 | 3750 | 87.492 | 0.48032 | 0.51968 | 1.2402 | 70.549 | 3094.3537 | 1486.2768 | 1608.0769 | 36.663 | -5.7169
2016-02-28 01:00 | 1.5 | 3750 | 1240 | 1500 | 3000 | 96.09% | 1452.7593 | 1570.8611 | 3023.6204 | 1511.8102 | 3750 | 94.3507 | 0.48047 | 0.51953 | 1.2402 | 76.0749 | 3099.6953 | 1489.311 | 1610.3843 | 39.5232 | -5.6744
2016-02-28 02:00 | 1.5 | 3750 | 1240 | 1500 | 3000 | 96.06% | 1452.3214 | 1571.5179 | 3023.8393 | 1511.9196 | 3750 | 93.0892 | 0.48029 | 0.51971 | 1.2401 | 75.0631 | 3098.9024 | 1488.3735 | 1610.5289 | 39.011 | -5.7249
2016-02-28 03:00 | 1.5 | 3750 | 1240 | 1500 | 3000 | 95.8% | 1449.1457 | 1576.2815 | 3025.4272 | 1512.7136 | 3750 | 93.2819 | 0.47899 | 0.52101 | 1.2395 | 75.2581 | 3100.6852 | 1485.1934 | 1615.4918 | 39.2103 | -6.0897
2016-02-28 04:00 | 1.5 | 3750 | 1240 | 1500 | 3000 | 95.61% | 1446.9105 | 1579.6342 | 3026.5447 | 1513.2724 | 3750 | 92.4421 | 0.47807 | 0.52193 | 1.239 | 74.6081 | 3101.1528 | 1482.5787 | 1618.5741 | 38.9399 | -6.3452
2016-02-28 05:00 | 1.5 | 3750 | 1240 | 1500 | 3000 | 95.83% | 1449.5012 | 1575.7482 | 3025.2494 | 1512.6247 | 3750 | 94.603 | 0.47913 | 0.52087 | 1.2396 | 76.3193 | 3101.5687 | 1486.0685 | 1615.5003 | 39.7521 | -6.0489
2016-02-28 06:00 | 1.5 | 3750 | 1240 | 1500 | 3000 | 95.96% | 1451.1019 | 1573.3471 | 3024.449 | 1512.2245 | 3750 | 55.5682 | 0.47979 | 0.52021 | 1.2399 | 44.8169 | 3069.2659 | 1472.6046 | 1596.6613 | 23.3142 | -5.8652
2016-02-28 07:00 | 1.5 | 3750 | 1240 | 1500 | 3000 | 95.95% | 1451.0248 | 1573.4628 | 3024.4876 | 1512.2438 | 3750 | 60.5752 | 0.47976 | 0.52024 | 1.2399 | 48.8557 | 3073.3434 | 1474.4637 | 1598.8796 | 25.4168 | -5.8741
2016-02-28 08:00 | 1.5 | 3750 | 1240 | 1500 | 3000 | 95.7% | 1447.9775 | 1578.0337 | 3026.0112 | 1513.0056 | 3750 | 59.8841 | 0.47851 | 0.52149 | 1.2393 | 48.3226 | 3074.3339 | 1471.1004 | 1603.2335 | 25.1997 | -6.2233
2016-02-28 09:00 | 1.5 | 3750 | 1240 | 1500 | 3000 | 95.65% | 1447.3475 | 1578.9787 | 3026.3262 | 1513.1631 | 3750 | 64.4212 | 0.47825 | 0.52175 | 1.2391 | 51.9892 | 3078.3155 | 1472.2115 | 1606.1039 | 27.1253 | -6.2953
2016-02-28 10:00 | 2 | 4700 | 1240 | 1566.6667 | 3133.3333 | 95.15% | 1515.1855 | 1669.6291 | 3184.8145 | 1592.4073 | 4700 | 114.4136 | 0.47575 | 0.52425 | 1.4758 | 77.529 | 3262.3435 | 1552.0701 | 1710.2734 | 40.6443 | -24.4923
2016-02-28 11:00 | 2 | 4700 | 1240 | 1566.6667 | 3133.3333 | 95.98% | 1524.1085 | 1651.7829 | 3175.8915 | 1587.9457 | 4700 | 116.0872 | 0.4799 | 0.5201 | 1.4799 | 78.4426 | 3254.3341 | 1561.7531 | 1692.581 | 40.798 | -20.4236
2016-02-28 12:00 | 2 | 4700 | 1240 | 1566.6667 | 3133.3333 | 96.25% | 1527.0275 | 1645.9449 | 3172.9725 | 1586.4862 | 4700 | 110.7277 | 0.48126 | 0.51874 | 1.4813 | 74.7523 | 3247.7248 | 1563.0029 | 1684.7219 | 38.777 | -19.0768
2016-02-28 13:00 | 2 | 4700 | 1240 | 1566.6667 | 3133.3333 | 96.66% | 1531.4171 | 1637.1657 | 3168.5829 | 1584.2914 | 4700 | 111.7637 | 0.48331 | 0.51669 | 1.4833 | 75.3473 | 3243.9302 | 1567.8335 | 1676.0967 | 38.931 | -17.0366
2016-02-28 14:00 | 2 | 4700 | 1240 | 1566.6667 | 3133.3333 | 96.66% | 1531.3921 | 1637.2157 | 3168.6079 | 1584.3039 | 4700 | 112.5504 | 0.4833 | 0.5167 | 1.4833 | 75.8783 | 3244.4861 | 1568.0642 | 1676.4219 | 39.2062 | -17.0482
2016-02-28 15:00 | 2 | 4700 | 1240 | 1566.6667 | 3133.3333 | 96.34% | 1527.9586 | 1644.0828 | 3172.0414 | 1586.0207 | 4700 | 126.876 | 0.4817 | 0.5183 | 1.4817 | 85.6289 | 3257.6703 | 1569.2057 | 1688.4646 | 44.3818 | -18.6455
2016-02-28 16:00 | 2 | 4700 | 1240 | 1566.6667 | 3133.3333 | 96.37% | 1528.3263 | 1643.3474 | 3171.6737 | 1585.8369 | 4700 | 112.9919 | 0.48187 | 0.51813 | 1.4819 | 76.2497 | 3247.9234 | 1565.0685 | 1682.8549 | 39.5074 | -18.475
2016-02-28 17:00 | 2 | 4700 | 1240 | 1566.6667 | 3133.3333 | 95.96% | 1523.9349 | 1652.1302 | 3176.0651 | 1588.0326 | 4700 | 88.0283 | 0.47982 | 0.52018 | 1.4798 | 59.4859 | 3235.551 | 1552.4773 | 1683.0737 | 30.9435 | -20.5035
2016-02-28 18:00 | 1.5 | 3750 | 1240 | 1500 | 3000 | 96.32% | 1455.4742 | 1566.7887 | 3022.2629 | 1511.1315 | 3750 | 46.6809 | 0.48158 | 0.51842 | 1.2408 | 37.6219 | 3059.8848 | 1473.5923 | 1586.2925 | 19.5038 | -5.3607
2016-02-28 19:00 | 1.5 | 3750 | 1240 | 1500 | 3000 | 96.47% | 1457.3047 | 1564.043 | 3021.3477 | 1510.6738 | 3750 | 46.9686 | 0.48234 | 0.51766 | 1.2412 | 37.8423 | 3059.1899 | 1475.5574 | 1583.6325 | 19.5896 | -5.1484
2016-02-28 20:00 | 1.5 | 3750 | 1240 | 1500 | 3000 | 96.43% | 1456.8364 | 1564.7454 | 3021.5818 | 1510.7909 | 3750 | 46.768 | 0.48214 | 0.51786 | 1.2411 | 37.6835 | 3059.2653 | 1475.0053 | 1584.2601 | 19.5147 | -5.2028
2016-02-28 21:00 | 1.5 | 3750 | 1240 | 1500 | 3000 | 95.98% | 1451.4134 | 1572.88 | 3024.2933 | 1512.1467 | 3750 | 53.1842 | 0.47992 | 0.52008 | 1.24 | 42.8919 | 3067.1852 | 1471.998 | 1595.1873 | 22.3073 | -5.8294
2016-02-28 22:00 | 1.5 | 3750 | 1240 | 1500 | 3000 | 96.05% | 1452.2265 | 1571.6602 | 3023.8867 | 1511.9434 | 3750 | 57.0541 | 0.48025 | 0.51975 | 1.2401 | 46.0067 | 3069.8934 | 1474.3213 | 1595.5721 | 23.9119 | -5.7358
2016-02-28 23:00 | 1.5 | 3750 | 1240 | 1500 | 3000 | 96.1% | 1452.8764 | 1570.6854 | 3023.5618 | 1511.7809 | 3750 | 52.1391 | 0.48052 | 0.51948 | 1.2403 | 42.0389 | 3065.6007 | 1473.0769 | 1592.5238 | 21.8384 | -5.6609
2016-02-29 | 1.5 | 3750 | 1240 | 1500 | 3000 | 97.72% | 1472.4783 | 1541.2825 | 3013.7608 | 1506.8804 | 3750 | 62.4232 | 0.48858 | 0.51142 | 1.2443 | 50.1676 | 3063.9285 | 1496.9895 | 1566.939 | 25.6565 | -3.3617
2016-02-29 01:00 | 1.5 | 3750 | 1240 | 1500 | 3000 | 97.7% | 1472.224 | 1541.664 | 3013.888 | 1506.944 | 3750 | 62.422 | 0.48848 | 0.51152 | 1.2442 | 50.1688 | 3064.0568 | 1496.7305 | 1567.3263 | 25.6624 | -3.392
2016-02-29 02:00 | 1.5 | 3750 | 1240 | 1500 | 3000 | 97.57% | 1470.6801 | 1543.9798 | 3014.6599 | 1507.33 | 3750 | 64.482 | 0.48784 | 0.51216 | 1.2439 | 51.8376 | 3066.4976 | 1495.9688 | 1570.5288 | 26.549 | -3.5759
2016-02-29 03:00 | 1.5 | 3750 | 1240 | 1500 | 3000 | 97.45% | 1469.2454 | 1546.1319 | 3015.3773 | 1507.6886 | 3750 | 69.3902 | 0.48725 | 0.51275 | 1.2436 | 55.7967 | 3071.174 | 1496.4324 | 1574.7416 | 28.6097 | -3.7463
2016-02-29 04:00 | 1.5 | 3750 | 1240 | 1500 | 3000 | 97.79% | 1473.3559 | 1539.9662 | 3013.3221 | 1506.661 | 3750 | 60.2845 | 0.48895 | 0.51105 | 1.2445 | 48.4417 | 3061.7638 | 1497.0413 | 1564.7225 | 24.7563 | -3.2569
2016-02-29 05:00 | 1.5 | 3750 | 1240 | 1500 | 3000 | 97.68% | 1472.0362 | 1541.9458 | 3013.9819 | 1506.991 | 3750 | 58.4031 | 0.4884 | 0.5116 | 1.2442 | 46.9403 | 3060.9222 | 1494.9619 | 1565.9603 | 24.0145 | -3.4144
2016-02-29 06:00 | 1.5 | 3750 | 1240 | 1500 | 3000 | 97.55% | 1470.5084 | 1544.2374 | 3014.7458 | 1507.3729 | 3750 | 61.4342 | 0.48777 | 0.51223 | 1.2439 | 49.3889 | 3064.1347 | 1494.599 | 1569.5358 | 25.2984 | -3.5963
2016-02-29 07:00 | 1.5 | 3750 | 1240 | 1500 | 3000 | 97.14% | 1465.454 | 1551.8189 | 3017.273 | 1508.6365 | 3750 | 64.1704 | 0.48569 | 0.51431 | 1.2428 | 51.6319 | 3068.9049 | 1490.5311 | 1578.3739 | 26.5549 | -4.1946
2016-02-29 08:00 | 1.5 | 3750 | 1240 | 1500 | 3000 | 97.3% | 1467.3772 | 1548.9342 | 3016.3114 | 1508.1557 | 3750 | 66.6889 | 0.48648 | 0.51352 | 1.2432 | 53.6412 | 3069.9525 | 1493.4726 | 1576.4799 | 27.5458 | -3.9676
2016-02-29 09:00 | 1.5 | 3750 | 1240 | 1500 | 3000 | 97.23% | 1466.5869 | 1550.1197 | 3016.7066 | 1508.3533 | 3750 | 51.4158 | 0.48615 | 0.51385 | 1.2431 | 41.3617 | 3058.0683 | 1486.6951 | 1571.3732 | 21.2535 | -4.061
2016-02-29 10:00 | 2 | 4700 | 1240 | 1566.6667 | 3133.3333 | 97.41% | 1539.3624 | 1621.2753 | 3160.6376 | 1580.3188 | 4700 | 87.4781 | 0.48704 | 0.51296 | 1.487 | 58.8269 | 3219.4646 | 1568.0135 | 1651.451 | 30.1758 | -13.2983
2016-02-29 11:00 | 2 | 4700 | 1240 | 1566.6667 | 3133.3333 | 97.51% | 1540.4685 | 1619.063 | 3159.5315 | 1579.7658 | 4700 | 93.8846 | 0.48756 | 0.51244 | 1.4876 | 63.113 | 3222.6446 | 1571.24 | 1651.4045 | 32.3415 | -12.7732
2016-02-29 12:00 | 2 | 4700 | 1240 | 1566.6667 | 3133.3333 | 97.46% | 1539.9238 | 1620.1524 | 3160.0762 | 1580.0381 | 4700 | 94.3511 | 0.48731 | 0.51269 | 1.4873 | 63.4376 | 3223.5137 | 1570.8373 | 1652.6764 | 32.5241 | -13.0319
2016-02-29 13:00 | 2 | 4700 | 1240 | 1566.6667 | 3133.3333 | 96.71% | 1531.9126 | 1636.1749 | 3168.0874 | 1584.0437 | 4700 | 136.1067 | 0.48354 | 0.51646 | 1.4835 | 91.7443 | 3259.8317 | 1576.275 | 1683.5566 | 47.3818 | -16.8052
2016-02-29 14:00 | 2 | 4700 | 1240 | 1566.6667 | 3133.3333 | 96.95% | 1534.4895 | 1631.021 | 3165.5105 | 1582.7553 | 4700 | 133.6256 | 0.48475 | 0.51525 | 1.4848 | 89.9986 | 3255.5091 | 1578.1165 | 1677.3926 | 46.3715 | -15.598
2016-02-29 15:00 | 2 | 4700 | 1240 | 1566.6667 | 3133.3333 | 96.97% | 1534.6746 | 1630.6508 | 3165.3254 | 1582.6627 | 4700 | 101.7382 | 0.48484 | 0.51516 | 1.4848 | 68.518 | 3233.8434 | 1567.8948 | 1665.9486 | 35.2978 | -15.511
2016-02-29 16:00 | 2 | 4700 | 1240 | 1566.6667 | 3133.3333 | 97.4% | 1539.3176 | 1621.3649 | 3160.6824 | 1580.3412 | 4700 | 66.0752 | 0.48702 | 0.51298 | 1.487 | 44.4346 | 3205.1171 | 1560.9581 | 1644.1589 | 22.794 | -13.3196
2016-02-29 17:00 | 2 | 4700 | 1240 | 1566.6667 | 3133.3333 | 97.57% | 1541.0596 | 1617.8807 | 3158.9404 | 1579.4702 | 4700 | 43.9597 | 0.48784 | 0.51216 | 1.4878 | 29.546 | 3188.4864 | 1555.4734 | 1633.013 | 15.1323 | -12.4922
2016-02-29 18:00 | 2 | 4700 | 1240 | 1566.6667 | 3133.3333 | 97.69% | 1542.3505 | 1615.299 | 3157.6495 | 1578.8248 | 4700 | 48.0935 | 0.48845 | 0.51155 | 1.4884 | 32.3112 | 3189.9607 | 1558.1329 | 1631.8278 | 16.5288 | -11.8772
2016-02-29 19:00 | 1.5 | 3750 | 1240 | 1500 | 3000 | 97.21% | 1466.2735 | 1550.5897 | 3016.8632 | 1508.4316 | 3750 | 46.3855 | 0.48603 | 0.51397 | 1.243 | 37.317 | 3054.1802 | 1484.4106 | 1569.7697 | 19.18 | -4.098
2016-02-29 20:00 | 1.5 | 3750 | 1240 | 1500 | 3000 | 97.79% | 1473.3298 | 1540.0053 | 3013.3351 | 1506.6675 | 3750 | 22.2519 | 0.48894 | 0.51106 | 1.2445 | 17.8807 | 3031.2158 | 1482.0723 | 1549.1434 | 9.1382 | -3.26
2016-02-29 21:00 | 1.5 | 3750 | 1240 | 1500 | 3000 | 97.43% | 1468.9977 | 1546.5034 | 3015.5011 | 1507.7506 | 3750 | 32.7901 | 0.48715 | 0.51285 | 1.2436 | 26.3676 | 3041.8687 | 1481.8427 | 1560.0261 | 13.5227 | -3.7757
2016-02-29 22:00 | 1.5 | 3750 | 1240 | 1500 | 3000 | 97.39% | 1468.478 | 1547.283 | 3015.761 | 1507.8805 | 3750 | 59.3942 | 0.48693 | 0.51307 | 1.2435 | 47.765 | 3063.5259 | 1491.7364 | 1571.7895 | 24.5066 | -3.8373
2016-02-29 23:00 | 1.5 | 3750 | 1240 | 1500 | 3000 | 97.46% | 1469.3763 | 1545.9356 | 3015.3119 | 1507.6559 | 3750 | 64.0949 | 0.4873 | 0.5127 | 1.2437 | 51.5376 | 3066.8495 | 1494.4908 | 1572.3587 | 26.4231 | -3.7308
2016-03-01 | 2 | 4700 | 1240 | 1566.6667 | 3133.3333 | 97.72% | 1542.6392 | 1614.7217 | 3157.3608 | 1578.6804 | 4700 | 124.8464 | 0.48858 | 0.51142 | 1.4886 | 83.8692 | 3241.2301 | 1583.6164 | 1657.6137 | 42.892 | -11.7395
2016-03-01 01:00 | 2 | 4700 | 1240 | 1566.6667 | 3133.3333 | 97.7% | 1542.4164 | 1615.1671 | 3157.5836 | 1578.7918 | 4700 | 124.8441 | 0.48848 | 0.51152 | 1.4885 | 83.8735 | 3241.4571 | 1583.387 | 1658.0701 | 42.903 | -11.8458
2016-03-01 02:00 | 2 | 4700 | 1240 | 1566.6667 | 3133.3333 | 97.57% | 1541.0641 | 1617.8718 | 3158.9359 | 1579.4679 | 4700 | 128.9639 | 0.48784 | 0.51216 | 1.4878 | 86.6784 | 3245.6143 | 1583.3496 | 1662.2648 | 44.393 | -12.49
2016-03-01 03:00 | 1.5 | 3750 | 1240 | 1500 | 3000 | 97.45% | 1469.2454 | 1546.1319 | 3015.3773 | 1507.6886 | 3750 | 69.3902 | 0.48725 | 0.51275 | 1.2436 | 55.7967 | 3071.174 | 1496.4324 | 1574.7416 | 28.6097 | -3.7463
2016-03-01 04:00 | 1.5 | 3750 | 1240 | 1500 | 3000 | 97.79% | 1473.3559 | 1539.9662 | 3013.3221 | 1506.661 | 3750 | 60.2845 | 0.48895 | 0.51105 | 1.2445 | 48.4417 | 3061.7638 | 1497.0413 | 1564.7225 | 24.7563 | -3.2569
2016-03-01 05:00 | 1.4 | 3370 | 1240 | 1404.1667 | 2808.3333 | 97.68% | 1376.9199 | 1442.3122 | 2819.2321 | 1409.616 | 3370 | 46.7225 | 0.4884 | 0.5116 | 1.1954 | 39.0865 | 2858.3186 | 1396.0098 | 1462.3088 | 19.9966 | -2.1292
2016-03-01 06:00 | 1.3 | 3100 | 1240 | 1347.8261 | 2695.6522 | 97.55% | 1319.0712 | 1385.2074 | 2704.2786 | 1352.1393 | 3100 | 36.8605 | 0.48777 | 0.51223 | 1.1463 | 32.1552 | 2736.4338 | 1334.7556 | 1401.6782 | 16.4708 | -1.2623
2016-03-01 07:00 | 1.3 | 3100 | 1240 | 1347.8261 | 2695.6522 | 97.14% | 1314.153 | 1391.6011 | 2705.7541 | 1352.8771 | 3100 | 38.5023 | 0.48569 | 0.51431 | 1.1457 | 33.6057 | 2739.3598 | 1330.4749 | 1408.8849 | 17.2838 | -1.4719
2016-03-01 08:00 | 1.3 | 3100 | 1240 | 1347.8261 | 2695.6522 | 97.3% | 1316.024 | 1389.1687 | 2705.1928 | 1352.5964 | 3100 | 40.0133 | 0.48648 | 0.51352 | 1.1459 | 34.9173 | 2740.1101 | 1333.0106 | 1407.0995 | 17.9307 | -1.3924
2016-03-01 09:00 | 1.3 | 3100 | 1240 | 1347.8261 | 2695.6522 | 97.23% | 1315.2551 | 1390.1684 | 2705.4235 | 1352.7117 | 3100 | 30.8495 | 0.48615 | 0.51385 | 1.1458 | 26.9229 | 2732.3464 | 1328.3437 | 1404.0026 | 13.8342 | -1.4251
2016-03-01 10:00 | 1.4 | 3370 | 1240 | 1404.1667 | 2808.3333 | 97.41% | 1373.7091 | 1446.8073 | 2820.5164 | 1410.2582 | 3370 | 34.9912 | 0.48704 | 0.51296 | 1.1948 | 29.2859 | 2849.8022 | 1387.9725 | 1461.8297 | 15.0224 | -2.3735
2016-03-01 11:00 | 1.4 | 3370 | 1240 | 1404.1667 | 2808.3333 | 97.51% | 1374.9378 | 1445.087 | 2820.0249 | 1410.0124 | 3370 | 37.5538 | 0.48756 | 0.51244 | 1.195 | 31.4251 | 2851.45 | 1390.2595 | 1461.1905 | 16.1034 | -2.2801
2016-03-01 12:00 | 1.4 | 3370 | 1240 | 1404.1667 | 2808.3333 | 97.46% | 1374.3328 | 1445.9341 | 2820.2669 | 1410.1334 | 3370 | 37.7404 | 0.48731 | 0.51269 | 1.1949 | 31.584 | 2851.8509 | 1389.7238 | 1462.1271 | 16.1929 | -2.3261
2016-03-01 13:00 | 1.4 | 3370 | 1240 | 1404.1667 | 2808.3333 | 96.71% | 1365.4448 | 1458.3773 | 2823.8221 | 1411.911 | 3370 | 54.4427 | 0.48354 | 0.51646 | 1.1934 | 45.6191 | 2869.4412 | 1387.5037 | 1481.9375 | 23.5602 | -2.9958
2016-03-01 14:00 | 1.4 | 3370 | 1240 | 1404.1667 | 2808.3333 | 96.95% | 1368.3013 | 1454.3782 | 2822.6795 | 1411.3397 | 3370 | 53.4503 | 0.48475 | 0.51525 | 1.1939 | 44.7694 | 2867.4489 | 1390.0034 | 1477.4456 | 23.0673 | -2.7817
2016-03-01 15:00 | 1.4 | 3370 | 1240 | 1404.1667 | 2808.3333 | 96.97% | 1368.5065 | 1454.0909 | 2822.5974 | 1411.2987 | 3370 | 40.6953 | 0.48484 | 0.51516 | 1.1939 | 34.085 | 2856.6824 | 1385.0323 | 1471.6501 | 17.5592 | -2.7663
2016-03-01 16:00 | 1.4 | 3370 | 1240 | 1404.1667 | 2808.3333 | 97.4% | 1373.6594 | 1446.8769 | 2820.5363 | 1410.2681 | 3370 | 26.4301 | 0.48702 | 0.51298 | 1.1948 | 22.1208 | 2842.657 | 1384.4326 | 1458.2244 | 11.3475 | -2.3772
2016-03-01 17:00 | 1.4 | 3370 | 1240 | 1404.1667 | 2808.3333 | 97.57% | 1375.5947 | 1444.1674 | 2819.7621 | 1409.8811 | 3370 | 17.5839 | 0.48784 | 0.51216 | 1.1951 | 14.7129 | 2834.475 | 1382.7722 | 1451.7028 | 7.5353 | -2.2302
2016-03-01 18:00 | 1.4 | 3370 | 1240 | 1404.1667 | 2808.3333 | 97.69% | 1377.0294 | 1442.1588 | 2819.1882 | 1409.5941 | 3370 | 19.2374 | 0.48845 | 0.51155 | 1.1954 | 16.0931 | 2835.2814 | 1384.8901 | 1450.3912 | 8.2325 | -2.1208
2016-03-01 19:00 | 1.3 | 3100 | 1240 | 1347.8261 | 2695.6522 | 97.21% | 1314.9502 | 1390.5647 | 2705.5149 | 1352.7575 | 3100 | 27.8313 | 0.48603 | 0.51397 | 1.1458 | 24.2897 | 2729.8046 | 1326.7556 | 1403.049 | 12.4843 | -1.4381
2016-03-01 20:00 | 1.3 | 3100 | 1240 | 1347.8261 | 2695.6522 | 97.79% | 1321.8179 | 1381.6367 | 2703.4546 | 1351.7273 | 3100 | 13.3512 | 0.48894 | 0.51106 | 1.1467 | 11.6433 | 2715.0979 | 1327.5107 | 1387.5872 | 5.9505 | -1.1445
2016-03-01 21:00 | 1.3 | 3100 | 1240 | 1347.8261 | 2695.6522 | 97.43% | 1317.6009 | 1387.1188 | 2704.7197 | 1352.3599 | 3100 | 19.6741 | 0.48715 | 0.51285 | 1.1461 | 17.1654 | 2721.8851 | 1325.9631 | 1395.9221 | 8.8033 | -1.3252
2016-03-01 22:00 | 1.3 | 3100 | 1240 | 1347.8261 | 2695.6522 | 97.39% | 1317.0952 | 1387.7763 | 2704.8714 | 1352.4357 | 3100 | 35.6365 | 0.48693 | 0.51307 | 1.1461 | 31.0942 | 2735.9657 | 1332.236 | 1403.7296 | 15.9534 | -1.3468
2016-03-01 23:00 | 1.3 | 3100 | 1240 | 1347.8261 | 2695.6522 | 97.46% | 1317.9693 | 1386.6399 | 2704.6092 | 1352.3046 | 3100 | 38.4569 | 0.4873 | 0.5127 | 1.1462 | 33.5519 | 2738.1611 | 1334.3193 | 1403.8418 | 17.2019 | -1.3094
2016-03-02 | 1.3 | 3100 | 1240 | 1347.8261 | 2695.6522 | 97.72% | 1320.9889 | 1382.7144 | 2703.7033 | 1351.8517 | 3100 | 37.4539 | 0.48858 | 0.51142 | 1.1466 | 32.6659 | 2736.3692 | 1336.949 | 1399.4203 | 16.7058 | -1.1801
2016-03-02 01:00 | 1.3 | 3100 | 1240 | 1347.8261 | 2695.6522 | 97.7% | 1320.7413 | 1383.0363 | 2703.7776 | 1351.8888 | 3100 | 37.4532 | 0.48848 | 0.51152 | 1.1465 | 32.6662 | 2736.4438 | 1336.6981 | 1399.7457 | 16.7094 | -1.1907
2016-03-02 02:00 | 1.3 | 3100 | 1240 | 1347.8261 | 2695.6522 | 97.57% | 1319.2384 | 1384.9901 | 2704.2285 | 1352.1142 | 3100 | 38.6892 | 0.48784 | 0.51216 | 1.1464 | 33.7498 | 2737.9783 | 1335.703 | 1402.2753 | 17.2852 | -1.2552
2016-03-02 03:00 | 1.3 | 3100 | 1240 | 1347.8261 | 2695.6522 | 97.45% | 1317.842 | 1386.8054 | 2704.6474 | 1352.3237 | 3100 | 41.6341 | 0.48725 | 0.51275 | 1.1462 | 36.3244 | 2740.9718 | 1335.5411 | 1405.4307 | 18.6253 | -1.3149
2016-03-02 04:00 | 1.3 | 3100 | 1240 | 1347.8261 | 2695.6522 | 97.79% | 1321.8433 | 1381.6037 | 2703.447 | 1351.7235 | 3100 | 36.1707 | 0.48895 | 0.51105 | 1.1467 | 31.5437 | 2734.9907 | 1337.2665 | 1397.7242 | 16.1205 | -1.1434
2016-03-02 05:00 | 1.3 | 3100 | 1240 | 1347.8261 | 2695.6522 | 97.68% | 1320.5584 | 1383.2741 | 2703.8325 | 1351.9162 | 3100 | 35.0419 | 0.4884 | 0.5116 | 1.1465 | 30.5637 | 2734.3962 | 1335.4858 | 1398.9104 | 15.6363 | -1.1986
2016-03-02 06:00 | 1.25 | 3040 | 1240 | 1351.1111 | 2702.2222 | 97.55% | 1321.6596 | 1387.9255 | 2709.5851 | 1354.7926 | 3040 | 30.7171 | 0.48777 | 0.51223 | 1.1219 | 27.3785 | 2736.9636 | 1335.0141 | 1401.9495 | 14.024 | -0.89785
2016-03-02 07:00 | 1.25 | 3040 | 1240 | 1351.1111 | 2702.2222 | 97.14% | 1316.625 | 1394.2188 | 2710.8438 | 1355.4219 | 3040 | 32.0852 | 0.48569 | 0.51431 | 1.1214 | 28.6112 | 2739.455 | 1330.5211 | 1408.9339 | 14.7151 | -1.0468
2016-03-02 08:00 | 1.25 | 3040 | 1240 | 1351.1111 | 2702.2222 | 97.3% | 1318.5402 | 1391.8248 | 2710.365 | 1355.1825 | 3040 | 33.3444 | 0.48648 | 0.51352 | 1.1216 | 29.7288 | 2740.0938 | 1333.0027 | 1407.0911 | 15.2663 | -0.99032
2016-03-02 09:00 | 1.25 | 3040 | 1240 | 1351.1111 | 2702.2222 | 97.23% | 1317.753 | 1392.8087 | 2710.5617 | 1355.2809 | 3040 | 25.7079 | 0.48615 | 0.51385 | 1.1215 | 22.922 | 2733.4837 | 1328.8967 | 1404.587 | 11.7783 | -1.0136
2016-03-02 10:00 | 1.25 | 3040 | 1240 | 1351.1111 | 2702.2222 | 97.41% | 1319.8957 | 1390.1303 | 2710.0261 | 1355.013 | 3040 | 21.8695 | 0.48704 | 0.51296 | 1.1218 | 19.4957 | 2729.5218 | 1329.3909 | 1400.1308 | 10.0005 | -0.9502
2016-03-02 11:00 | 1.25 | 3040 | 1240 | 1351.1111 | 2702.2222 | 97.51% | 1321.1533 | 1388.5584 | 2709.7117 | 1354.8558 | 3040 | 23.4711 | 0.48756 | 0.51244 | 1.1219 | 20.9211 | 2730.6327 | 1331.3536 | 1399.2791 | 10.7207 | -0.91289
2016-03-02 12:00 | 1.25 | 3040 | 1240 | 1351.1111 | 2702.2222 | 97.46% | 1320.534 | 1389.3325 | 2709.8665 | 1354.9333 | 3040 | 23.5878 | 0.48731 | 0.51269 | 1.1218 | 21.0262 | 2730.8927 | 1330.7802 | 1400.1125 | 10.78 | -0.93128
2016-03-02 13:00 | 1.25 | 3040 | 1240 | 1351.1111 | 2702.2222 | 96.71% | 1311.4413 | 1400.6983 | 2712.1397 | 1356.0698 | 3040 | 34.0267 | 0.48354 | 0.51646 | 1.1209 | 30.3569 | 2742.4966 | 1326.1203 | 1416.3763 | 15.678 | -1.1989
2016-03-02 14:00 | 1.25 | 3040 | 1240 | 1351.1111 | 2702.2222 | 96.95% | 1314.3627 | 1397.0466 | 2711.4093 | 1355.7047 | 3040 | 33.4064 | 0.48475 | 0.51525 | 1.1212 | 29.7955 | 2741.2049 | 1328.8062 | 1412.3986 | 15.3521 | -1.1134
2016-03-02 15:00 | 1.25 | 3040 | 1240 | 1351.1111 | 2702.2222 | 96.97% | 1314.5727 | 1396.7841 | 2711.3568 | 1355.6784 | 3040 | 25.4346 | 0.48484 | 0.51516 | 1.1212 | 22.6849 | 2734.0417 | 1325.5713 | 1408.4705 | 11.6864 | -1.1072
2016-03-02 16:00 | 1.25 | 3040 | 1240 | 1351.1111 | 2702.2222 | 97.4% | 1319.8448 | 1390.194 | 2710.0388 | 1355.0194 | 3040 | 16.5188 | 0.48702 | 0.51298 | 1.1218 | 14.7259 | 2724.7646 | 1327.0166 | 1397.748 | 7.5541 | -0.95171
2016-03-02 17:00 | 1.25 | 3040 | 1240 | 1351.1111 | 2702.2222 | 97.57% | 1321.8256 | 1387.718 | 2709.5436 | 1354.7718 | 3040 | 10.9899 | 0.48784 | 0.51216 | 1.122 | 9.7953 | 2719.3389 | 1326.6041 | 1392.7348 | 5.0168 | -0.89292
2016-03-02 18:00 | 1.25 | 3040 | 1240 | 1351.1111 | 2702.2222 | 97.69% | 1323.2943 | 1385.8821 | 2709.1764 | 1354.5882 | 3040 | 12.0234 | 0.48845 | 0.51155 | 1.1221 | 10.715 | 2719.8914 | 1328.528 | 1391.3634 | 5.4812 | -0.84919
2016-03-02 19:00 | 1.25 | 3040 | 1240 | 1351.1111 | 2702.2222 | 97.21% | 1317.441 | 1393.1987 | 2710.6397 | 1355.3199 | 3040 | 23.1928 | 0.48603 | 0.51397 | 1.1215 | 20.68 | 2731.3198 | 1327.492 | 1403.8277 | 10.629 | -1.0228
2016-03-02 20:00 | 1.25 | 3040 | 1240 | 1351.1111 | 2702.2222 | 97.79% | 1324.4716 | 1384.4105 | 2708.8821 | 1354.4411 | 3040 | 11.126 | 0.48894 | 0.51106 | 1.1222 | 9.9141 | 2718.7962 | 1329.319 | 1389.4772 | 5.0667 | -0.81406
2016-03-02 21:00 | 1.25 | 3040 | 1240 | 1351.1111 | 2702.2222 | 97.43% | 1320.1544 | 1389.807 | 2709.9614 | 1354.9807 | 3040 | 16.395 | 0.48715 | 0.51285 | 1.1218 | 14.6151 | 2724.5765 | 1327.2742 | 1397.3024 | 7.4954 | -0.94253
2016-03-02 22:00 | 1.3 | 3100 | 1240 | 1347.8261 | 2695.6522 | 97.39% | 1317.0952 | 1387.7763 | 2704.8714 | 1352.4357 | 3100 | 35.6365 | 0.48693 | 0.51307 | 1.1461 | 31.0942 | 2735.9657 | 1332.236 | 1403.7296 | 15.9534 | -1.3468
2016-03-02 23:00 | 1.3 | 3100 | 1240 | 1347.8261 | 2695.6522 | 97.46% | 1317.9693 | 1386.6399 | 2704.6092 | 1352.3046 | 3100 | 38.4569 | 0.4873 | 0.5127 | 1.1462 | 33.5519 | 2738.1611 | 1334.3193 | 1403.8418 | 17.2019 | -1.3094
2016-03-03 | 1.3 | 3100 | 1240 | 1347.8261 | 2695.6522 | 97.72% | 1320.9889 | 1382.7144 | 2703.7033 | 1351.8517 | 3100 | 37.4539 | 0.48858 | 0.51142 | 1.1466 | 32.6659 | 2736.3692 | 1336.949 | 1399.4203 | 16.7058 | -1.1801
2016-03-03 01:00 | 1.3 | 3100 | 1240 | 1347.8261 | 2695.6522 | 97.7% | 1320.7413 | 1383.0363 | 2703.7776 | 1351.8888 | 3100 | 37.4532 | 0.48848 | 0.51152 | 1.1465 | 32.6662 | 2736.4438 | 1336.6981 | 1399.7457 | 16.7094 | -1.1907
2016-03-03 02:00 | 1.3 | 3100 | 1240 | 1347.8261 | 2695.6522 | 97.57% | 1319.2384 | 1384.9901 | 2704.2285 | 1352.1142 | 3100 | 38.6892 | 0.48784 | 0.51216 | 1.1464 | 33.7498 | 2737.9783 | 1335.703 | 1402.2753 | 17.2852 | -1.2552
2016-03-03 03:00 | 1.3 | 3100 | 1240 | 1347.8261 | 2695.6522 | 97.45% | 1317.842 | 1386.8054 | 2704.6474 | 1352.3237 | 3100 | 41.6341 | 0.48725 | 0.51275 | 1.1462 | 36.3244 | 2740.9718 | 1335.5411 | 1405.4307 | 18.6253 | -1.3149
2016-03-03 04:00 | 1.3 | 3100 | 1240 | 1347.8261 | 2695.6522 | 97.79% | 1321.8433 | 1381.6037 | 2703.447 | 1351.7235 | 3100 | 36.1707 | 0.48895 | 0.51105 | 1.1467 | 31.5437 | 2734.9907 | 1337.2665 | 1397.7242 | 16.1205 | -1.1434
2016-03-03 05:00 | 1.3 | 3100 | 1240 | 1347.8261 | 2695.6522 | 97.68% | 1320.5584 | 1383.2741 | 2703.8325 | 1351.9162 | 3100 | 35.0419 | 0.4884 | 0.5116 | 1.1465 | 30.5637 | 2734.3962 | 1335.4858 | 1398.9104 | 15.6363 | -1.1986
2016-03-03 06:00 | 1.3 | 3100 | 1240 | 1347.8261 | 2695.6522 | 97.55% | 1319.0712 | 1385.2074 | 2704.2786 | 1352.1393 | 3100 | 36.8605 | 0.48777 | 0.51223 | 1.1463 | 32.1552 | 2736.4338 | 1334.7556 | 1401.6782 | 16.4708 | -1.2623
2016-03-03 07:00 | 1.3 | 3100 | 1240 | 1347.8261 | 2695.6522 | 97.14% | 1314.153 | 1391.6011 | 2705.7541 | 1352.8771 | 3100 | 38.5023 | 0.48569 | 0.51431 | 1.1457 | 33.6057 | 2739.3598 | 1330.4749 | 1408.8849 | 17.2838 | -1.4719
2016-03-03 08:00 | 1.3 | 3100 | 1240 | 1347.8261 | 2695.6522 | 97.3% | 1316.024 | 1389.1687 | 2705.1928 | 1352.5964 | 3100 | 40.0133 | 0.48648 | 0.51352 | 1.1459 | 34.9173 | 2740.1101 | 1333.0106 | 1407.0995 | 17.9307 | -1.3924
2016-03-03 09:00 | 1.3 | 3100 | 1240 | 1347.8261 | 2695.6522 | 97.23% | 1315.2551 | 1390.1684 | 2705.4235 | 1352.7117 | 3100 | 30.8495 | 0.48615 | 0.51385 | 1.1458 | 26.9229 | 2732.3464 | 1328.3437 | 1404.0026 | 13.8342 | -1.4251
2016-03-03 10:00 | 1.3 | 3100 | 1240 | 1347.8261 | 2695.6522 | 97.41% | 1317.3482 | 1387.4473 | 2704.7955 | 1352.3978 | 3100 | 26.2434 | 0.48704 | 0.51296 | 1.1461 | 22.8978 | 2727.6933 | 1328.5004 | 1399.1929 | 11.7456 | -1.336
2016-03-03 11:00 | 1.4 | 3370 | 1240 | 1404.1667 | 2808.3333 | 97.51% | 1374.9378 | 1445.087 | 2820.0249 | 1410.0124 | 3370 | 37.5538 | 0.48756 | 0.51244 | 1.195 | 31.4251 | 2851.45 | 1390.2595 | 1461.1905 | 16.1034 | -2.2801
2016-03-03 12:00 | 1.4 | 3370 | 1240 | 1404.1667 | 2808.3333 | 97.46% | 1374.3328 | 1445.9341 | 2820.2669 | 1410.1334 | 3370 | 37.7404 | 0.48731 | 0.51269 | 1.1949 | 31.584 | 2851.8509 | 1389.7238 | 1462.1271 | 16.1929 | -2.3261
2016-03-03 13:00 | 1.4 | 3370 | 1240 | 1404.1667 | 2808.3333 | 96.71% | 1365.4448 | 1458.3773 | 2823.8221 | 1411.911 | 3370 | 54.4427 | 0.48354 | 0.51646 | 1.1934 | 45.6191 | 2869.4412 | 1387.5037 | 1481.9375 | 23.5602 | -2.9958
2016-03-03 14:00 | 1.4 | 3370 | 1240 | 1404.1667 | 2808.3333 | 96.95% | 1368.3013 | 1454.3782 | 2822.6795 | 1411.3397 | 3370 | 53.4503 | 0.48475 | 0.51525 | 1.1939 | 44.7694 | 2867.4489 | 1390.0034 | 1477.4456 | 23.0673 | -2.7817
2016-03-03 15:00 | 1.4 | 3370 | 1240 | 1404.1667 | 2808.3333 | 96.97% | 1368.5065 | 1454.0909 | 2822.5974 | 1411.2987 | 3370 | 40.6953 | 0.48484 | 0.51516 | 1.1939 | 34.085 | 2856.6824 | 1385.0323 | 1471.6501 | 17.5592 | -2.7663
2016-03-03 16:00 | 1.4 | 3370 | 1240 | 1404.1667 | 2808.3333 | 97.4% | 1373.6594 | 1446.8769 | 2820.5363 | 1410.2681 | 3370 | 26.4301 | 0.48702 | 0.51298 | 1.1948 | 22.1208 | 2842.657 | 1384.4326 | 1458.2244 | 11.3475 | -2.3772
2016-03-03 17:00 | 1.4 | 3370 | 1240 | 1404.1667 | 2808.3333 | 97.57% | 1375.5947 | 1444.1674 | 2819.7621 | 1409.8811 | 3370 | 17.5839 | 0.48784 | 0.51216 | 1.1951 | 14.7129 | 2834.475 | 1382.7722 | 1451.7028 | 7.5353 | -2.2302
2016-03-03 18:00 | 1.4 | 3370 | 1240 | 1404.1667 | 2808.3333 | 97.69% | 1377.0294 | 1442.1588 | 2819.1882 | 1409.5941 | 3370 | 19.2374 | 0.48845 | 0.51155 | 1.1954 | 16.0931 | 2835.2814 | 1384.8901 | 1450.3912 | 8.2325 | -2.1208
2016-03-03 19:00 | 1.5 | 3750 | 1240 | 1500 | 3000 | 97.21% | 1466.2735 | 1550.5897 | 3016.8632 | 1508.4316 | 3750 | 46.3855 | 0.48603 | 0.51397 | 1.243 | 37.317 | 3054.1802 | 1484.4106 | 1569.7697 | 19.18 | -4.098
2016-03-03 20:00 | 1.5 | 3750 | 1240 | 1500 | 3000 | 97.79% | 1473.3298 | 1540.0053 | 3013.3351 | 1506.6675 | 3750 | 22.2519 | 0.48894 | 0.51106 | 1.2445 | 17.8807 | 3031.2158 | 1482.0723 | 1549.1434 | 9.1382 | -3.26
2016-03-03 21:00 | 2 | 4700 | 1240 | 1566.6667 | 3133.3333 | 97.43% | 1539.5899 | 1620.8201 | 3160.4101 | 1580.205 | 4700 | 65.5802 | 0.48715 | 0.51285 | 1.4871 | 44.0979 | 3204.508 | 1561.0722 | 1643.4358 | 22.6157 | -13.1904
2016-03-03 22:00 | 2 | 4700 | 1240 | 1566.6667 | 3133.3333 | 97.39% | 1539.1344 | 1621.7311 | 3160.8656 | 1580.4328 | 4700 | 118.7883 | 0.48693 | 0.51307 | 1.4869 | 79.8881 | 3240.7536 | 1578.0347 | 1662.7189 | 40.9878 | -13.4064
2016-03-03 23:00 | 2 | 4700 | 1240 | 1566.6667 | 3133.3333 | 97.46% | 1539.9217 | 1620.1567 | 3160.0783 | 1580.0392 | 4700 | 128.1898 | 0.4873 | 0.5127 | 1.4873 | 86.1893 | 3246.2676 | 1581.9221 | 1664.3455 | 44.1888 | -13.033
2016-03-04 | 2 | 4700 | 1240 | 1566.6667 | 3133.3333 | 97.72% | 1542.6392 | 1614.7217 | 3157.3608 | 1578.6804 | 4700 | 124.8464 | 0.48858 | 0.51142 | 1.4886 | 83.8692 | 3241.2301 | 1583.6164 | 1657.6137 | 42.892 | -11.7395
2016-03-04 01:00 | 2 | 4700 | 1240 | 1566.6667 | 3133.3333 | 97.7% | 1542.4164 | 1615.1671 | 3157.5836 | 1578.7918 | 4700 | 124.8441 | 0.48848 | 0.51152 | 1.4885 | 83.8735 | 3241.4571 | 1583.387 | 1658.0701 | 42.903 | -11.8458
2016-03-04 02:00 | 2 | 4700 | 1240 | 1566.6667 | 3133.3333 | 97.57% | 1541.0641 | 1617.8718 | 3158.9359 | 1579.4679 | 4700 | 128.9639 | 0.48784 | 0.51216 | 1.4878 | 86.6784 | 3245.6143 | 1583.3496 | 1662.2648 | 44.393 | -12.49
2016-03-04 03:00 | 2 | 4700 | 1240 | 1566.6667 | 3133.3333 | 97.45% | 1539.807 | 1620.386 | 3160.193 | 1580.0965 | 4700 | 138.7804 | 0.48725 | 0.51275 | 1.4873 | 93.3134 | 3253.5064 | 1585.274 | 1668.2324 | 47.8464 | -13.0874
2016-03-04 04:00 | 1.5 | 3750 | 1240 | 1500 | 3000 | 97.79% | 1473.3559 | 1539.9662 | 3013.3221 | 1506.661 | 3750 | 60.2845 | 0.48895 | 0.51105 | 1.2445 | 48.4417 | 3061.7638 | 1497.0413 | 1564.7225 | 24.7563 | -3.2569
2016-03-04 05:00 | 1.5 | 3750 | 1240 | 1500 | 3000 | 97.68% | 1472.0362 | 1541.9458 | 3013.9819 | 1506.991 | 3750 | 58.4031 | 0.4884 | 0.5116 | 1.2442 | 46.9403 | 3060.9222 | 1494.9619 | 1565.9603 | 24.0145 | -3.4144
2016-03-04 06:00 | 1.5 | 3750 | 1240 | 1500 | 3000 | 97.55% | 1470.5084 | 1544.2374 | 3014.7458 | 1507.3729 | 3750 | 61.4342 | 0.48777 | 0.51223 | 1.2439 | 49.3889 | 3064.1347 | 1494.599 | 1569.5358 | 25.2984 | -3.5963
2016-03-04 07:00 | 1.5 | 3750 | 1240 | 1500 | 3000 | 97.14% | 1465.454 | 1551.8189 | 3017.273 | 1508.6365 | 3750 | 64.1704 | 0.48569 | 0.51431 | 1.2428 | 51.6319 | 3068.9049 | 1490.5311 | 1578.3739 | 26.5549 | -4.1946
2016-03-04 08:00 | 1.5 | 3750 | 1240 | 1500 | 3000 | 97.3% | 1467.3772 | 1548.9342 | 3016.3114 | 1508.1557 | 3750 | 66.6889 | 0.48648 | 0.51352 | 1.2432 | 53.6412 | 3069.9525 | 1493.4726 | 1576.4799 | 27.5458 | -3.9676
2016-03-04 09:00 | 1.5 | 3750 | 1240 | 1500 | 3000 | 97.23% | 1466.5869 | 1550.1197 | 3016.7066 | 1508.3533 | 3750 | 51.4158 | 0.48615 | 0.51385 | 1.2431 | 41.3617 | 3058.0683 | 1486.6951 | 1571.3732 | 21.2535 | -4.061
2016-03-04 10:00 | 2 | 4700 | 1240 | 1566.6667 | 3133.3333 | 97.41% | 1539.3624 | 1621.2753 | 3160.6376 | 1580.3188 | 4700 | 87.4781 | 0.48704 | 0.51296 | 1.487 | 58.8269 | 3219.4646 | 1568.0135 | 1651.451 | 30.1758 | -13.2983
2016-03-04 11:00 | 2 | 4700 | 1240 | 1566.6667 | 3133.3333 | 97.51% | 1540.4685 | 1619.063 | 3159.5315 | 1579.7658 | 4700 | 93.8846 | 0.48756 | 0.51244 | 1.4876 | 63.113 | 3222.6446 | 1571.24 | 1651.4045 | 32.3415 | -12.7732
2016-03-04 12:00 | 2 | 4700 | 1240 | 1566.6667 | 3133.3333 | 97.46% | 1539.9238 | 1620.1524 | 3160.0762 | 1580.0381 | 4700 | 94.3511 | 0.48731 | 0.51269 | 1.4873 | 63.4376 | 3223.5137 | 1570.8373 | 1652.6764 | 32.5241 | -13.0319
2016-03-04 13:00 | 2 | 4700 | 1240 | 1566.6667 | 3133.3333 | 96.71% | 1531.9126 | 1636.1749 | 3168.0874 | 1584.0437 | 4700 | 136.1067 | 0.48354 | 0.51646 | 1.4835 | 91.7443 | 3259.8317 | 1576.275 | 1683.5566 | 47.3818 | -16.8052
2016-03-04 14:00 | 2.2 | 5200 | 1240 | 1625 | 3250 | 96.95% | 1593.6705 | 1693.925 | 3287.5954 | 1643.7977 | 5200 | 160.3508 | 0.48475 | 0.51525 | 1.5817 | 101.3785 | 3388.974 | 1642.814 | 1746.16 | 52.235 | -21.8694
2016-03-04 15:00 | 2.2 | 5200 | 1240 | 1625 | 3250 | 96.97% | 1593.8509 | 1693.528 | 3287.3789 | 1643.6894 | 5200 | 122.0859 | 0.48484 | 0.51516 | 1.5818 | 77.1812 | 3364.5601 | 1631.2714 | 1733.2887 | 39.7607 | -21.7473
2016-03-04 16:00 | 2.2 | 5200 | 1240 | 1625 | 3250 | 97.4% | 1598.3765 | 1683.5717 | 3281.9482 | 1640.9741 | 5200 | 79.2903 | 0.48702 | 0.51298 | 1.5844 | 50.0436 | 3331.9918 | 1622.7487 | 1709.243 | 25.6713 | -18.6713
2016-03-04 17:00 | 2.2 | 5200 | 1240 | 1625 | 3250 | 97.57% | 1600.0741 | 1679.837 | 3279.9111 | 1639.9556 | 5200 | 52.7517 | 0.48784 | 0.51216 | 1.5854 | 33.2732 | 3313.1843 | 1616.3061 | 1696.8782 | 17.0412 | -17.5102
2016-03-04 18:00 | 2.2 | 5200 | 1240 | 1625 | 3250 | 97.69% | 1601.3318 | 1677.07 | 3278.4018 | 1639.2009 | 5200 | 57.7123 | 0.48845 | 0.51155 | 1.5861 | 36.3854 | 3314.7872 | 1619.1042 | 1695.683 | 18.613 | -16.6474
2016-03-04 19:00 | 2.2 | 5200 | 1240 | 1625 | 3250 | 97.21% | 1596.3144 | 1688.1084 | 3284.4227 | 1642.2114 | 5200 | 111.3253 | 0.48603 | 0.51397 | 1.5832 | 70.3152 | 3354.738 | 1630.4894 | 1724.2486 | 36.1402 | -20.0764
2016-03-04 20:00 | 2.2 | 5200 | 1240 | 1625 | 3250 | 97.79% | 1602.3394 | 1674.8532 | 3277.1927 | 1638.5963 | 5200 | 53.4046 | 0.48894 | 0.51106 | 1.5867 | 33.6572 | 3310.8498 | 1618.7956 | 1692.0542 | 17.2009 | -15.9546
2016-03-04 21:00 | 2.2 | 5200 | 1240 | 1625 | 3250 | 97.43% | 1598.6419 | 1682.9877 | 3281.6297 | 1640.8148 | 5200 | 78.6962 | 0.48715 | 0.51285 | 1.5846 | 49.6638 | 3331.2935 | 1622.8356 | 1708.4579 | 25.4701 | -18.49
2016-03-04 22:00 | 2.2 | 5200 | 1240 | 1625 | 3250 | 97.39% | 1598.198 | 1683.9643 | 3282.1624 | 1641.0812 | 5200 | 142.546 | 0.48693 | 0.51307 | 1.5843 | 89.9729 | 3372.1352 | 1642.0089 | 1730.1263 | 46.162 | -18.7931
2016-03-04 23:00 | 2.2 | 5200 | 1240 | 1625 | 3250 | 97.46% | 1598.9652 | 1682.2766 | 3281.2418 | 1640.6209 | 5200 | 153.8277 | 0.4873 | 0.5127 | 1.5848 | 97.0665 | 3378.3083 | 1646.2662 | 1732.0421 | 49.7655 | -18.2691
2016-03-05 | 2.2 | 5200 | 1240 | 1625 | 3250 | 97.72% | 1601.6131 | 1676.4513 | 3278.0643 | 1639.0322 | 5200 | 149.8157 | 0.48858 | 0.51142 | 1.5863 | 94.4434 | 3372.5077 | 1647.7567 | 1724.751 | 48.2998 | -16.4542
2016-03-05 01:00 | 2.2 | 5200 | 1240 | 1625 | 3250 | 97.7% | 1601.3961 | 1676.9286 | 3278.3247 | 1639.1624 | 5200 | 149.8129 | 0.48848 | 0.51152 | 1.5862 | 94.4491 | 3372.7738 | 1647.5326 | 1725.2412 | 48.3126 | -16.6033
2016-03-05 02:00 | 2.2 | 5200 | 1240 | 1625 | 3250 | 97.57% | 1600.0784 | 1679.8274 | 3279.9059 | 1639.9529 | 5200 | 154.7567 | 0.48784 | 0.51216 | 1.5854 | 97.613 | 3377.5188 | 1647.6982 | 1729.8206 | 49.9932 | -17.5072
2016-03-05 03:00 | 2.2 | 5200 | 1240 | 1625 | 3250 | 97.45% | 1598.8535 | 1682.5224 | 3281.3759 | 1640.6879 | 5200 | 166.5365 | 0.48725 | 0.51275 | 1.5847 | 105.0902 | 3386.466 | 1650.0587 | 1736.4073 | 53.8849 | -18.3455
2016-03-05 04:00 | 2 | 4700 | 1240 | 1566.6667 | 3133.3333 | 97.79% | 1543.4076 | 1613.1849 | 3156.5924 | 1578.2962 | 4700 | 120.5689 | 0.48895 | 0.51105 | 1.4889 | 80.9759 | 3237.5684 | 1583.0005 | 1654.5679 | 41.383 | -11.3725
2016-03-05 05:00 | 2 | 4700 | 1240 | 1566.6667 | 3133.3333 | 97.68% | 1542.2519 | 1615.4962 | 3157.7481 | 1578.874 | 4700 | 116.8063 | 0.4884 | 0.5116 | 1.4884 | 78.4776 | 3236.2257 | 1580.5806 | 1655.6451 | 40.149 | -11.9242
2016-03-05 06:00 | 1.5 | 3750 | 1240 | 1500 | 3000 | 97.55% | 1470.5084 | 1544.2374 | 3014.7458 | 1507.3729 | 3750 | 61.4342 | 0.48777 | 0.51223 | 1.2439 | 49.3889 | 3064.1347 | 1494.599 | 1569.5358 | 25.2984 | -3.5963
2016-03-05 07:00 | 1.5 | 3750 | 1240 | 1500 | 3000 | 97.14% | 1465.454 | 1551.8189 | 3017.273 | 1508.6365 | 3750 | 64.1704 | 0.48569 | 0.51431 | 1.2428 | 51.6319 | 3068.9049 | 1490.5311 | 1578.3739 | 26.5549 | -4.1946
2016-03-05 08:00 | 1.5 | 3750 | 1240 | 1500 | 3000 | 97.3% | 1467.3772 | 1548.9342 | 3016.3114 | 1508.1557 | 3750 | 66.6889 | 0.48648 | 0.51352 | 1.2432 | 53.6412 | 3069.9525 | 1493.4726 | 1576.4799 | 27.5458 | -3.9676
2016-03-05 09:00 | 1.5 | 3750 | 1240 | 1500 | 3000 | 97.23% | 1466.5869 | 1550.1197 | 3016.7066 | 1508.3533 | 3750 | 51.4158 | 0.48615 | 0.51385 | 1.2431 | 41.3617 | 3058.0683 | 1486.6951 | 1571.3732 | 21.2535 | -4.061
2016-03-05 10:00 | 1.5 | 3750 | 1240 | 1500 | 3000 | 97.41% | 1468.7381 | 1546.8929 | 3015.631 | 1507.8155 | 3750 | 43.739 | 0.48704 | 0.51296 | 1.2435 | 35.1735 | 3050.8045 | 1485.869 | 1564.9355 | 18.0426 | -3.8065
2016-03-05 11:00 | 1.5 | 3750 | 1240 | 1500 | 3000 | 97.51% | 1470.0003 | 1544.9996 | 3014.9999 | 1507.4999 | 3750 | 46.9423 | 0.48756 | 0.51244 | 1.2438 | 37.7416 | 3052.7414 | 1488.4017 | 1564.3398 | 19.3402 | -3.6567
2016-03-05 12:00 | 1.5 | 3750 | 1240 | 1500 | 3000 | 97.46% | 1469.3787 | 1545.9319 | 3015.3106 | 1507.6553 | 3750 | 47.1755 | 0.48731 | 0.51269 | 1.2437 | 37.933 | 3053.2437 | 1487.8637 | 1565.38 | 19.448 | -3.7305
2016-03-05 13:00 | 1.5 | 3750 | 1240 | 1500 | 3000 | 96.71% | 1460.2461 | 1559.6308 | 3019.8769 | 1509.9385 | 3750 | 68.0534 | 0.48354 | 0.51646 | 1.2418 | 54.8034 | 3074.6803 | 1486.746 | 1587.9343 | 28.3035 | -4.8057
2016-03-05 14:00 | 1.5 | 3750 | 1240 | 1500 | 3000 | 96.95% | 1463.1817 | 1555.2274 | 3018.4091 | 1509.2046 | 3750 | 66.8128 | 0.48475 | 0.51525 | 1.2424 | 53.7782 | 3072.1874 | 1489.2509 | 1582.9365 | 27.7091 | -4.4619
2016-03-05 15:00 | 1.5 | 3750 | 1240 | 1500 | 3000 | 96.97% | 1463.3926 | 1554.911 | 3018.3037 | 1509.1518 | 3750 | 50.8691 | 0.48484 | 0.51516 | 1.2424 | 40.9436 | 3059.2473 | 1483.2437 | 1576.0035 | 21.0925 | -4.4372
2016-03-05 16:00 | 1.5 | 3750 | 1240 | 1500 | 3000 | 97.4% | 1468.687 | 1546.9696 | 3015.6565 | 1507.8283 | 3750 | 33.0376 | 0.48702 | 0.51298 | 1.2435 | 26.568 | 3042.2245 | 1481.6261 | 1560.5984 | 13.6288 | -3.8125
2016-03-05 17:00 | 1.5 | 3750 | 1240 | 1500 | 3000 | 97.57% | 1470.675 | 1543.9875 | 3014.6625 | 1507.3312 | 3750 | 21.9799 | 0.48784 | 0.51216 | 1.2439 | 17.6698 | 3032.3323 | 1479.2951 | 1553.0373 | 9.0498 | -3.5765
2016-03-05 18:00 | 1.5 | 3750 | 1240 | 1500 | 3000 | 97.69% | 1472.1487 | 1541.7769 | 3013.9256 | 1506.9628 | 3750 | 24.0468 | 0.48845 | 0.51155 | 1.2442 | 19.3267 | 3033.2524 | 1481.5888 | 1551.6635 | 9.8866 | -3.401
2016-03-05 19:00 | 1.5 | 3750 | 1240 | 1500 | 3000 | 97.21% | 1466.2735 | 1550.5897 | 3016.8632 | 1508.4316 | 3750 | 46.3855 | 0.48603 | 0.51397 | 1.243 | 37.317 | 3054.1802 | 1484.4106 | 1569.7697 | 19.18 | -4.098
2016-03-05 20:00 | 1.5 | 3750 | 1240 | 1500 | 3000 | 97.79% | 1473.3298 | 1540.0053 | 3013.3351 | 1506.6675 | 3750 | 22.2519 | 0.48894 | 0.51106 | 1.2445 | 17.8807 | 3031.2158 | 1482.0723 | 1549.1434 | 9.1382 | -3.26
2016-03-05 21:00 | 2 | 4700 | 1240 | 1566.6667 | 3133.3333 | 97.43% | 1539.5899 | 1620.8201 | 3160.4101 | 1580.205 | 4700 | 65.5802 | 0.48715 | 0.51285 | 1.4871 | 44.0979 | 3204.508 | 1561.0722 | 1643.4358 | 22.6157 | -13.1904
2016-03-05 22:00 | 2 | 4700 | 1240 | 1566.6667 | 3133.3333 | 97.39% | 1539.1344 | 1621.7311 | 3160.8656 | 1580.4328 | 4700 | 118.7883 | 0.48693 | 0.51307 | 1.4869 | 79.8881 | 3240.7536 | 1578.0347 | 1662.7189 | 40.9878 | -13.4064
2016-03-05 23:00 | 2 | 4700 | 1240 | 1566.6667 | 3133.3333 | 97.46% | 1539.9217 | 1620.1567 | 3160.0783 | 1580.0392 | 4700 | 128.1898 | 0.4873 | 0.5127 | 1.4873 | 86.1893 | 3246.2676 | 1581.9221 | 1664.3455 | 44.1888 | -13.033
2016-03-06 | 2 | 4700 | 1240 | 1566.6667 | 3133.3333 | 97.72% | 1542.6392 | 1614.7217 | 3157.3608 | 1578.6804 | 4700 | 124.8464 | 0.48858 | 0.51142 | 1.4886 | 83.8692 | 3241.2301 | 1583.6164 | 1657.6137 | 42.892 | -11.7395
2016-03-06 01:00 | 2 | 4700 | 1240 | 1566.6667 | 3133.3333 | 97.7% | 1542.4164 | 1615.1671 | 3157.5836 | 1578.7918 | 4700 | 124.8441 | 0.48848 | 0.51152 | 1.4885 | 83.8735 | 3241.4571 | 1583.387 | 1658.0701 | 42.903 | -11.8458
2016-03-06 02:00 | 2 | 4700 | 1240 | 1566.6667 | 3133.3333 | 97.57% | 1541.0641 | 1617.8718 | 3158.9359 | 1579.4679 | 4700 | 128.9639 | 0.48784 | 0.51216 | 1.4878 | 86.6784 | 3245.6143 | 1583.3496 | 1662.2648 | 44.393 | -12.49
2016-03-06 03:00 | 2 | 4700 | 1240 | 1566.6667 | 3133.3333 | 97.45% | 1539.807 | 1620.386 | 3160.193 | 1580.0965 | 4700 | 138.7804 | 0.48725 | 0.51275 | 1.4873 | 93.3134 | 3253.5064 | 1585.274 | 1668.2324 | 47.8464 | -13.0874
2016-03-06 04:00 | 2 | 4700 | 1240 | 1566.6667 | 3133.3333 | 97.79% | 1543.4076 | 1613.1849 | 3156.5924 | 1578.2962 | 4700 | 120.5689 | 0.48895 | 0.51105 | 1.4889 | 80.9759 | 3237.5684 | 1583.0005 | 1654.5679 | 41.383 | -11.3725
2016-03-06 05:00 | 1.5 | 3750 | 1240 | 1500 | 3000 | 97.68% | 1472.0362 | 1541.9458 | 3013.9819 | 1506.991 | 3750 | 58.4031 | 0.4884 | 0.5116 | 1.2442 | 46.9403 | 3060.9222 | 1494.9619 | 1565.9603 | 24.0145 | -3.4144
2016-03-06 06:00 | 1.5 | 3750 | 1240 | 1500 | 3000 | 97.55% | 1470.5084 | 1544.2374 | 3014.7458 | 1507.3729 | 3750 | 61.4342 | 0.48777 | 0.51223 | 1.2439 | 49.3889 | 3064.1347 | 1494.599 | 1569.5358 | 25.2984 | -3.5963
2016-03-06 07:00 | 1.5 | 3750 | 1240 | 1500 | 3000 | 97.14% | 1465.454 | 1551.8189 | 3017.273 | 1508.6365 | 3750 | 64.1704 | 0.48569 | 0.51431 | 1.2428 | 51.6319 | 3068.9049 | 1490.5311 | 1578.3739 | 26.5549 | -4.1946
2016-03-06 08:00 | 1.5 | 3750 | 1240 | 1500 | 3000 | 97.3% | 1467.3772 | 1548.9342 | 3016.3114 | 1508.1557 | 3750 | 66.6889 | 0.48648 | 0.51352 | 1.2432 | 53.6412 | 3069.9525 | 1493.4726 | 1576.4799 | 27.5458 | -3.9676
2016-03-06 09:00 | 1.5 | 3750 | 1240 | 1500 | 3000 | 97.23% | 1466.5869 | 1550.1197 | 3016.7066 | 1508.3533 | 3750 | 51.4158 | 0.48615 | 0.51385 | 1.2431 | 41.3617 | 3058.0683 | 1486.6951 | 1571.3732 | 21.2535 | -4.061
2016-03-06 10:00 | 1.5 | 3750 | 1240 | 1500 | 3000 | 97.41% | 1468.7381 | 1546.8929 | 3015.631 | 1507.8155 | 3750 | 43.739 | 0.48704 | 0.51296 | 1.2435 | 35.1735 | 3050.8045 | 1485.869 | 1564.9355 | 18.0426 | -3.8065
2016-03-06 11:00 | 1.5 | 3750 | 1240 | 1500 | 3000 | 97.51% | 1470.0003 | 1544.9996 | 3014.9999 | 1507.4999 | 3750 | 46.9423 | 0.48756 | 0.51244 | 1.2438 | 37.7416 | 3052.7414 | 1488.4017 | 1564.3398 | 19.3402 | -3.6567
2016-03-06 12:00 | 1.5 | 3750 | 1240 | 1500 | 3000 | 97.46% | 1469.3787 | 1545.9319 | 3015.3106 | 1507.6553 | 3750 | 47.1755 | 0.48731 | 0.51269 | 1.2437 | 37.933 | 3053.2437 | 1487.8637 | 1565.38 | 19.448 | -3.7305
2016-03-06 13:00 | 1.5 | 3750 | 1240 | 1500 | 3000 | 96.71% | 1460.2461 | 1559.6308 | 3019.8769 | 1509.9385 | 3750 | 68.0534 | 0.48354 | 0.51646 | 1.2418 | 54.8034 | 3074.6803 | 1486.746 | 1587.9343 | 28.3035 | -4.8057
2016-03-06 14:00 | 1.5 | 3750 | 1240 | 1500 | 3000 | 96.95% | 1463.1817 | 1555.2274 | 3018.4091 | 1509.2046 | 3750 | 66.8128 | 0.48475 | 0.51525 | 1.2424 | 53.7782 | 3072.1874 | 1489.2509 | 1582.9365 | 27.7091 | -4.4619
2016-03-06 15:00 | 1.5 | 3750 | 1240 | 1500 | 3000 | 96.97% | 1463.3926 | 1554.911 | 3018.3037 | 1509.1518 | 3750 | 50.8691 | 0.48484 | 0.51516 | 1.2424 | 40.9436 | 3059.2473 | 1483.2437 | 1576.0035 | 21.0925 | -4.4372
2016-03-06 16:00 | 1.5 | 3750 | 1240 | 1500 | 3000 | 97.4% | 1468.687 | 1546.9696 | 3015.6565 | 1507.8283 | 3750 | 33.0376 | 0.48702 | 0.51298 | 1.2435 | 26.568 | 3042.2245 | 1481.6261 | 1560.5984 | 13.6288 | -3.8125
2016-03-06 17:00 | 1.5 | 3750 | 1240 | 1500 | 3000 | 97.57% | 1470.675 | 1543.9875 | 3014.6625 | 1507.3312 | 3750 | 21.9799 | 0.48784 | 0.51216 | 1.2439 | 17.6698 | 3032.3323 | 1479.2951 | 1553.0373 | 9.0498 | -3.5765
2016-03-06 18:00 | 1.5 | 3750 | 1240 | 1500 | 3000 | 97.69% | 1472.1487 | 1541.7769 | 3013.9256 | 1506.9628 | 3750 | 24.0468 | 0.48845 | 0.51155 | 1.2442 | 19.3267 | 3033.2524 | 1481.5888 | 1551.6635 | 9.8866 | -3.401
2016-03-06 19:00 | 1.5 | 3750 | 1240 | 1500 | 3000 | 97.21% | 1466.2735 | 1550.5897 | 3016.8632 | 1508.4316 | 3750 | 46.3855 | 0.48603 | 0.51397 | 1.243 | 37.317 | 3054.1802 | 1484.4106 | 1569.7697 | 19.18 | -4.098
2016-03-06 20:00 | 1.5 | 3750 | 1240 | 1500 | 3000 | 97.79% | 1473.3298 | 1540.0053 | 3013.3351 | 1506.6675 | 3750 | 22.2519 | 0.48894 | 0.51106 | 1.2445 | 17.8807 | 3031.2158 | 1482.0723 | 1549.1434 | 9.1382 | -3.26
2016-03-06 21:00 | 2 | 4700 | 1240 | 1566.6667 | 3133.3333 | 97.43% | 1539.5899 | 1620.8201 | 3160.4101 | 1580.205 | 4700 | 65.5802 | 0.48715 | 0.51285 | 1.4871 | 44.0979 | 3204.508 | 1561.0722 | 1643.4358 | 22.6157 | -13.1904
2016-03-06 22:00 | 2 | 4700 | 1240 | 1566.6667 | 3133.3333 | 97.39% | 1539.1344 | 1621.7311 | 3160.8656 | 1580.4328 | 4700 | 118.7883 | 0.48693 | 0.51307 | 1.4869 | 79.8881 | 3240.7536 | 1578.0347 | 1662.7189 | 40.9878 | -13.4064
2016-03-06 23:00 | 2 | 4700 | 1240 | 1566.6667 | 3133.3333 | 97.46% | 1539.9217 | 1620.1567 | 3160.0783 | 1580.0392 | 4700 | 128.1898 | 0.4873 | 0.5127 | 1.4873 | 86.1893 | 3246.2676 | 1581.9221 | 1664.3455 | 44.1888 | -13.033
2016-03-07 | 2 | 4700 | 1240 | 1566.6667 | 3133.3333 | 97.72% | 1542.6392 | 1614.7217 | 3157.3608 | 1578.6804 | 4700 | 124.8464 | 0.48858 | 0.51142 | 1.4886 | 83.8692 | 3241.2301 | 1583.6164 | 1657.6137 | 42.892 | -11.7395
2016-03-07 01:00 | 2 | 4700 | 1240 | 1566.6667 | 3133.3333 | 97.7% | 1542.4164 | 1615.1671 | 3157.5836 | 1578.7918 | 4700 | 124.8441 | 0.48848 | 0.51152 | 1.4885 | 83.8735 | 3241.4571 | 1583.387 | 1658.0701 | 42.903 | -11.8458
2016-03-07 02:00 | 2 | 4700 | 1240 | 1566.6667 | 3133.3333 | 97.57% | 1541.0641 | 1617.8718 | 3158.9359 | 1579.4679 | 4700 | 128.9639 | 0.48784 | 0.51216 | 1.4878 | 86.6784 | 3245.6143 | 1583.3496 | 1662.2648 | 44.393 | -12.49
2016-03-07 03:00 | 2 | 4700 | 1240 | 1566.6667 | 3133.3333 | 97.45% | 1539.807 | 1620.386 | 3160.193 | 1580.0965 | 4700 | 138.7804 | 0.48725 | 0.51275 | 1.4873 | 93.3134 | 3253.5064 | 1585.274 | 1668.2324 | 47.8464 | -13.0874
2016-03-07 04:00 | 2 | 4700 | 1240 | 1566.6667 | 3133.3333 | 97.79% | 1543.4076 | 1613.1849 | 3156.5924 | 1578.2962 | 4700 | 120.5689 | 0.48895 | 0.51105 | 1.4889 | 80.9759 | 3237.5684 | 1583.0005 | 1654.5679 | 41.383 | -11.3725
2016-03-07 05:00 | 2 | 4700 | 1240 | 1566.6667 | 3133.3333 | 97.68% | 1542.2519 | 1615.4962 | 3157.7481 | 1578.874 | 4700 | 116.8063 | 0.4884 | 0.5116 | 1.4884 | 78.4776 | 3236.2257 | 1580.5806 | 1655.6451 | 40.149 | -11.9242
2016-03-07 06:00 | 2 | 4700 | 1240 | 1566.6667 | 3133.3333 | 97.55% | 1540.9137 | 1618.1726 | 3159.0863 | 1579.5432 | 4700 | 122.8684 | 0.48777 | 0.51223 | 1.4878 | 82.5855 | 3241.6718 | 1581.1966 | 1660.4753 | 42.3026 | -12.5616
2016-03-07 07:00 | 2 | 4700 | 1240 | 1566.6667 | 3133.3333 | 97.14% | 1536.483 | 1627.0339 | 3163.517 | 1581.7585 | 4700 | 128.3409 | 0.48569 | 0.51431 | 1.4857 | 86.3848 | 3249.9018 | 1578.4391 | 1671.4627 | 44.4287 | -14.6598
2016-03-07 08:00 | 1.5 | 3750 | 1240 | 1500 | 3000 | 97.3% | 1467.3772 | 1548.9342 | 3016.3114 | 1508.1557 | 3750 | 66.6889 | 0.48648 | 0.51352 | 1.2432 | 53.6412 | 3069.9525 | 1493.4726 | 1576.4799 | 27.5458 | -3.9676
2016-03-07 09:00 | 1.5 | 3750 | 1240 | 1500 | 3000 | 97.23% | 1466.5869 | 1550.1197 | 3016.7066 | 1508.3533 | 3750 | 51.4158 | 0.48615 | 0.51385 | 1.2431 | 41.3617 | 3058.0683 | 1486.6951 | 1571.3732 | 21.2535 | -4.061
2016-03-07 10:00 | 1.5 | 3750 | 1240 | 1500 | 3000 | 97.41% | 1468.7381 | 1546.8929 | 3015.631 | 1507.8155 | 3750 | 43.739 | 0.48704 | 0.51296 | 1.2435 | 35.1735 | 3050.8045 | 1485.869 | 1564.9355 | 18.0426 | -3.8065
2016-03-07 11:00 | 1.5 | 3750 | 1240 | 1500 | 3000 | 97.51% | 1470.0003 | 1544.9996 | 3014.9999 | 1507.4999 | 3750 | 46.9423 | 0.48756 | 0.51244 | 1.2438 | 37.7416 | 3052.7414 | 1488.4017 | 1564.3398 | 19.3402 | -3.6567
2016-03-07 12:00 | 1.5 | 3750 | 1240 | 1500 | 3000 | 97.46% | 1469.3787 | 1545.9319 | 3015.3106 | 1507.6553 | 3750 | 47.1755 | 0.48731 | 0.51269 | 1.2437 | 37.933 | 3053.2437 | 1487.8637 | 1565.38 | 19.448 | -3.7305
2016-03-07 13:00 | 1.5 | 3750 | 1240 | 1500 | 3000 | 96.71% | 1460.2461 | 1559.6308 | 3019.8769 | 1509.9385 | 3750 | 68.0534 | 0.48354 | 0.51646 | 1.2418 | 54.8034 | 3074.6803 | 1486.746 | 1587.9343 | 28.3035 | -4.8057
2016-03-07 14:00 | 1.5 | 3750 | 1240 | 1500 | 3000 | 96.95% | 1463.1817 | 1555.2274 | 3018.4091 | 1509.2046 | 3750 | 66.8128 | 0.48475 | 0.51525 | 1.2424 | 53.7782 | 3072.1874 | 1489.2509 | 1582.9365 | 27.7091 | -4.4619
2016-03-07 15:00 | 1.5 | 3750 | 1240 | 1500 | 3000 | 96.97% | 1463.3926 | 1554.911 | 3018.3037 | 1509.1518 | 3750 | 50.8691 | 0.48484 | 0.51516 | 1.2424 | 40.9436 | 3059.2473 | 1483.2437 | 1576.0035 | 21.0925 | -4.4372
2016-03-07 16:00 | 1.5 | 3750 | 1240 | 1500 | 3000 | 97.4% | 1468.687 | 1546.9696 | 3015.6565 | 1507.8283 | 3750 | 33.0376 | 0.48702 | 0.51298 | 1.2435 | 26.568 | 3042.2245 | 1481.6261 | 1560.5984 | 13.6288 | -3.8125
2016-03-07 17:00 | 1.5 | 3750 | 1240 | 1500 | 3000 | 97.57% | 1470.675 | 1543.9875 | 3014.6625 | 1507.3312 | 3750 | 21.9799 | 0.48784 | 0.51216 | 1.2439 | 17.6698 | 3032.3323 | 1479.2951 | 1553.0373 | 9.0498 | -3.5765
2016-03-07 18:00 | 1.5 | 3750 | 1240 | 1500 | 3000 | 97.69% | 1472.1487 | 1541.7769 | 3013.9256 | 1506.9628 | 3750 | 24.0468 | 0.48845 | 0.51155 | 1.2442 | 19.3267 | 3033.2524 | 1481.5888 | 1551.6635 | 9.8866 | -3.401
2016-03-07 19:00 | 1.5 | 3750 | 1240 | 1500 | 3000 | 97.21% | 1466.2735 | 1550.5897 | 3016.8632 | 1508.4316 | 3750 | 46.3855 | 0.48603 | 0.51397 | 1.243 | 37.317 | 3054.1802 | 1484.4106 | 1569.7697 | 19.18 | -4.098
2016-03-07 20:00 | 1.5 | 3750 | 1240 | 1500 | 3000 | 97.79% | 1473.3298 | 1540.0053 | 3013.3351 | 1506.6675 | 3750 | 22.2519 | 0.48894 | 0.51106 | 1.2445 | 17.8807 | 3031.2158 | 1482.0723 | 1549.1434 | 9.1382 | -3.26
2016-03-07 21:00 | 1.5 | 3750 | 1240 | 1500 | 3000 | 97.43% | 1468.9977 | 1546.5034 | 3015.5011 | 1507.7506 | 3750 | 32.7901 | 0.48715 | 0.51285 | 1.2436 | 26.3676 | 3041.8687 | 1481.8427 | 1560.0261 | 13.5227 | -3.7757
2016-03-07 22:00 | 1.5 | 3750 | 1240 | 1500 | 3000 | 97.39% | 1468.478 | 1547.283 | 3015.761 | 1507.8805 | 3750 | 59.3942 | 0.48693 | 0.51307 | 1.2435 | 47.765 | 3063.5259 | 1491.7364 | 1571.7895 | 24.5066 | -3.8373
2016-03-07 23:00 | 2 | 4700 | 1240 | 1566.6667 | 3133.3333 | 97.46% | 1539.9217 | 1620.1567 | 3160.0783 | 1580.0392 | 4700 | 128.1898 | 0.4873 | 0.5127 | 1.4873 | 86.1893 | 3246.2676 | 1581.9221 | 1664.3455 | 44.1888 | -13.033
2016-03-08 | 2 | 4700 | 1240 | 1566.6667 | 3133.3333 | 97.72% | 1542.6392 | 1614.7217 | 3157.3608 | 1578.6804 | 4700 | 124.8464 | 0.48858 | 0.51142 | 1.4886 | 83.8692 | 3241.2301 | 1583.6164 | 1657.6137 | 42.892 | -11.7395
2016-03-08 01:00 | 2 | 4700 | 1240 | 1566.6667 | 3133.3333 | 97.7% | 1542.4164 | 1615.1671 | 3157.5836 | 1578.7918 | 4700 | 124.8441 | 0.48848 | 0.51152 | 1.4885 | 83.8735 | 3241.4571 | 1583.387 | 1658.0701 | 42.903 | -11.8458
2016-03-08 02:00 | 2 | 4700 | 1240 | 1566.6667 | 3133.3333 | 97.45% | 1539.807 | 1620.386 | 3160.193 | 1580.0965 | 4700 | 128.9639 | 0.48725 | 0.51275 | 1.4873 | 86.7129 | 3246.9059 | 1582.058 | 1664.848 | 44.462 | -13.0874
2016-03-08 03:00 | 2 | 4700 | 1240 | 1566.6667 | 3133.3333 | 97.79% | 1543.4076 | 1613.1849 | 3156.5924 | 1578.2962 | 4700 | 138.7804 | 0.48895 | 0.51105 | 1.4889 | 93.2071 | 3249.7995 | 1588.9809 | 1660.8186 | 47.6337 | -11.3725
2016-03-08 04:00 | 2 | 4700 | 1240 | 1566.6667 | 3133.3333 | 97.68% | 1542.2519 | 1615.4962 | 3157.7481 | 1578.874 | 4700 | 120.5689 | 0.4884 | 0.5116 | 1.4884 | 81.0056 | 3238.7537 | 1581.8152 | 1656.9384 | 41.4423 | -11.9242
2016-03-08 05:00 | 2 | 4700 | 1240 | 1566.6667 | 3133.3333 | 97.55% | 1540.9137 | 1618.1726 | 3159.0863 | 1579.5432 | 4700 | 116.8063 | 0.48777 | 0.51223 | 1.4878 | 78.5109 | 3237.5972 | 1579.2091 | 1658.3881 | 40.2155 | -12.5616
2016-03-08 06:00 | 2 | 4700 | 1240 | 1566.6667 | 3133.3333 | 97.14% | 1536.483 | 1627.0339 | 3163.517 | 1581.7585 | 4700 | 122.8684 | 0.48569 | 0.51431 | 1.4857 | 82.7013 | 3246.2183 | 1576.6501 | 1669.5682 | 42.5343 | -14.6598
2016-03-08 07:00 | 2 | 4700 | 1240 | 1566.6667 | 3133.3333 | 97.3% | 1538.1695 | 1623.661 | 3161.8305 | 1580.9153 | 4700 | 128.3409 | 0.48648 | 0.51352 | 1.4865 | 86.3388 | 3248.1693 | 1580.1716 | 1667.9977 | 44.3366 | -13.8633
2016-03-08 08:00 | 2 | 4700 | 1240 | 1566.6667 | 3133.3333 | 97.23% | 1537.4765 | 1625.047 | 3162.5235 | 1581.2618 | 4700 | 133.3777 | 0.48615 | 0.51385 | 1.4862 | 89.7468 | 3252.2703 | 1581.1074 | 1671.163 | 46.116 | -14.1909
2016-03-08 09:00 | 2 | 4700 | 1240 | 1566.6667 | 3133.3333 | 97.41% | 1539.3624 | 1621.2753 | 3160.6376 | 1580.3188 | 4700 | 102.8316 | 0.48704 | 0.51296 | 1.487 | 69.1518 | 3229.7894 | 1573.0422 | 1656.7473 | 35.472 | -13.2983
2016-03-08 10:00 | 2 | 4700 | 1240 | 1566.6667 | 3133.3333 | 97.51% | 1540.4685 | 1619.063 | 3159.5315 | 1579.7658 | 4700 | 87.4781 | 0.48756 | 0.51244 | 1.4876 | 58.8063 | 3218.3379 | 1569.1402 | 1649.1976 | 30.1346 | -12.7732
2016-03-08 11:00 | 2 | 4700 | 1240 | 1566.6667 | 3133.3333 | 97.46% | 1539.9238 | 1620.1524 | 3160.0762 | 1580.0381 | 4700 | 93.8846 | 0.48731 | 0.51269 | 1.4873 | 63.1239 | 3223.2001 | 1570.6845 | 1652.5156 | 32.3633 | -13.0319
2016-03-08 12:00 | 2 | 4700 | 1240 | 1566.6667 | 3133.3333 | 96.71% | 1531.9126 | 1636.1749 | 3168.0874 | 1584.0437 | 4700 | 94.3511 | 0.48354 | 0.51646 | 1.4835 | 63.5984 | 3231.6858 | 1562.6652 | 1669.0206 | 32.8457 | -16.8052
2016-03-08 13:00 | 2 | 4700 | 1240 | 1566.6667 | 3133.3333 | 96.95% | 1534.4895 | 1631.021 | 3165.5105 | 1582.7553 | 4700 | 136.1067 | 0.48475 | 0.51525 | 1.4848 | 91.6696 | 3257.1801 | 1578.9266 | 1678.2536 | 47.2325 | -15.598
2016-03-08 14:00 | 2 | 4700 | 1240 | 1566.6667 | 3133.3333 | 96.97% | 1534.6746 | 1630.6508 | 3165.3254 | 1582.6627 | 4700 | 133.6256 | 0.48484 | 0.51516 | 1.4848 | 89.9933 | 3255.3187 | 1578.3069 | 1677.0118 | 46.361 | -15.511
2016-03-08 15:00 | 2 | 4700 | 1240 | 1566.6667 | 3133.3333 | 97.4% | 1539.3176 | 1621.3649 | 3160.6824 | 1580.3412 | 4700 | 101.7382 | 0.48702 | 0.51298 | 1.487 | 68.4175 | 3229.0999 | 1572.6383 | 1656.4616 | 35.0968 | -13.3196
2016-03-08 16:00 | 2 | 4700 | 1240 | 1566.6667 | 3133.3333 | 97.57% | 1541.0596 | 1617.8807 | 3158.9404 | 1579.4702 | 4700 | 66.0752 | 0.48784 | 0.51216 | 1.4878 | 44.4101 | 3203.3505 | 1562.7247 | 1640.6258 | 22.7451 | -12.4922
2016-03-08 17:00 | 2 | 4700 | 1240 | 1566.6667 | 3133.3333 | 97.69% | 1542.3505 | 1615.299 | 3157.6495 | 1578.8248 | 4700 | 43.9597 | 0.48845 | 0.51155 | 1.4884 | 29.5339 | 3187.1834 | 1556.7763 | 1630.4071 | 15.1081 | -11.8772
2016-03-08 18:00 | 2 | 4700 | 1240 | 1566.6667 | 3133.3333 | 97.21% | 1537.2017 | 1625.5965 | 3162.7983 | 1581.3991 | 4700 | 48.0935 | 0.48603 | 0.51397 | 1.486 | 32.3639 | 3195.1621 | 1552.9314 | 1642.2307 | 16.6342 | -14.3207
2016-03-08 19:00 | 2 | 4700 | 1240 | 1566.6667 | 3133.3333 | 97.79% | 1543.3847 | 1613.2305 | 3156.6153 | 1578.3076 | 4700 | 92.7711 | 0.48894 | 0.51106 | 1.4889 | 62.3069 | 3218.9222 | 1573.8489 | 1645.0733 | 31.8428 | -11.3834
2016-03-08 20:00 | 2 | 4700 | 1240 | 1566.6667 | 3133.3333 | 97.43% | 1539.5899 | 1620.8201 | 3160.4101 | 1580.205 | 4700 | 44.5038 | 0.48715 | 0.51285 | 1.4871 | 29.9256 | 3190.3357 | 1554.1682 | 1636.1675 | 15.3474 | -13.1904
2016-03-08 21:00 | 2 | 4700 | 1240 | 1566.6667 | 3133.3333 | 97.39% | 1539.1344 | 1621.7311 | 3160.8656 | 1580.4328 | 4700 | 65.5802 | 0.48693 | 0.51307 | 1.4869 | 44.1043 | 3204.9698 | 1560.6103 | 1644.3595 | 22.6284 | -13.4064
2016-03-08 22:00 | 2 | 4700 | 1240 | 1566.6667 | 3133.3333 | 97.46% | 1539.9217 | 1620.1567 | 3160.0783 | 1580.0392 | 4700 | 118.7883 | 0.4873 | 0.5127 | 1.4873 | 79.8682 | 3239.9465 | 1578.8418 | 1661.1047 | 40.948 | -13.033
2016-03-08 23:00 | 2 | 4700 | 1240 | 1566.6667 | 3133.3333 | 97.72% | 1542.6392 | 1614.7217 | 3157.3608 | 1578.6804 | 4700 | 128.1898 | 0.48858 | 0.51142 | 1.4886 | 86.1152 | 3243.476 | 1584.7137 | 1658.7623 | 44.0406 | -11.7395
2016-03-09 | 2 | 4700 | 1240 | 1566.6667 | 3133.3333 | 97.7% | 1542.4164 | 1615.1671 | 3157.5836 | 1578.7918 | 4700 | 124.8464 | 0.48848 | 0.51152 | 1.4885 | 83.8751 | 3241.4587 | 1583.3878 | 1658.0709 | 42.9038 | -11.8458
2016-03-09 01:00 | 2 | 4700 | 1240 | 1566.6667 | 3133.3333 | 97.57% | 1541.0641 | 1617.8718 | 3158.9359 | 1579.4679 | 4700 | 124.8441 | 0.48784 | 0.51216 | 1.4878 | 83.9095 | 3242.8453 | 1581.9987 | 1660.8466 | 42.9748 | -12.49
2016-03-09 02:00 | 2 | 4700 | 1240 | 1566.6667 | 3133.3333 | 97.45% | 1539.807 | 1620.386 | 3160.193 | 1580.0965 | 4700 | 128.9639 | 0.48725 | 0.51275 | 1.4873 | 86.7129 | 3246.9059 | 1582.058 | 1664.848 | 44.462 | -13.0874
2016-03-09 03:00 | 2 | 4700 | 1240 | 1566.6667 | 3133.3333 | 97.79% | 1543.4076 | 1613.1849 | 3156.5924 | 1578.2962 | 4700 | 138.7804 | 0.48895 | 0.51105 | 1.4889 | 93.2071 | 3249.7995 | 1588.9809 | 1660.8186 | 47.6337 | -11.3725
2016-03-09 04:00 | 2 | 4700 | 1240 | 1566.6667 | 3133.3333 | 97.68% | 1542.2519 | 1615.4962 | 3157.7481 | 1578.874 | 4700 | 120.5689 | 0.4884 | 0.5116 | 1.4884 | 81.0056 | 3238.7537 | 1581.8152 | 1656.9384 | 41.4423 | -11.9242
2016-03-09 05:00 | 2 | 4700 | 1240 | 1566.6667 | 3133.3333 | 97.55% | 1540.9137 | 1618.1726 | 3159.0863 | 1579.5432 | 4700 | 116.8063 | 0.48777 | 0.51223 | 1.4878 | 78.5109 | 3237.5972 | 1579.2091 | 1658.3881 | 40.2155 | -12.5616
2016-03-09 06:00 | 2 | 4700 | 1240 | 1566.6667 | 3133.3333 | 97.14% | 1536.483 | 1627.0339 | 3163.517 | 1581.7585 | 4700 | 122.8684 | 0.48569 | 0.51431 | 1.4857 | 82.7013 | 3246.2183 | 1576.6501 | 1669.5682 | 42.5343 | -14.6598
2016-03-09 07:00 | 1.5 | 3750 | 1240 | 1500 | 3000 | 97.3% | 1467.3772 | 1548.9342 | 3016.3114 | 1508.1557 | 3750 | 64.1704 | 0.48648 | 0.51352 | 1.2432 | 51.6155 | 3067.9269 | 1492.4872 | 1575.4397 | 26.5055 | -3.9676
2016-03-09 08:00 | 1.5 | 3750 | 1240 | 1500 | 3000 | 97.23% | 1466.5869 | 1550.1197 | 3016.7066 | 1508.3533 | 3750 | 66.6889 | 0.48615 | 0.51385 | 1.2431 | 53.6482 | 3070.3548 | 1492.6682 | 1577.6866 | 27.5669 | -4.061
2016-03-09 09:00 | 1.5 | 3750 | 1240 | 1500 | 3000 | 97.41% | 1468.7381 | 1546.8929 | 3015.631 | 1507.8155 | 3750 | 51.4158 | 0.48704 | 0.51296 | 1.2435 | 41.347 | 3056.9779 | 1488.8757 | 1568.1022 | 21.2093 | -3.8065
2016-03-09 10:00 | 1.5 | 3750 | 1240 | 1500 | 3000 | 97.51% | 1470.0003 | 1544.9996 | 3014.9999 | 1507.4999 | 3750 | 43.739 | 0.48756 | 0.51244 | 1.2438 | 35.1662 | 3050.166 | 1487.146 | 1563.0201 | 18.0205 | -3.6567
2016-03-09 11:00 | 1.5 | 3750 | 1240 | 1500 | 3000 | 97.46% | 1469.3787 | 1545.9319 | 3015.3106 | 1507.6553 | 3750 | 46.9423 | 0.48731 | 0.51269 | 1.2437 | 37.7455 | 3053.0561 | 1487.7723 | 1565.2838 | 19.3519 | -3.7305
2016-03-09 12:00 | 1.5 | 3750 | 1240 | 1500 | 3000 | 96.71% | 1460.2461 | 1559.6308 | 3019.8769 | 1509.9385 | 3750 | 47.1755 | 0.48354 | 0.51646 | 1.2418 | 37.9905 | 3057.8674 | 1478.6162 | 1579.2512 | 19.6204 | -4.8057
2016-03-09 13:00 | 1.5 | 3750 | 1240 | 1500 | 3000 | 96.95% | 1463.1817 | 1555.2274 | 3018.4091 | 1509.2046 | 3750 | 68.0534 | 0.48475 | 0.51525 | 1.2424 | 54.7768 | 3073.1859 | 1489.7349 | 1583.451 | 28.2236 | -4.4619
2016-03-09 14:00 | 1.5 | 3750 | 1240 | 1500 | 3000 | 96.97% | 1463.3926 | 1554.911 | 3018.3037 | 1509.1518 | 3750 | 66.8128 | 0.48484 | 0.51516 | 1.2424 | 53.7764 | 3072.08 | 1489.4656 | 1582.6145 | 27.7035 | -4.4372
2016-03-09 15:00 | 1.5 | 3750 | 1240 | 1500 | 3000 | 97.4% | 1468.687 | 1546.9696 | 3015.6565 | 1507.8283 | 3750 | 50.8691 | 0.48702 | 0.51298 | 1.2435 | 40.9077 | 3056.5642 | 1488.6098 | 1567.9544 | 20.9848 | -3.8125
2016-03-09 16:00 | 1.5 | 3750 | 1240 | 1500 | 3000 | 97.57% | 1470.675 | 1543.9875 | 3014.6625 | 1507.3312 | 3750 | 33.0376 | 0.48784 | 0.51216 | 1.2439 | 26.5593 | 3041.2218 | 1483.6317 | 1557.5901 | 13.6026 | -3.5765
2016-03-09 17:00 | 1.5 | 3750 | 1240 | 1500 | 3000 | 97.69% | 1472.1487 | 1541.7769 | 3013.9256 | 1506.9628 | 3750 | 21.9799 | 0.48845 | 0.51155 | 1.2442 | 17.6655 | 3031.5911 | 1480.7774 | 1550.8137 | 9.0368 | -3.401
2016-03-09 18:00 | 1.4 | 3370 | 1240 | 1404.1667 | 2808.3333 | 97.21% | 1371.3102 | 1450.1657 | 2821.4759 | 1410.738 | 3370 | 19.2374 | 0.48603 | 0.51397 | 1.1944 | 16.1062 | 2837.5821 | 1379.1383 | 1458.4438 | 8.2782 | -2.5551
2016-03-09 19:00 | 1.4 | 3370 | 1240 | 1404.1667 | 2808.3333 | 97.79% | 1378.1794 | 1440.5488 | 2818.7282 | 1409.3641 | 3370 | 37.1084 | 0.48894 | 0.51106 | 1.1956 | 31.0381 | 2849.7664 | 1393.3551 | 1456.4113 | 15.8625 | -2.033
2016-03-09 20:00 | 1.4 | 3370 | 1240 | 1404.1667 | 2808.3333 | 97.43% | 1373.9619 | 1446.4534 | 2820.4152 | 1410.2076 | 3370 | 17.8015 | 0.48715 | 0.51285 | 1.1949 | 14.8984 | 2835.3137 | 1381.2196 | 1454.094 | 7.6407 | -2.3543
2016-03-09 21:00 | 1.4 | 3370 | 1240 | 1404.1667 | 2808.3333 | 97.39% | 1373.456 | 1447.1616 | 2820.6176 | 1410.3088 | 3370 | 26.2321 | 0.48693 | 0.51307 | 1.1948 | 21.9557 | 2842.5733 | 1384.147 | 1458.4263 | 11.2647 | -2.3927
2016-03-09 22:00 | 2 | 4700 | 1240 | 1566.6667 | 3133.3333 | 97.46% | 1539.9217 | 1620.1567 | 3160.0783 | 1580.0392 | 4700 | 118.7883 | 0.4873 | 0.5127 | 1.4873 | 79.8682 | 3239.9465 | 1578.8418 | 1661.1047 | 40.948 | -13.033
2016-03-09 23:00 | 2 | 4700 | 1240 | 1566.6667 | 3133.3333 | 97.72% | 1542.6392 | 1614.7217 | 3157.3608 | 1578.6804 | 4700 | 128.1898 | 0.48858 | 0.51142 | 1.4886 | 86.1152 | 3243.476 | 1584.7137 | 1658.7623 | 44.0406 | -11.7395
2016-03-10 | 2 | 4700 | 1240 | 1566.6667 | 3133.3333 | 97.7% | 1542.4164 | 1615.1671 | 3157.5836 | 1578.7918 | 4700 | 124.8464 | 0.48848 | 0.51152 | 1.4885 | 83.8751 | 3241.4587 | 1583.3878 | 1658.0709 | 42.9038 | -11.8458
2016-03-10 01:00 | 2 | 4700 | 1240 | 1566.6667 | 3133.3333 | 97.57% | 1541.0641 | 1617.8718 | 3158.9359 | 1579.4679 | 4700 | 124.8441 | 0.48784 | 0.51216 | 1.4878 | 83.9095 | 3242.8453 | 1581.9987 | 1660.8466 | 42.9748 | -12.49
2016-03-10 02:00 | 2.2 | 5200 | 1240 | 1625 | 3250 | 97.45% | 1598.8535 | 1682.5224 | 3281.3759 | 1640.6879 | 5200 | 154.7567 | 0.48725 | 0.51275 | 1.5847 | 97.6567 | 3379.0326 | 1646.4368 | 1732.5958 | 50.0734 | -18.3455
2016-03-10 03:00 | 2.2 | 5200 | 1240 | 1625 | 3250 | 97.79% | 1602.3617 | 1674.8043 | 3277.166 | 1638.583 | 5200 | 166.5365 | 0.48895 | 0.51105 | 1.5867 | 104.9553 | 3382.1213 | 1653.6793 | 1728.442 | 53.6377 | -15.9393
2016-03-10 04:00 | 2.2 | 5200 | 1240 | 1625 | 3250 | 97.68% | 1601.2358 | 1677.2813 | 3278.5171 | 1639.2585 | 5200 | 144.6827 | 0.4884 | 0.5116 | 1.5861 | 91.2201 | 3369.7372 | 1645.7879 | 1723.9493 | 46.668 | -16.7134
2016-03-10 05:00 | 2.2 | 5200 | 1240 | 1625 | 3250 | 97.55% | 1599.9319 | 1680.1499 | 3280.0818 | 1640.0409 | 5200 | 140.1675 | 0.48777 | 0.51223 | 1.5853 | 88.4156 | 3368.4973 | 1643.0585 | 1725.4388 | 45.2889 | -17.6077
2016-03-10 06:00 | 2 | 4700 | 1240 | 1566.6667 | 3133.3333 | 97.14% | 1536.483 | 1627.0339 | 3163.517 | 1581.7585 | 4700 | 122.8684 | 0.48569 | 0.51431 | 1.4857 | 82.7013 | 3246.2183 | 1576.6501 | 1669.5682 | 42.5343 | -14.6598
2016-03-10 07:00 | 2 | 4700 | 1240 | 1566.6667 | 3133.3333 | 97.3% | 1538.1695 | 1623.661 | 3161.8305 | 1580.9153 | 4700 | 128.3409 | 0.48648 | 0.51352 | 1.4865 | 86.3388 | 3248.1693 | 1580.1716 | 1667.9977 | 44.3366 | -13.8633
2016-03-10 08:00 | 2 | 4700 | 1240 | 1566.6667 | 3133.3333 | 97.23% | 1537.4765 | 1625.047 | 3162.5235 | 1581.2618 | 4700 | 133.3777 | 0.48615 | 0.51385 | 1.4862 | 89.7468 | 3252.2703 | 1581.1074 | 1671.163 | 46.116 | -14.1909
2016-03-10 09:00 | 2.2 | 5200 | 1240 | 1625 | 3250 | 97.41% | 1598.4201 | 1683.4757 | 3281.8958 | 1640.9479 | 5200 | 123.3979 | 0.48704 | 0.51296 | 1.5845 | 77.8806 | 3359.7764 | 1636.3512 | 1723.4252 | 39.9495 | -18.6415
2016-03-10 10:00 | 2.2 | 5200 | 1240 | 1625 | 3250 | 97.51% | 1599.498 | 1681.1043 | 3280.6023 | 1640.3012 | 5200 | 104.9737 | 0.48756 | 0.51244 | 1.5851 | 66.2263 | 3346.8287 | 1631.7875 | 1715.0412 | 33.9369 | -17.9047
2016-03-10 11:00 | 2 | 4700 | 1240 | 1566.6667 | 3133.3333 | 97.46% | 1539.9238 | 1620.1524 | 3160.0762 | 1580.0381 | 4700 | 93.8846 | 0.48731 | 0.51269 | 1.4873 | 63.1239 | 3223.2001 | 1570.6845 | 1652.5156 | 32.3633 | -13.0319
2016-03-10 12:00 | 2 | 4700 | 1240 | 1566.6667 | 3133.3333 | 96.71% | 1531.9126 | 1636.1749 | 3168.0874 | 1584.0437 | 4700 | 94.3511 | 0.48354 | 0.51646 | 1.4835 | 63.5984 | 3231.6858 | 1562.6652 | 1669.0206 | 32.8457 | -16.8052
2016-03-10 13:00 | 2 | 4700 | 1240 | 1566.6667 | 3133.3333 | 96.95% | 1534.4895 | 1631.021 | 3165.5105 | 1582.7553 | 4700 | 136.1067 | 0.48475 | 0.51525 | 1.4848 | 91.6696 | 3257.1801 | 1578.9266 | 1678.2536 | 47.2325 | -15.598
2016-03-10 14:00 | 2 | 4700 | 1240 | 1566.6667 | 3133.3333 | 96.97% | 1534.6746 | 1630.6508 | 3165.3254 | 1582.6627 | 4700 | 133.6256 | 0.48484 | 0.51516 | 1.4848 | 89.9933 | 3255.3187 | 1578.3069 | 1677.0118 | 46.361 | -15.511
2016-03-10 15:00 | 2 | 4700 | 1240 | 1566.6667 | 3133.3333 | 97.4% | 1539.3176 | 1621.3649 | 3160.6824 | 1580.3412 | 4700 | 101.7382 | 0.48702 | 0.51298 | 1.487 | 68.4175 | 3229.0999 | 1572.6383 | 1656.4616 | 35.0968 | -13.3196
2016-03-10 16:00 | 2 | 4700 | 1240 | 1566.6667 | 3133.3333 | 97.57% | 1541.0596 | 1617.8807 | 3158.9404 | 1579.4702 | 4700 | 66.0752 | 0.48784 | 0.51216 | 1.4878 | 44.4101 | 3203.3505 | 1562.7247 | 1640.6258 | 22.7451 | -12.4922
2016-03-10 17:00 | 2 | 4700 | 1240 | 1566.6667 | 3133.3333 | 97.69% | 1542.3505 | 1615.299 | 3157.6495 | 1578.8248 | 4700 | 43.9597 | 0.48845 | 0.51155 | 1.4884 | 29.5339 | 3187.1834 | 1556.7763 | 1630.4071 | 15.1081 | -11.8772
2016-03-10 18:00 | 2 | 4700 | 1240 | 1566.6667 | 3133.3333 | 97.21% | 1537.2017 | 1625.5965 | 3162.7983 | 1581.3991 | 4700 | 48.0935 | 0.48603 | 0.51397 | 1.486 | 32.3639 | 3195.1621 | 1552.9314 | 1642.2307 | 16.6342 | -14.3207
2016-03-10 19:00 | 2 | 4700 | 1240 | 1566.6667 | 3133.3333 | 97.79% | 1543.3847 | 1613.2305 | 3156.6153 | 1578.3076 | 4700 | 92.7711 | 0.48894 | 0.51106 | 1.4889 | 62.3069 | 3218.9222 | 1573.8489 | 1645.0733 | 31.8428 | -11.3834
2016-03-10 20:00 | 1.4 | 3370 | 1240 | 1404.1667 | 2808.3333 | 97.43% | 1373.9619 | 1446.4534 | 2820.4152 | 1410.2076 | 3370 | 17.8015 | 0.48715 | 0.51285 | 1.1949 | 14.8984 | 2835.3137 | 1381.2196 | 1454.094 | 7.6407 | -2.3543
2016-03-10 21:00 | 1.4 | 3370 | 1240 | 1404.1667 | 2808.3333 | 97.39% | 1373.456 | 1447.1616 | 2820.6176 | 1410.3088 | 3370 | 26.2321 | 0.48693 | 0.51307 | 1.1948 | 21.9557 | 2842.5733 | 1384.147 | 1458.4263 | 11.2647 | -2.3927
2016-03-10 22:00 | 1.5 | 3750 | 1240 | 1500 | 3000 | 97.46% | 1469.3763 | 1545.9356 | 3015.3119 | 1507.6559 | 3750 | 59.3942 | 0.4873 | 0.5127 | 1.2437 | 47.7578 | 3063.0697 | 1492.6489 | 1570.4208 | 24.4852 | -3.7308
2016-03-10 23:00 | 1.5 | 3750 | 1240 | 1500 | 3000 | 97.72% | 1472.4783 | 1541.2825 | 3013.7608 | 1506.8804 | 3750 | 64.0949 | 0.48858 | 0.51142 | 1.2443 | 51.5111 | 3065.2719 | 1497.6459 | 1567.626 | 26.3436 | -3.3617
2016-03-11 | 1.5 | 3750 | 1240 | 1500 | 3000 | 97.7% | 1472.224 | 1541.664 | 3013.888 | 1506.944 | 3750 | 62.4232 | 0.48848 | 0.51152 | 1.2442 | 50.1698 | 3064.0577 | 1496.7309 | 1567.3268 | 25.6628 | -3.392
2016-03-11 01:00 | 1.5 | 3750 | 1240 | 1500 | 3000 | 97.57% | 1470.6801 | 1543.9798 | 3014.6599 | 1507.33 | 3750 | 62.422 | 0.48784 | 0.51216 | 1.2439 | 50.1817 | 3064.8416 | 1495.1609 | 1569.6807 | 25.7009 | -3.5759
2016-03-11 02:00 | 1.5 | 3750 | 1240 | 1500 | 3000 | 97.45% | 1469.2454 | 1546.1319 | 3015.3773 | 1507.6886 | 3750 | 64.482 | 0.48725 | 0.51275 | 1.2436 | 51.85 | 3067.2273 | 1494.5094 | 1572.7179 | 26.586 | -3.7463
2016-03-11 03:00 | 1.5 | 3750 | 1240 | 1500 | 3000 | 97.79% | 1473.3559 | 1539.9662 | 3013.3221 | 1506.661 | 3750 | 69.3902 | 0.48895 | 0.51105 | 1.2445 | 55.7587 | 3069.0807 | 1500.6189 | 1568.4618 | 28.4956 | -3.2569
2016-03-11 04:00 | 1.5 | 3750 | 1240 | 1500 | 3000 | 97.68% | 1472.0362 | 1541.9458 | 3013.9819 | 1506.991 | 3750 | 60.2845 | 0.4884 | 0.5116 | 1.2442 | 48.4523 | 3062.4342 | 1495.7004 | 1566.7338 | 24.7881 | -3.4144
2016-03-11 05:00 | 1.5 | 3750 | 1240 | 1500 | 3000 | 97.55% | 1470.5084 | 1544.2374 | 3014.7458 | 1507.3729 | 3750 | 58.4031 | 0.48777 | 0.51223 | 1.2439 | 46.9522 | 3061.698 | 1493.4104 | 1568.2876 | 24.0502 | -3.5963
2016-03-11 06:00 | 1.5 | 3750 | 1240 | 1500 | 3000 | 97.14% | 1465.454 | 1551.8189 | 3017.273 | 1508.6365 | 3750 | 61.4342 | 0.48569 | 0.51431 | 1.2428 | 49.4303 | 3066.7033 | 1489.4618 | 1577.2415 | 25.4226 | -4.1946
2016-03-11 07:00 | 1.5 | 3750 | 1240 | 1500 | 3000 | 97.3% | 1467.3772 | 1548.9342 | 3016.3114 | 1508.1557 | 3750 | 64.1704 | 0.48648 | 0.51352 | 1.2432 | 51.6155 | 3067.9269 | 1492.4872 | 1575.4397 | 26.5055 | -3.9676
2016-03-11 08:00 | 1.5 | 3750 | 1240 | 1500 | 3000 | 97.23% | 1466.5869 | 1550.1197 | 3016.7066 | 1508.3533 | 3750 | 66.6889 | 0.48615 | 0.51385 | 1.2431 | 53.6482 | 3070.3548 | 1492.6682 | 1577.6866 | 27.5669 | -4.061
2016-03-11 09:00 | 1.5 | 3750 | 1240 | 1500 | 3000 | 97.41% | 1468.7381 | 1546.8929 | 3015.631 | 1507.8155 | 3750 | 51.4158 | 0.48704 | 0.51296 | 1.2435 | 41.347 | 3056.9779 | 1488.8757 | 1568.1022 | 21.2093 | -3.8065
2016-03-11 10:00 | 1.5 | 3750 | 1240 | 1500 | 3000 | 97.51% | 1470.0003 | 1544.9996 | 3014.9999 | 1507.4999 | 3750 | 43.739 | 0.48756 | 0.51244 | 1.2438 | 35.1662 | 3050.166 | 1487.146 | 1563.0201 | 18.0205 | -3.6567
2016-03-11 11:00 | 1.5 | 3750 | 1240 | 1500 | 3000 | 97.46% | 1469.3787 | 1545.9319 | 3015.3106 | 1507.6553 | 3750 | 46.9423 | 0.48731 | 0.51269 | 1.2437 | 37.7455 | 3053.0561 | 1487.7723 | 1565.2838 | 19.3519 | -3.7305
2016-03-11 12:00 | 1.5 | 3750 | 1240 | 1500 | 3000 | 96.71% | 1460.2461 | 1559.6308 | 3019.8769 | 1509.9385 | 3750 | 47.1755 | 0.48354 | 0.51646 | 1.2418 | 37.9905 | 3057.8674 | 1478.6162 | 1579.2512 | 19.6204 | -4.8057
2016-03-11 13:00 | 1.5 | 3750 | 1240 | 1500 | 3000 | 96.95% | 1463.1817 | 1555.2274 | 3018.4091 | 1509.2046 | 3750 | 68.0534 | 0.48475 | 0.51525 | 1.2424 | 54.7768 | 3073.1859 | 1489.7349 | 1583.451 | 28.2236 | -4.4619
2016-03-11 14:00 | 1.5 | 3750 | 1240 | 1500 | 3000 | 96.97% | 1463.3926 | 1554.911 | 3018.3037 | 1509.1518 | 3750 | 66.8128 | 0.48484 | 0.51516 | 1.2424 | 53.7764 | 3072.08 | 1489.4656 | 1582.6145 | 27.7035 | -4.4372
2016-03-11 15:00 | 1.5 | 3750 | 1240 | 1500 | 3000 | 97.4% | 1468.687 | 1546.9696 | 3015.6565 | 1507.8283 | 3750 | 50.8691 | 0.48702 | 0.51298 | 1.2435 | 40.9077 | 3056.5642 | 1488.6098 | 1567.9544 | 20.9848 | -3.8125
2016-03-11 16:00 | 1.5 | 3750 | 1240 | 1500 | 3000 | 97.57% | 1470.675 | 1543.9875 | 3014.6625 | 1507.3312 | 3750 | 33.0376 | 0.48784 | 0.51216 | 1.2439 | 26.5593 | 3041.2218 | 1483.6317 | 1557.5901 | 13.6026 | -3.5765
2016-03-11 17:00 | 1.5 | 3750 | 1240 | 1500 | 3000 | 97.69% | 1472.1487 | 1541.7769 | 3013.9256 | 1506.9628 | 3750 | 21.9799 | 0.48845 | 0.51155 | 1.2442 | 17.6655 | 3031.5911 | 1480.7774 | 1550.8137 | 9.0368 | -3.401
2016-03-11 18:00 | 1.5 | 3750 | 1240 | 1500 | 3000 | 97.21% | 1466.2735 | 1550.5897 | 3016.8632 | 1508.4316 | 3750 | 24.0468 | 0.48603 | 0.51397 | 1.243 | 19.3456 | 3036.2088 | 1475.676 | 1560.5328 | 9.9431 | -4.098
2016-03-11 19:00 | 1.5 | 3750 | 1240 | 1500 | 3000 | 97.79% | 1473.3298 | 1540.0053 | 3013.3351 | 1506.6675 | 3750 | 46.3855 | 0.48894 | 0.51106 | 1.2445 | 37.2734 | 3050.6085 | 1491.5541 | 1559.0543 | 19.0491 | -3.26
2016-03-11 20:00 | 1.5 | 3750 | 1240 | 1500 | 3000 | 97.43% | 1468.9977 | 1546.5034 | 3015.5011 | 1507.7506 | 3750 | 22.2519 | 0.48715 | 0.51285 | 1.2436 | 17.8935 | 3033.3947 | 1477.7145 | 1555.6801 | 9.1767 | -3.7757
2016-03-11 21:00 | 1.5 | 3750 | 1240 | 1500 | 3000 | 97.39% | 1468.478 | 1547.283 | 3015.761 | 1507.8805 | 3750 | 32.7901 | 0.48693 | 0.51307 | 1.2435 | 26.3699 | 3042.1309 | 1481.3184 | 1560.8124 | 13.5295 | -3.8373
2016-03-11 22:00 | 1.5 | 3750 | 1240 | 1500 | 3000 | 97.46% | 1469.3763 | 1545.9356 | 3015.3119 | 1507.6559 | 3750 | 59.3942 | 0.4873 | 0.5127 | 1.2437 | 47.7578 | 3063.0697 | 1492.6489 | 1570.4208 | 24.4852 | -3.7308
2016-03-11 23:00 | 1.5 | 3750 | 1240 | 1500 | 3000 | 97.72% | 1472.4783 | 1541.2825 | 3013.7608 | 1506.8804 | 3750 | 64.0949 | 0.48858 | 0.51142 | 1.2443 | 51.5111 | 3065.2719 | 1497.6459 | 1567.626 | 26.3436 | -3.3617
2016-03-12 | 2 | 4700 | 1240 | 1566.6667 | 3133.3333 | 97.7% | 1542.4164 | 1615.1671 | 3157.5836 | 1578.7918 | 4700 | 124.8464 | 0.48848 | 0.51152 | 1.4885 | 83.8751 | 3241.4587 | 1583.3878 | 1658.0709 | 42.9038 | -11.8458
2016-03-12 01:00 | 2 | 4700 | 1240 | 1566.6667 | 3133.3333 | 97.57% | 1541.0641 | 1617.8718 | 3158.9359 | 1579.4679 | 4700 | 124.8441 | 0.48784 | 0.51216 | 1.4878 | 83.9095 | 3242.8453 | 1581.9987 | 1660.8466 | 42.9748 | -12.49
2016-03-12 02:00 | 2 | 4700 | 1240 | 1566.6667 | 3133.3333 | 97.45% | 1539.807 | 1620.386 | 3160.193 | 1580.0965 | 4700 | 128.9639 | 0.48725 | 0.51275 | 1.4873 | 86.7129 | 3246.9059 | 1582.058 | 1664.848 | 44.462 | -13.0874
2016-03-12 03:00 | 2 | 4700 | 1240 | 1566.6667 | 3133.3333 | 97.79% | 1543.4076 | 1613.1849 | 3156.5924 | 1578.2962 | 4700 | 138.7804 | 0.48895 | 0.51105 | 1.4889 | 93.2071 | 3249.7995 | 1588.9809 | 1660.8186 | 47.6337 | -11.3725
2016-03-12 04:00 | 2 | 4700 | 1240 | 1566.6667 | 3133.3333 | 97.68% | 1542.2519 | 1615.4962 | 3157.7481 | 1578.874 | 4700 | 120.5689 | 0.4884 | 0.5116 | 1.4884 | 81.0056 | 3238.7537 | 1581.8152 | 1656.9384 | 41.4423 | -11.9242
2016-03-12 05:00 | 2 | 4700 | 1240 | 1566.6667 | 3133.3333 | 97.55% | 1540.9137 | 1618.1726 | 3159.0863 | 1579.5432 | 4700 | 116.8063 | 0.48777 | 0.51223 | 1.4878 | 78.5109 | 3237.5972 | 1579.2091 | 1658.3881 | 40.2155 | -12.5616
2016-03-12 06:00 | 1.5 | 3750 | 1240 | 1500 | 3000 | 97.14% | 1465.454 | 1551.8189 | 3017.273 | 1508.6365 | 3750 | 61.4342 | 0.48569 | 0.51431 | 1.2428 | 49.4303 | 3066.7033 | 1489.4618 | 1577.2415 | 25.4226 | -4.1946
2016-03-12 07:00 | 1.5 | 3750 | 1240 | 1500 | 3000 | 97.3% | 1467.3772 | 1548.9342 | 3016.3114 | 1508.1557 | 3750 | 64.1704 | 0.48648 | 0.51352 | 1.2432 | 51.6155 | 3067.9269 | 1492.4872 | 1575.4397 | 26.5055 | -3.9676
2016-03-12 08:00 | 1.4 | 3370 | 1240 | 1404.1667 | 2808.3333 | 97.23% | 1371.6152 | 1449.7387 | 2821.3539 | 1410.677 | 3370 | 53.3511 | 0.48615 | 0.51385 | 1.1945 | 44.6654 | 2866.0193 | 1393.3295 | 1472.6898 | 22.9511 | -2.532
2016-03-12 09:00 | 1.4 | 3370 | 1240 | 1404.1667 | 2808.3333 | 97.41% | 1373.7091 | 1446.8073 | 2820.5164 | 1410.2582 | 3370 | 41.1326 | 0.48704 | 0.51296 | 1.1948 | 34.4259 | 2854.9423 | 1390.4759 | 1464.4663 | 17.659 | -2.3735
2016-03-12 10:00 | 1.4 | 3370 | 1240 | 1404.1667 | 2808.3333 | 97.51% | 1374.9378 | 1445.087 | 2820.0249 | 1410.0124 | 3370 | 34.9912 | 0.48756 | 0.51244 | 1.195 | 29.2808 | 2849.3056 | 1389.214 | 1460.0916 | 15.0046 | -2.2801
2016-03-12 11:00 | 1.4 | 3370 | 1240 | 1404.1667 | 2808.3333 | 97.46% | 1374.3328 | 1445.9341 | 2820.2669 | 1410.1334 | 3370 | 37.5538 | 0.48731 | 0.51269 | 1.1949 | 31.4278 | 2851.6947 | 1389.6477 | 1462.047 | 16.1129 | -2.3261
2016-03-12 12:00 | 1.4 | 3370 | 1240 | 1404.1667 | 2808.3333 | 96.71% | 1365.4448 | 1458.3773 | 2823.8221 | 1411.911 | 3370 | 37.7404 | 0.48354 | 0.51646 | 1.1934 | 31.6238 | 2855.4459 | 1380.7363 | 1474.7095 | 16.3323 | -2.9958
2016-03-12 13:00 | 1.4 | 3370 | 1240 | 1404.1667 | 2808.3333 | 96.95% | 1368.3013 | 1454.3782 | 2822.6795 | 1411.3397 | 3370 | 54.4427 | 0.48475 | 0.51525 | 1.1939 | 45.6007 | 2868.2802 | 1390.4063 | 1477.8739 | 23.4956 | -2.7817
2016-03-12 14:00 | 1.5 | 3750 | 1240 | 1500 | 3000 | 96.97% | 1463.3926 | 1554.911 | 3018.3037 | 1509.1518 | 3750 | 66.8128 | 0.48484 | 0.51516 | 1.2424 | 53.7764 | 3072.08 | 1489.4656 | 1582.6145 | 27.7035 | -4.4372
2016-03-12 15:00 | 1.5 | 3750 | 1240 | 1500 | 3000 | 97.4% | 1468.687 | 1546.9696 | 3015.6565 | 1507.8283 | 3750 | 50.8691 | 0.48702 | 0.51298 | 1.2435 | 40.9077 | 3056.5642 | 1488.6098 | 1567.9544 | 20.9848 | -3.8125
2016-03-12 16:00 | 1.5 | 3750 | 1240 | 1500 | 3000 | 97.57% | 1470.675 | 1543.9875 | 3014.6625 | 1507.3312 | 3750 | 33.0376 | 0.48784 | 0.51216 | 1.2439 | 26.5593 | 3041.2218 | 1483.6317 | 1557.5901 | 13.6026 | -3.5765
2016-03-12 17:00 | 1.5 | 3750 | 1240 | 1500 | 3000 | 97.69% | 1472.1487 | 1541.7769 | 3013.9256 | 1506.9628 | 3750 | 21.9799 | 0.48845 | 0.51155 | 1.2442 | 17.6655 | 3031.5911 | 1480.7774 | 1550.8137 | 9.0368 | -3.401
2016-03-12 18:00 | 1.5 | 3750 | 1240 | 1500 | 3000 | 97.21% | 1466.2735 | 1550.5897 | 3016.8632 | 1508.4316 | 3750 | 24.0468 | 0.48603 | 0.51397 | 1.243 | 19.3456 | 3036.2088 | 1475.676 | 1560.5328 | 9.9431 | -4.098
2016-03-12 19:00 | 1.5 | 3750 | 1240 | 1500 | 3000 | 97.79% | 1473.3298 | 1540.0053 | 3013.3351 | 1506.6675 | 3750 | 46.3855 | 0.48894 | 0.51106 | 1.2445 | 37.2734 | 3050.6085 | 1491.5541 | 1559.0543 | 19.0491 | -3.26
2016-03-12 20:00 | 1.5 | 3750 | 1240 | 1500 | 3000 | 97.43% | 1468.9977 | 1546.5034 | 3015.5011 | 1507.7506 | 3750 | 22.2519 | 0.48715 | 0.51285 | 1.2436 | 17.8935 | 3033.3947 | 1477.7145 | 1555.6801 | 9.1767 | -3.7757
2016-03-12 21:00 | 1.5 | 3750 | 1240 | 1500 | 3000 | 97.39% | 1468.478 | 1547.283 | 3015.761 | 1507.8805 | 3750 | 32.7901 | 0.48693 | 0.51307 | 1.2435 | 26.3699 | 3042.1309 | 1481.3184 | 1560.8124 | 13.5295 | -3.8373
2016-03-12 22:00 | 1.5 | 3750 | 1240 | 1500 | 3000 | 97.46% | 1469.3763 | 1545.9356 | 3015.3119 | 1507.6559 | 3750 | 59.3942 | 0.4873 | 0.5127 | 1.2437 | 47.7578 | 3063.0697 | 1492.6489 | 1570.4208 | 24.4852 | -3.7308
2016-03-12 23:00 | 1.5 | 3750 | 1240 | 1500 | 3000 | 97.72% | 1472.4783 | 1541.2825 | 3013.7608 | 1506.8804 | 3750 | 64.0949 | 0.48858 | 0.51142 | 1.2443 | 51.5111 | 3065.2719 | 1497.6459 | 1567.626 | 26.3436 | -3.3617
2016-03-13 | 1.5 | 3750 | 1240 | 1500 | 3000 | 97.7% | 1472.224 | 1541.664 | 3013.888 | 1506.944 | 3750 | 62.4232 | 0.48848 | 0.51152 | 1.2442 | 50.1698 | 3064.0577 | 1496.7309 | 1567.3268 | 25.6628 | -3.392
2016-03-13 01:00 | 1.4 | 3370 | 1240 | 1404.1667 | 2808.3333 | 97.57% | 1375.5997 | 1444.1605 | 2819.7601 | 1409.8801 | 3370 | 49.9376 | 0.48784 | 0.51216 | 1.1951 | 41.784 | 2861.5442 | 1395.9837 | 1465.5605 | 21.4 | -2.2298
2016-03-13 02:00 | 1.4 | 3370 | 1240 | 1404.1667 | 2808.3333 | 97.45% | 1374.203 | 1446.1158 | 2820.3188 | 1410.1594 | 3370 | 51.5856 | 0.48725 | 0.51275 | 1.1949 | 43.1714 | 2863.4902 | 1395.2383 | 1468.2519 | 22.1361 | -2.336
2016-03-13 03:00 | 1.5 | 3750 | 1240 | 1500 | 3000 | 97.79% | 1473.3559 | 1539.9662 | 3013.3221 | 1506.661 | 3750 | 69.3902 | 0.48895 | 0.51105 | 1.2445 | 55.7587 | 3069.0807 | 1500.6189 | 1568.4618 | 28.4956 | -3.2569
2016-03-13 04:00 | 1.5 | 3750 | 1240 | 1500 | 3000 | 97.68% | 1472.0362 | 1541.9458 | 3013.9819 | 1506.991 | 3750 | 60.2845 | 0.4884 | 0.5116 | 1.2442 | 48.4523 | 3062.4342 | 1495.7004 | 1566.7338 | 24.7881 | -3.4144
2016-03-13 05:00 | 1.4 | 3370 | 1240 | 1404.1667 | 2808.3333 | 97.55% | 1375.4325 | 1444.3945 | 2819.827 | 1409.9135 | 3370 | 46.7225 | 0.48777 | 0.51223 | 1.1951 | 39.0948 | 2858.9218 | 1394.5018 | 1464.4199 | 20.0254 | -2.2425
2016-03-13 06:00 | 1.4 | 3370 | 1240 | 1404.1667 | 2808.3333 | 97.14% | 1370.5127 | 1451.2823 | 2821.7949 | 1410.8975 | 3370 | 49.1474 | 0.48569 | 0.51431 | 1.1943 | 41.1525 | 2862.9474 | 1390.4999 | 1472.4475 | 21.1652 | -2.6153
2016-03-13 07:00 | 1.3 | 3100 | 1240 | 1347.8261 | 2695.6522 | 97.3% | 1316.024 | 1389.1687 | 2705.1928 | 1352.5964 | 3100 | 38.5023 | 0.48648 | 0.51352 | 1.1459 | 33.5987 | 2738.7915 | 1332.3692 | 1406.4223 | 17.2536 | -1.3924
2016-03-13 08:00 | 1.3 | 3100 | 1240 | 1347.8261 | 2695.6522 | 97.23% | 1315.2551 | 1390.1684 | 2705.4235 | 1352.7117 | 3100 | 40.0133 | 0.48615 | 0.51385 | 1.1458 | 34.9203 | 2740.3438 | 1332.2317 | 1408.1121 | 17.9436 | -1.4251
2016-03-13 09:00 | 1.3 | 3100 | 1240 | 1347.8261 | 2695.6522 | 97.41% | 1317.3482 | 1387.4473 | 2704.7955 | 1352.3978 | 3100 | 30.8495 | 0.48704 | 0.51296 | 1.1461 | 26.9166 | 2731.7122 | 1330.4577 | 1401.2544 | 13.8071 | -1.336
2016-03-13 10:00 | 1.3 | 3100 | 1240 | 1347.8261 | 2695.6522 | 97.51% | 1318.5767 | 1385.8503 | 2704.427 | 1352.2135 | 3100 | 26.2434 | 0.48756 | 0.51244 | 1.1463 | 22.8947 | 2727.3217 | 1329.7392 | 1397.5824 | 11.7321 | -1.2835
2016-03-13 11:00 | 1.3 | 3100 | 1240 | 1347.8261 | 2695.6522 | 97.46% | 1317.9717 | 1386.6368 | 2704.6085 | 1352.3042 | 3100 | 28.1654 | 0.48731 | 0.51269 | 1.1462 | 24.573 | 2729.1815 | 1329.9463 | 1399.2352 | 12.5984 | -1.3093
2016-03-13 12:00 | 1.3 | 3100 | 1240 | 1347.8261 | 2695.6522 | 96.71% | 1309.0883 | 1398.1852 | 2707.2735 | 1353.6367 | 3100 | 28.3053 | 0.48354 | 0.51646 | 1.1451 | 24.7194 | 2731.9929 | 1321.0413 | 1410.9516 | 12.7665 | -1.6858
2016-03-13 13:00 | 1.3 | 3100 | 1240 | 1347.8261 | 2695.6522 | 96.95% | 1311.9428 | 1394.4744 | 2706.4172 | 1353.2086 | 3100 | 40.832 | 0.48475 | 0.51525 | 1.1454 | 35.6479 | 2742.0651 | 1329.2232 | 1412.8419 | 18.3675 | -1.5655
2016-03-13 14:00 | 1.3 | 3100 | 1240 | 1347.8261 | 2695.6522 | 96.97% | 1312.1479 | 1394.2077 | 2706.3556 | 1353.1778 | 3100 | 40.0877 | 0.48484 | 0.51516 | 1.1455 | 34.9973 | 2741.3529 | 1329.116 | 1412.2369 | 18.0292 | -1.5568
2016-03-13 15:00 | 1.3 | 3100 | 1240 | 1347.8261 | 2695.6522 | 97.4% | 1317.2985 | 1387.5119 | 2704.8104 | 1352.4052 | 3100 | 30.5215 | 0.48702 | 0.51298 | 1.1461 | 26.6306 | 2731.441 | 1330.2681 | 1401.1729 | 13.6609 | -1.3381
2016-03-13 16:00 | 1.3 | 3100 | 1240 | 1347.8261 | 2695.6522 | 97.57% | 1319.2334 | 1384.9966 | 2704.23 | 1352.115 | 3100 | 19.8226 | 0.48784 | 0.51216 | 1.1464 | 17.2919 | 2721.5218 | 1327.6691 | 1393.8528 | 8.8562 | -1.2554
2016-03-13 17:00 | 1.3 | 3100 | 1240 | 1347.8261 | 2695.6522 | 97.69% | 1320.668 | 1383.1316 | 2703.7996 | 1351.8998 | 3100 | 13.1879 | 0.48845 | 0.51155 | 1.1465 | 11.5024 | 2715.302 | 1326.2863 | 1389.0157 | 5.8841 | -1.1939
2016-03-13 18:00 | 1.3 | 3100 | 1240 | 1347.8261 | 2695.6522 | 97.21% | 1314.9502 | 1390.5647 | 2705.5149 | 1352.7575 | 3100 | 14.4281 | 0.48603 | 0.51397 | 1.1458 | 12.592 | 2718.107 | 1321.0703 | 1397.0367 | 6.472 | -1.4381
2016-03-13 19:00 | 1.3 | 3100 | 1240 | 1347.8261 | 2695.6522 | 97.79% | 1321.8179 | 1381.6367 | 2703.4546 | 1351.7273 | 3100 | 27.8313 | 0.48894 | 0.51106 | 1.1467 | 24.2712 | 2727.7258 | 1333.685 | 1394.0408 | 12.4041 | -1.1445
2016-03-13 20:00 | 1.4 | 3370 | 1240 | 1404.1667 | 2808.3333 | 97.43% | 1373.9619 | 1446.4534 | 2820.4152 | 1410.2076 | 3370 | 17.8015 | 0.48715 | 0.51285 | 1.1949 | 14.8984 | 2835.3137 | 1381.2196 | 1454.094 | 7.6407 | -2.3543
2016-03-13 21:00 | 1.5 | 3750 | 1240 | 1500 | 3000 | 97.39% | 1468.478 | 1547.283 | 3015.761 | 1507.8805 | 3750 | 32.7901 | 0.48693 | 0.51307 | 1.2435 | 26.3699 | 3042.1309 | 1481.3184 | 1560.8124 | 13.5295 | -3.8373
2016-03-13 22:00 | 1.5 | 3750 | 1240 | 1500 | 3000 | 97.46% | 1469.3763 | 1545.9356 | 3015.3119 | 1507.6559 | 3750 | 59.3942 | 0.4873 | 0.5127 | 1.2437 | 47.7578 | 3063.0697 | 1492.6489 | 1570.4208 | 24.4852 | -3.7308
2016-03-13 23:00 | 1.5 | 3750 | 1240 | 1500 | 3000 | 97.72% | 1472.4783 | 1541.2825 | 3013.7608 | 1506.8804 | 3750 | 64.0949 | 0.48858 | 0.51142 | 1.2443 | 51.5111 | 3065.2719 | 1497.6459 | 1567.626 | 26.3436 | -3.3617
2016-03-14 | 1.5 | 3750 | 1240 | 1500 | 3000 | 97.7% | 1472.224 | 1541.664 | 3013.888 | 1506.944 | 3750 | 62.4232 | 0.48848 | 0.51152 | 1.2442 | 50.1698 | 3064.0577 | 1496.7309 | 1567.3268 | 25.6628 | -3.392
2016-03-14 01:00 | 1.5 | 3750 | 1240 | 1500 | 3000 | 97.57% | 1470.6801 | 1543.9798 | 3014.6599 | 1507.33 | 3750 | 62.422 | 0.48784 | 0.51216 | 1.2439 | 50.1817 | 3064.8416 | 1495.1609 | 1569.6807 | 25.7009 | -3.5759
2016-03-14 02:00 | 1.5 | 3750 | 1240 | 1500 | 3000 | 97.45% | 1469.2454 | 1546.1319 | 3015.3773 | 1507.6886 | 3750 | 64.482 | 0.48725 | 0.51275 | 1.2436 | 51.85 | 3067.2273 | 1494.5094 | 1572.7179 | 26.586 | -3.7463
2016-03-14 03:00 | 1.5 | 3750 | 1240 | 1500 | 3000 | 97.79% | 1473.3559 | 1539.9662 | 3013.3221 | 1506.661 | 3750 | 69.3902 | 0.48895 | 0.51105 | 1.2445 | 55.7587 | 3069.0807 | 1500.6189 | 1568.4618 | 28.4956 | -3.2569
2016-03-14 04:00 | 1.5 | 3750 | 1240 | 1500 | 3000 | 97.68% | 1472.0362 | 1541.9458 | 3013.9819 | 1506.991 | 3750 | 60.2845 | 0.4884 | 0.5116 | 1.2442 | 48.4523 | 3062.4342 | 1495.7004 | 1566.7338 | 24.7881 | -3.4144
2016-03-14 05:00 | 1.5 | 3750 | 1240 | 1500 | 3000 | 97.55% | 1470.5084 | 1544.2374 | 3014.7458 | 1507.3729 | 3750 | 58.4031 | 0.48777 | 0.51223 | 1.2439 | 46.9522 | 3061.698 | 1493.4104 | 1568.2876 | 24.0502 | -3.5963
2016-03-14 06:00 | 1.5 | 3750 | 1240 | 1500 | 3000 | 97.14% | 1465.454 | 1551.8189 | 3017.273 | 1508.6365 | 3750 | 61.4342 | 0.48569 | 0.51431 | 1.2428 | 49.4303 | 3066.7033 | 1489.4618 | 1577.2415 | 25.4226 | -4.1946
2016-03-14 07:00 | 1.4 | 3370 | 1240 | 1404.1667 | 2808.3333 | 97.3% | 1372.3845 | 1448.6617 | 2821.0462 | 1410.5231 | 3370 | 51.3364 | 0.48648 | 0.51352 | 1.1946 | 42.974 | 2864.0202 | 1393.2905 | 1470.7297 | 22.068 | -2.4738
2016-03-14 08:00 | 1.4 | 3370 | 1240 | 1404.1667 | 2808.3333 | 97.23% | 1371.6152 | 1449.7387 | 2821.3539 | 1410.677 | 3370 | 53.3511 | 0.48615 | 0.51385 | 1.1945 | 44.6654 | 2866.0193 | 1393.3295 | 1472.6898 | 22.9511 | -2.532
2016-03-14 09:00 | 1.4 | 3370 | 1240 | 1404.1667 | 2808.3333 | 97.41% | 1373.7091 | 1446.8073 | 2820.5164 | 1410.2582 | 3370 | 41.1326 | 0.48704 | 0.51296 | 1.1948 | 34.4259 | 2854.9423 | 1390.4759 | 1464.4663 | 17.659 | -2.3735
2016-03-14 10:00 | 1.4 | 3370 | 1240 | 1404.1667 | 2808.3333 | 97.51% | 1374.9378 | 1445.087 | 2820.0249 | 1410.0124 | 3370 | 34.9912 | 0.48756 | 0.51244 | 1.195 | 29.2808 | 2849.3056 | 1389.214 | 1460.0916 | 15.0046 | -2.2801
2016-03-14 11:00 | 1.4 | 3370 | 1240 | 1404.1667 | 2808.3333 | 97.46% | 1374.3328 | 1445.9341 | 2820.2669 | 1410.1334 | 3370 | 37.5538 | 0.48731 | 0.51269 | 1.1949 | 31.4278 | 2851.6947 | 1389.6477 | 1462.047 | 16.1129 | -2.3261
2016-03-14 12:00 | 1.4 | 3370 | 1240 | 1404.1667 | 2808.3333 | 96.71% | 1365.4448 | 1458.3773 | 2823.8221 | 1411.911 | 3370 | 37.7404 | 0.48354 | 0.51646 | 1.1934 | 31.6238 | 2855.4459 | 1380.7363 | 1474.7095 | 16.3323 | -2.9958
2016-03-14 13:00 | 1.4 | 3370 | 1240 | 1404.1667 | 2808.3333 | 96.95% | 1368.3013 | 1454.3782 | 2822.6795 | 1411.3397 | 3370 | 54.4427 | 0.48475 | 0.51525 | 1.1939 | 45.6007 | 2868.2802 | 1390.4063 | 1477.8739 | 23.4956 | -2.7817
2016-03-14 14:00 | 1.4 | 3370 | 1240 | 1404.1667 | 2808.3333 | 96.97% | 1368.5065 | 1454.0909 | 2822.5974 | 1411.2987 | 3370 | 53.4503 | 0.48484 | 0.51516 | 1.1939 | 44.7681 | 2867.3655 | 1390.2119 | 1477.1536 | 23.0628 | -2.7663
2016-03-14 15:00 | 1.4 | 3370 | 1240 | 1404.1667 | 2808.3333 | 97.4% | 1373.6594 | 1446.8769 | 2820.5363 | 1410.2681 | 3370 | 40.6953 | 0.48702 | 0.51298 | 1.1948 | 34.0601 | 2854.5964 | 1390.2473 | 1464.349 | 17.4721 | -2.3772
2016-03-14 16:00 | 1.4 | 3370 | 1240 | 1404.1667 | 2808.3333 | 97.57% | 1375.5947 | 1444.1674 | 2819.7621 | 1409.8811 | 3370 | 26.4301 | 0.48784 | 0.51216 | 1.1951 | 22.1147 | 2841.8768 | 1386.3831 | 1455.4937 | 11.3263 | -2.2302
2016-03-14 17:00 | 1.5 | 3750 | 1240 | 1500 | 3000 | 97.69% | 1472.1487 | 1541.7769 | 3013.9256 | 1506.9628 | 3750 | 21.9799 | 0.48845 | 0.51155 | 1.2442 | 17.6655 | 3031.5911 | 1480.7774 | 1550.8137 | 9.0368 | -3.401
2016-03-14 18:00 | 1.5 | 3750 | 1240 | 1500 | 3000 | 97.21% | 1466.2735 | 1550.5897 | 3016.8632 | 1508.4316 | 3750 | 24.0468 | 0.48603 | 0.51397 | 1.243 | 19.3456 | 3036.2088 | 1475.676 | 1560.5328 | 9.9431 | -4.098
2016-03-14 19:00 | 1.5 | 3750 | 1240 | 1500 | 3000 | 97.79% | 1473.3298 | 1540.0053 | 3013.3351 | 1506.6675 | 3750 | 46.3855 | 0.48894 | 0.51106 | 1.2445 | 37.2734 | 3050.6085 | 1491.5541 | 1559.0543 | 19.0491 | -3.26
2016-03-14 20:00 | 1.5 | 3750 | 1240 | 1500 | 3000 | 97.43% | 1468.9977 | 1546.5034 | 3015.5011 | 1507.7506 | 3750 | 22.2519 | 0.48715 | 0.51285 | 1.2436 | 17.8935 | 3033.3947 | 1477.7145 | 1555.6801 | 9.1767 | -3.7757
2016-03-14 21:00 | 1.5 | 3750 | 1240 | 1500 | 3000 | 97.39% | 1468.478 | 1547.283 | 3015.761 | 1507.8805 | 3750 | 32.7901 | 0.48693 | 0.51307 | 1.2435 | 26.3699 | 3042.1309 | 1481.3184 | 1560.8124 | 13.5295 | -3.8373
2016-03-14 22:00 | 1.5 | 3750 | 1240 | 1500 | 3000 | 97.46% | 1469.3763 | 1545.9356 | 3015.3119 | 1507.6559 | 3750 | 59.3942 | 0.4873 | 0.5127 | 1.2437 | 47.7578 | 3063.0697 | 1492.6489 | 1570.4208 | 24.4852 | -3.7308
2016-03-14 23:00 | 1.5 | 3750 | 1240 | 1500 | 3000 | 97.72% | 1472.4783 | 1541.2825 | 3013.7608 | 1506.8804 | 3750 | 64.0949 | 0.48858 | 0.51142 | 1.2443 | 51.5111 | 3065.2719 | 1497.6459 | 1567.626 | 26.3436 | -3.3617
2016-03-15 | 1.5 | 3750 | 1240 | 1500 | 3000 | 97.7% | 1472.224 | 1541.664 | 3013.888 | 1506.944 | 3750 | 62.4232 | 0.48848 | 0.51152 | 1.2442 | 50.1698 | 3064.0577 | 1496.7309 | 1567.3268 | 25.6628 | -3.392
2016-03-15 01:00 | 1.5 | 3750 | 1240 | 1500 | 3000 | 97.57% | 1470.6801 | 1543.9798 | 3014.6599 | 1507.33 | 3750 | 62.422 | 0.48784 | 0.51216 | 1.2439 | 50.1817 | 3064.8416 | 1495.1609 | 1569.6807 | 25.7009 | -3.5759
2016-03-15 02:00 | 1.5 | 3750 | 1240 | 1500 | 3000 | 97.45% | 1469.2454 | 1546.1319 | 3015.3773 | 1507.6886 | 3750 | 64.482 | 0.48725 | 0.51275 | 1.2436 | 51.85 | 3067.2273 | 1494.5094 | 1572.7179 | 26.586 | -3.7463
2016-03-15 03:00 | 1.5 | 3750 | 1240 | 1500 | 3000 | 97.79% | 1473.3559 | 1539.9662 | 3013.3221 | 1506.661 | 3750 | 69.3902 | 0.48895 | 0.51105 | 1.2445 | 55.7587 | 3069.0807 | 1500.6189 | 1568.4618 | 28.4956 | -3.2569
2016-03-15 04:00 | 1.5 | 3750 | 1240 | 1500 | 3000 | 97.68% | 1472.0362 | 1541.9458 | 3013.9819 | 1506.991 | 3750 | 60.2845 | 0.4884 | 0.5116 | 1.2442 | 48.4523 | 3062.4342 | 1495.7004 | 1566.7338 | 24.7881 | -3.4144
2016-03-15 05:00 | 1.5 | 3750 | 1240 | 1500 | 3000 | 97.55% | 1470.5084 | 1544.2374 | 3014.7458 | 1507.3729 | 3750 | 58.4031 | 0.48777 | 0.51223 | 1.2439 | 46.9522 | 3061.698 | 1493.4104 | 1568.2876 | 24.0502 | -3.5963
2016-03-15 06:00 | 1.5 | 3750 | 1240 | 1500 | 3000 | 97.14% | 1465.454 | 1551.8189 | 3017.273 | 1508.6365 | 3750 | 61.4342 | 0.48569 | 0.51431 | 1.2428 | 49.4303 | 3066.7033 | 1489.4618 | 1577.2415 | 25.4226 | -4.1946
2016-03-15 07:00 | 1.5 | 3750 | 1240 | 1500 | 3000 | 97.3% | 1467.3772 | 1548.9342 | 3016.3114 | 1508.1557 | 3750 | 64.1704 | 0.48648 | 0.51352 | 1.2432 | 51.6155 | 3067.9269 | 1492.4872 | 1575.4397 | 26.5055 | -3.9676
2016-03-15 08:00 | 1.5 | 3750 | 1240 | 1500 | 3000 | 97.23% | 1466.5869 | 1550.1197 | 3016.7066 | 1508.3533 | 3750 | 66.6889 | 0.48615 | 0.51385 | 1.2431 | 53.6482 | 3070.3548 | 1492.6682 | 1577.6866 | 27.5669 | -4.061
2016-03-15 09:00 | 1.5 | 3750 | 1240 | 1500 | 3000 | 97.41% | 1468.7381 | 1546.8929 | 3015.631 | 1507.8155 | 3750 | 51.4158 | 0.48704 | 0.51296 | 1.2435 | 41.347 | 3056.9779 | 1488.8757 | 1568.1022 | 21.2093 | -3.8065
2016-03-15 10:00 | 1.5 | 3750 | 1240 | 1500 | 3000 | 97.51% | 1470.0003 | 1544.9996 | 3014.9999 | 1507.4999 | 3750 | 43.739 | 0.48756 | 0.51244 | 1.2438 | 35.1662 | 3050.166 | 1487.146 | 1563.0201 | 18.0205 | -3.6567
2016-03-15 11:00 | 1.5 | 3750 | 1240 | 1500 | 3000 | 97.46% | 1469.3787 | 1545.9319 | 3015.3106 | 1507.6553 | 3750 | 46.9423 | 0.48731 | 0.51269 | 1.2437 | 37.7455 | 3053.0561 | 1487.7723 | 1565.2838 | 19.3519 | -3.7305
2016-03-15 12:00 | 1.5 | 3750 | 1240 | 1500 | 3000 | 96.71% | 1460.2461 | 1559.6308 | 3019.8769 | 1509.9385 | 3750 | 47.1755 | 0.48354 | 0.51646 | 1.2418 | 37.9905 | 3057.8674 | 1478.6162 | 1579.2512 | 19.6204 | -4.8057
2016-03-15 13:00 | 1.5 | 3750 | 1240 | 1500 | 3000 | 96.95% | 1463.1817 | 1555.2274 | 3018.4091 | 1509.2046 | 3750 | 68.0534 | 0.48475 | 0.51525 | 1.2424 | 54.7768 | 3073.1859 | 1489.7349 | 1583.451 | 28.2236 | -4.4619
2016-03-15 14:00 | 1.5 | 3750 | 1240 | 1500 | 3000 | 96.97% | 1463.3926 | 1554.911 | 3018.3037 | 1509.1518 | 3750 | 66.8128 | 0.48484 | 0.51516 | 1.2424 | 53.7764 | 3072.08 | 1489.4656 | 1582.6145 | 27.7035 | -4.4372
2016-03-15 15:00 | 1.5 | 3750 | 1240 | 1500 | 3000 | 97.4% | 1468.687 | 1546.9696 | 3015.6565 | 1507.8283 | 3750 | 50.8691 | 0.48702 | 0.51298 | 1.2435 | 40.9077 | 3056.5642 | 1488.6098 | 1567.9544 | 20.9848 | -3.8125
2016-03-15 16:00 | 1.5 | 3750 | 1240 | 1500 | 3000 | 97.57% | 1470.675 | 1543.9875 | 3014.6625 | 1507.3312 | 3750 | 33.0376 | 0.48784 | 0.51216 | 1.2439 | 26.5593 | 3041.2218 | 1483.6317 | 1557.5901 | 13.6026 | -3.5765
2016-03-15 17:00 | 1.5 | 3750 | 1240 | 1500 | 3000 | 97.69% | 1472.1487 | 1541.7769 | 3013.9256 | 1506.9628 | 3750 | 21.9799 | 0.48845 | 0.51155 | 1.2442 | 17.6655 | 3031.5911 | 1480.7774 | 1550.8137 | 9.0368 | -3.401
2016-03-15 18:00 | 1.5 | 3750 | 1240 | 1500 | 3000 | 97.21% | 1466.2735 | 1550.5897 | 3016.8632 | 1508.4316 | 3750 | 24.0468 | 0.48603 | 0.51397 | 1.243 | 19.3456 | 3036.2088 | 1475.676 | 1560.5328 | 9.9431 | -4.098
2016-03-15 19:00 | 1.5 | 3750 | 1240 | 1500 | 3000 | 97.79% | 1473.3298 | 1540.0053 | 3013.3351 | 1506.6675 | 3750 | 46.3855 | 0.48894 | 0.51106 | 1.2445 | 37.2734 | 3050.6085 | 1491.5541 | 1559.0543 | 19.0491 | -3.26
2016-03-15 20:00 | 1.5 | 3750 | 1240 | 1500 | 3000 | 97.43% | 1468.9977 | 1546.5034 | 3015.5011 | 1507.7506 | 3750 | 22.2519 | 0.48715 | 0.51285 | 1.2436 | 17.8935 | 3033.3947 | 1477.7145 | 1555.6801 | 9.1767 | -3.7757
2016-03-15 21:00 | 1.5 | 3750 | 1240 | 1500 | 3000 | 97.39% | 1468.478 | 1547.283 | 3015.761 | 1507.8805 | 3750 | 32.7901 | 0.48693 | 0.51307 | 1.2435 | 26.3699 | 3042.1309 | 1481.3184 | 1560.8124 | 13.5295 | -3.8373
2016-03-15 22:00 | 1.5 | 3750 | 1240 | 1500 | 3000 | 97.46% | 1469.3763 | 1545.9356 | 3015.3119 | 1507.6559 | 3750 | 59.3942 | 0.4873 | 0.5127 | 1.2437 | 47.7578 | 3063.0697 | 1492.6489 | 1570.4208 | 24.4852 | -3.7308
2016-03-15 23:00 | 1.5 | 3750 | 1240 | 1500 | 3000 | 97.72% | 1472.4783 | 1541.2825 | 3013.7608 | 1506.8804 | 3750 | 64.0949 | 0.48858 | 0.51142 | 1.2443 | 51.5111 | 3065.2719 | 1497.6459 | 1567.626 | 26.3436 | -3.3617
2016-03-16 | 1.5 | 3750 | 1240 | 1500 | 3000 | 97.7% | 1472.224 | 1541.664 | 3013.888 | 1506.944 | 3750 | 62.4232 | 0.48848 | 0.51152 | 1.2442 | 50.1698 | 3064.0577 | 1496.7309 | 1567.3268 | 25.6628 | -3.392
2016-03-16 01:00 | 1.5 | 3750 | 1240 | 1500 | 3000 | 97.57% | 1470.6801 | 1543.9798 | 3014.6599 | 1507.33 | 3750 | 62.422 | 0.48784 | 0.51216 | 1.2439 | 50.1817 | 3064.8416 | 1495.1609 | 1569.6807 | 25.7009 | -3.5759
2016-03-16 02:00 | 1.5 | 3750 | 1240 | 1500 | 3000 | 97.45% | 1469.2454 | 1546.1319 | 3015.3773 | 1507.6886 | 3750 | 64.482 | 0.48725 | 0.51275 | 1.2436 | 51.85 | 3067.2273 | 1494.5094 | 1572.7179 | 26.586 | -3.7463
2016-03-16 03:00 | 1.5 | 3750 | 1240 | 1500 | 3000 | 97.79% | 1473.3559 | 1539.9662 | 3013.3221 | 1506.661 | 3750 | 69.3902 | 0.48895 | 0.51105 | 1.2445 | 55.7587 | 3069.0807 | 1500.6189 | 1568.4618 | 28.4956 | -3.2569
2016-03-16 04:00 | 1.5 | 3750 | 1240 | 1500 | 3000 | 97.68% | 1472.0362 | 1541.9458 | 3013.9819 | 1506.991 | 3750 | 60.2845 | 0.4884 | 0.5116 | 1.2442 | 48.4523 | 3062.4342 | 1495.7004 | 1566.7338 | 24.7881 | -3.4144
2016-03-16 05:00 | 1.5 | 3750 | 1240 | 1500 | 3000 | 97.55% | 1470.5084 | 1544.2374 | 3014.7458 | 1507.3729 | 3750 | 58.4031 | 0.48777 | 0.51223 | 1.2439 | 46.9522 | 3061.698 | 1493.4104 | 1568.2876 | 24.0502 | -3.5963
2016-03-16 06:00 | 1.4 | 3370 | 1240 | 1404.1667 | 2808.3333 | 97.14% | 1370.5127 | 1451.2823 | 2821.7949 | 1410.8975 | 3370 | 49.1474 | 0.48569 | 0.51431 | 1.1943 | 41.1525 | 2862.9474 | 1390.4999 | 1472.4475 | 21.1652 | -2.6153
2016-03-16 07:00 | 1.4 | 3370 | 1240 | 1404.1667 | 2808.3333 | 97.3% | 1372.3845 | 1448.6617 | 2821.0462 | 1410.5231 | 3370 | 51.3364 | 0.48648 | 0.51352 | 1.1946 | 42.974 | 2864.0202 | 1393.2905 | 1470.7297 | 22.068 | -2.4738
2016-03-16 08:00 | 1.4 | 3370 | 1240 | 1404.1667 | 2808.3333 | 97.23% | 1371.6152 | 1449.7387 | 2821.3539 | 1410.677 | 3370 | 53.3511 | 0.48615 | 0.51385 | 1.1945 | 44.6654 | 2866.0193 | 1393.3295 | 1472.6898 | 22.9511 | -2.532
2016-03-16 09:00 | 1.4 | 3370 | 1240 | 1404.1667 | 2808.3333 | 97.41% | 1373.7091 | 1446.8073 | 2820.5164 | 1410.2582 | 3370 | 41.1326 | 0.48704 | 0.51296 | 1.1948 | 34.4259 | 2854.9423 | 1390.4759 | 1464.4663 | 17.659 | -2.3735
2016-03-16 10:00 | 1.4 | 3370 | 1240 | 1404.1667 | 2808.3333 | 97.51% | 1374.9378 | 1445.087 | 2820.0249 | 1410.0124 | 3370 | 34.9912 | 0.48756 | 0.51244 | 1.195 | 29.2808 | 2849.3056 | 1389.214 | 1460.0916 | 15.0046 | -2.2801
2016-03-16 11:00 | 1.3 | 3100 | 1240 | 1347.8261 | 2695.6522 | 97.46% | 1317.9717 | 1386.6368 | 2704.6085 | 1352.3042 | 3100 | 28.1654 | 0.48731 | 0.51269 | 1.1462 | 24.573 | 2729.1815 | 1329.9463 | 1399.2352 | 12.5984 | -1.3093
2016-03-16 12:00 | 1.3 | 3100 | 1240 | 1347.8261 | 2695.6522 | 96.71% | 1309.0883 | 1398.1852 | 2707.2735 | 1353.6367 | 3100 | 28.3053 | 0.48354 | 0.51646 | 1.1451 | 24.7194 | 2731.9929 | 1321.0413 | 1410.9516 | 12.7665 | -1.6858
2016-03-16 13:00 | 1.3 | 3100 | 1240 | 1347.8261 | 2695.6522 | 96.95% | 1311.9428 | 1394.4744 | 2706.4172 | 1353.2086 | 3100 | 40.832 | 0.48475 | 0.51525 | 1.1454 | 35.6479 | 2742.0651 | 1329.2232 | 1412.8419 | 18.3675 | -1.5655
2016-03-16 14:00 | 1.3 | 3100 | 1240 | 1347.8261 | 2695.6522 | 96.97% | 1312.1479 | 1394.2077 | 2706.3556 | 1353.1778 | 3100 | 40.0877 | 0.48484 | 0.51516 | 1.1455 | 34.9973 | 2741.3529 | 1329.116 | 1412.2369 | 18.0292 | -1.5568
2016-03-16 15:00 | 1.3 | 3100 | 1240 | 1347.8261 | 2695.6522 | 97.4% | 1317.2985 | 1387.5119 | 2704.8104 | 1352.4052 | 3100 | 30.5215 | 0.48702 | 0.51298 | 1.1461 | 26.6306 | 2731.441 | 1330.2681 | 1401.1729 | 13.6609 | -1.3381
2016-03-16 16:00 | 1.3 | 3100 | 1240 | 1347.8261 | 2695.6522 | 97.57% | 1319.2334 | 1384.9966 | 2704.23 | 1352.115 | 3100 | 19.8226 | 0.48784 | 0.51216 | 1.1464 | 17.2919 | 2721.5218 | 1327.6691 | 1393.8528 | 8.8562 | -1.2554
2016-03-16 17:00 | 1.3 | 3100 | 1240 | 1347.8261 | 2695.6522 | 97.69% | 1320.668 | 1383.1316 | 2703.7996 | 1351.8998 | 3100 | 13.1879 | 0.48845 | 0.51155 | 1.1465 | 11.5024 | 2715.302 | 1326.2863 | 1389.0157 | 5.8841 | -1.1939
2016-03-16 18:00 | 1.25 | 3040 | 1240 | 1351.1111 | 2702.2222 | 97.21% | 1317.441 | 1393.1987 | 2710.6397 | 1355.3199 | 3040 | 12.0234 | 0.48603 | 0.51397 | 1.1215 | 10.7207 | 2721.3605 | 1322.6516 | 1398.7089 | 5.5102 | -1.0228
2016-03-16 19:00 | 1.25 | 3040 | 1240 | 1351.1111 | 2702.2222 | 97.79% | 1324.4716 | 1384.4105 | 2708.8821 | 1354.4411 | 3040 | 23.1928 | 0.48894 | 0.51106 | 1.1222 | 20.6666 | 2729.5487 | 1334.5763 | 1394.9724 | 10.5619 | -0.81406
2016-03-16 20:00 | 1.25 | 3040 | 1240 | 1351.1111 | 2702.2222 | 97.43% | 1320.1544 | 1389.807 | 2709.9614 | 1354.9807 | 3040 | 11.126 | 0.48715 | 0.51285 | 1.1218 | 9.9181 | 2719.8795 | 1324.986 | 1394.8935 | 5.0865 | -0.94253
2016-03-16 21:00 | 1.25 | 3040 | 1240 | 1351.1111 | 2702.2222 | 97.39% | 1319.6367 | 1390.4541 | 2710.0908 | 1355.0454 | 3040 | 16.395 | 0.48693 | 0.51307 | 1.1217 | 14.6158 | 2724.7066 | 1326.7536 | 1397.953 | 7.4989 | -0.95787
2016-03-16 22:00 | 1.3 | 3100 | 1240 | 1347.8261 | 2695.6522 | 97.46% | 1317.9693 | 1386.6399 | 2704.6092 | 1352.3046 | 3100 | 35.6365 | 0.4873 | 0.5127 | 1.1462 | 31.0912 | 2735.7004 | 1333.1202 | 1402.5802 | 15.9403 | -1.3094
2016-03-16 23:00 | 1.3 | 3100 | 1240 | 1347.8261 | 2695.6522 | 97.72% | 1320.9889 | 1382.7144 | 2703.7033 | 1351.8517 | 3100 | 38.4569 | 0.48858 | 0.51142 | 1.1466 | 33.5407 | 2737.244 | 1337.3764 | 1399.8677 | 17.1532 | -1.1801
2016-03-17 | 1.3 | 3100 | 1240 | 1347.8261 | 2695.6522 | 97.7% | 1320.7413 | 1383.0363 | 2703.7776 | 1351.8888 | 3100 | 37.4539 | 0.48848 | 0.51152 | 1.1465 | 32.6668 | 2736.4444 | 1336.6984 | 1399.746 | 16.7097 | -1.1907
2016-03-17 01:00 | 1.3 | 3100 | 1240 | 1347.8261 | 2695.6522 | 97.57% | 1319.2384 | 1384.9901 | 2704.2285 | 1352.1142 | 3100 | 37.4532 | 0.48784 | 0.51216 | 1.1464 | 32.6716 | 2736.9001 | 1335.177 | 1401.7231 | 16.733 | -1.2552
2016-03-17 02:00 | 1.4 | 3370 | 1240 | 1404.1667 | 2808.3333 | 97.45% | 1374.203 | 1446.1158 | 2820.3188 | 1410.1594 | 3370 | 51.5856 | 0.48725 | 0.51275 | 1.1949 | 43.1714 | 2863.4902 | 1395.2383 | 1468.2519 | 22.1361 | -2.336
2016-03-17 03:00 | 1.4 | 3370 | 1240 | 1404.1667 | 2808.3333 | 97.79% | 1378.2048 | 1440.5133 | 2818.7181 | 1409.359 | 3370 | 55.5122 | 0.48895 | 0.51105 | 1.1956 | 46.4312 | 2865.1493 | 1400.9072 | 1464.2421 | 23.7288 | -2.031
2016-03-17 04:00 | 1.4 | 3370 | 1240 | 1404.1667 | 2808.3333 | 97.68% | 1376.9199 | 1442.3122 | 2819.2321 | 1409.616 | 3370 | 48.2276 | 0.4884 | 0.5116 | 1.1954 | 40.3456 | 2859.5777 | 1396.6247 | 1462.9529 | 20.6407 | -2.1292
2016-03-17 05:00 | 1.4 | 3370 | 1240 | 1404.1667 | 2808.3333 | 97.55% | 1375.4325 | 1444.3945 | 2819.827 | 1409.9135 | 3370 | 46.7225 | 0.48777 | 0.51223 | 1.1951 | 39.0948 | 2858.9218 | 1394.5018 | 1464.4199 | 20.0254 | -2.2425
2016-03-17 06:00 | 1.4 | 3370 | 1240 | 1404.1667 | 2808.3333 | 97.14% | 1370.5127 | 1451.2823 | 2821.7949 | 1410.8975 | 3370 | 49.1474 | 0.48569 | 0.51431 | 1.1943 | 41.1525 | 2862.9474 | 1390.4999 | 1472.4475 | 21.1652 | -2.6153
2016-03-17 07:00 | 1.4 | 3370 | 1240 | 1404.1667 | 2808.3333 | 97.3% | 1372.3845 | 1448.6617 | 2821.0462 | 1410.5231 | 3370 | 51.3364 | 0.48648 | 0.51352 | 1.1946 | 42.974 | 2864.0202 | 1393.2905 | 1470.7297 | 22.068 | -2.4738
2016-03-17 08:00 | 1.4 | 3370 | 1240 | 1404.1667 | 2808.3333 | 97.23% | 1371.6152 | 1449.7387 | 2821.3539 | 1410.677 | 3370 | 53.3511 | 0.48615 | 0.51385 | 1.1945 | 44.6654 | 2866.0193 | 1393.3295 | 1472.6898 | 22.9511 | -2.532
2016-03-17 09:00 | 1.3 | 3100 | 1240 | 1347.8261 | 2695.6522 | 97.41% | 1317.3482 | 1387.4473 | 2704.7955 | 1352.3978 | 3100 | 30.8495 | 0.48704 | 0.51296 | 1.1461 | 26.9166 | 2731.7122 | 1330.4577 | 1401.2544 | 13.8071 | -1.336
2016-03-17 10:00 | 1.3 | 3100 | 1240 | 1347.8261 | 2695.6522 | 97.51% | 1318.5767 | 1385.8503 | 2704.427 | 1352.2135 | 3100 | 26.2434 | 0.48756 | 0.51244 | 1.1463 | 22.8947 | 2727.3217 | 1329.7392 | 1397.5824 | 11.7321 | -1.2835
2016-03-17 11:00 | 1.3 | 3100 | 1240 | 1347.8261 | 2695.6522 | 97.46% | 1317.9717 | 1386.6368 | 2704.6085 | 1352.3042 | 3100 | 28.1654 | 0.48731 | 0.51269 | 1.1462 | 24.573 | 2729.1815 | 1329.9463 | 1399.2352 | 12.5984 | -1.3093
2016-03-17 12:00 | 1.3 | 3100 | 1240 | 1347.8261 | 2695.6522 | 96.71% | 1309.0883 | 1398.1852 | 2707.2735 | 1353.6367 | 3100 | 28.3053 | 0.48354 | 0.51646 | 1.1451 | 24.7194 | 2731.9929 | 1321.0413 | 1410.9516 | 12.7665 | -1.6858
2016-03-17 13:00 | 1.4 | 3370 | 1240 | 1404.1667 | 2808.3333 | 96.95% | 1368.3013 | 1454.3782 | 2822.6795 | 1411.3397 | 3370 | 54.4427 | 0.48475 | 0.51525 | 1.1939 | 45.6007 | 2868.2802 | 1390.4063 | 1477.8739 | 23.4956 | -2.7817
2016-03-17 14:00 | 1.4 | 3370 | 1240 | 1404.1667 | 2808.3333 | 96.97% | 1368.5065 | 1454.0909 | 2822.5974 | 1411.2987 | 3370 | 53.4503 | 0.48484 | 0.51516 | 1.1939 | 44.7681 | 2867.3655 | 1390.2119 | 1477.1536 | 23.0628 | -2.7663
2016-03-17 15:00 | 1.4 | 3370 | 1240 | 1404.1667 | 2808.3333 | 97.4% | 1373.6594 | 1446.8769 | 2820.5363 | 1410.2681 | 3370 | 40.6953 | 0.48702 | 0.51298 | 1.1948 | 34.0601 | 2854.5964 | 1390.2473 | 1464.349 | 17.4721 | -2.3772
2016-03-17 16:00 | 1.4 | 3370 | 1240 | 1404.1667 | 2808.3333 | 97.57% | 1375.5947 | 1444.1674 | 2819.7621 | 1409.8811 | 3370 | 26.4301 | 0.48784 | 0.51216 | 1.1951 | 22.1147 | 2841.8768 | 1386.3831 | 1455.4937 | 11.3263 | -2.2302
2016-03-17 17:00 | 1.4 | 3370 | 1240 | 1404.1667 | 2808.3333 | 97.69% | 1377.0294 | 1442.1588 | 2819.1882 | 1409.5941 | 3370 | 17.5839 | 0.48845 | 0.51155 | 1.1954 | 14.7099 | 2833.8981 | 1384.2145 | 1449.6836 | 7.5249 | -2.1208
2016-03-17 18:00 | 1.4 | 3370 | 1240 | 1404.1667 | 2808.3333 | 97.21% | 1371.3102 | 1450.1657 | 2821.4759 | 1410.738 | 3370 | 19.2374 | 0.48603 | 0.51397 | 1.1944 | 16.1062 | 2837.5821 | 1379.1383 | 1458.4438 | 8.2782 | -2.5551
2016-03-17 19:00 | 1.4 | 3370 | 1240 | 1404.1667 | 2808.3333 | 97.79% | 1378.1794 | 1440.5488 | 2818.7282 | 1409.3641 | 3370 | 37.1084 | 0.48894 | 0.51106 | 1.1956 | 31.0381 | 2849.7664 | 1393.3551 | 1456.4113 | 15.8625 | -2.033
2016-03-17 20:00 | 1.4 | 3370 | 1240 | 1404.1667 | 2808.3333 | 97.43% | 1373.9619 | 1446.4534 | 2820.4152 | 1410.2076 | 3370 | 17.8015 | 0.48715 | 0.51285 | 1.1949 | 14.8984 | 2835.3137 | 1381.2196 | 1454.094 | 7.6407 | -2.3543
2016-03-17 21:00 | 1.5 | 3750 | 1240 | 1500 | 3000 | 97.39% | 1468.478 | 1547.283 | 3015.761 | 1507.8805 | 3750 | 32.7901 | 0.48693 | 0.51307 | 1.2435 | 26.3699 | 3042.1309 | 1481.3184 | 1560.8124 | 13.5295 | -3.8373
2016-03-17 22:00 | 1.5 | 3750 | 1240 | 1500 | 3000 | 97.46% | 1469.3763 | 1545.9356 | 3015.3119 | 1507.6559 | 3750 | 59.3942 | 0.4873 | 0.5127 | 1.2437 | 47.7578 | 3063.0697 | 1492.6489 | 1570.4208 | 24.4852 | -3.7308
2016-03-17 23:00 | 1.5 | 3750 | 1240 | 1500 | 3000 | 97.72% | 1472.4783 | 1541.2825 | 3013.7608 | 1506.8804 | 3750 | 64.0949 | 0.48858 | 0.51142 | 1.2443 | 51.5111 | 3065.2719 | 1497.6459 | 1567.626 | 26.3436 | -3.3617
2016-03-18 | 1.5 | 3750 | 1240 | 1500 | 3000 | 97.7% | 1472.224 | 1541.664 | 3013.888 | 1506.944 | 3750 | 62.4232 | 0.48848 | 0.51152 | 1.2442 | 50.1698 | 3064.0577 | 1496.7309 | 1567.3268 | 25.6628 | -3.392
2016-03-18 01:00 | 1.5 | 3750 | 1240 | 1500 | 3000 | 97.57% | 1470.6801 | 1543.9798 | 3014.6599 | 1507.33 | 3750 | 62.422 | 0.48784 | 0.51216 | 1.2439 | 50.1817 | 3064.8416 | 1495.1609 | 1569.6807 | 25.7009 | -3.5759
2016-03-18 02:00 | 1.5 | 3750 | 1240 | 1500 | 3000 | 97.45% | 1469.2454 | 1546.1319 | 3015.3773 | 1507.6886 | 3750 | 64.482 | 0.48725 | 0.51275 | 1.2436 | 51.85 | 3067.2273 | 1494.5094 | 1572.7179 | 26.586 | -3.7463
2016-03-18 03:00 | 1.5 | 3750 | 1240 | 1500 | 3000 | 97.79% | 1473.3559 | 1539.9662 | 3013.3221 | 1506.661 | 3750 | 69.3902 | 0.48895 | 0.51105 | 1.2445 | 55.7587 | 3069.0807 | 1500.6189 | 1568.4618 | 28.4956 | -3.2569
2016-03-18 04:00 | 1.5 | 3750 | 1240 | 1500 | 3000 | 97.68% | 1472.0362 | 1541.9458 | 3013.9819 | 1506.991 | 3750 | 60.2845 | 0.4884 | 0.5116 | 1.2442 | 48.4523 | 3062.4342 | 1495.7004 | 1566.7338 | 24.7881 | -3.4144
2016-03-18 05:00 | 1.5 | 3750 | 1240 | 1500 | 3000 | 97.55% | 1470.5084 | 1544.2374 | 3014.7458 | 1507.3729 | 3750 | 58.4031 | 0.48777 | 0.51223 | 1.2439 | 46.9522 | 3061.698 | 1493.4104 | 1568.2876 | 24.0502 | -3.5963
2016-03-18 06:00 | 1.4 | 3370 | 1240 | 1404.1667 | 2808.3333 | 97.14% | 1370.5127 | 1451.2823 | 2821.7949 | 1410.8975 | 3370 | 49.1474 | 0.48569 | 0.51431 | 1.1943 | 41.1525 | 2862.9474 | 1390.4999 | 1472.4475 | 21.1652 | -2.6153
2016-03-18 07:00 | 1.3 | 3100 | 1240 | 1347.8261 | 2695.6522 | 97.3% | 1316.024 | 1389.1687 | 2705.1928 | 1352.5964 | 3100 | 38.5023 | 0.48648 | 0.51352 | 1.1459 | 33.5987 | 2738.7915 | 1332.3692 | 1406.4223 | 17.2536 | -1.3924
2016-03-18 08:00 | 1.3 | 3100 | 1240 | 1347.8261 | 2695.6522 | 97.23% | 1315.2551 | 1390.1684 | 2705.4235 | 1352.7117 | 3100 | 40.0133 | 0.48615 | 0.51385 | 1.1458 | 34.9203 | 2740.3438 | 1332.2317 | 1408.1121 | 17.9436 | -1.4251
2016-03-18 09:00 | 1.3 | 3100 | 1240 | 1347.8261 | 2695.6522 | 97.41% | 1317.3482 | 1387.4473 | 2704.7955 | 1352.3978 | 3100 | 30.8495 | 0.48704 | 0.51296 | 1.1461 | 26.9166 | 2731.7122 | 1330.4577 | 1401.2544 | 13.8071 | -1.336
2016-03-18 10:00 | 1.3 | 3100 | 1240 | 1347.8261 | 2695.6522 | 97.51% | 1318.5767 | 1385.8503 | 2704.427 | 1352.2135 | 3100 | 26.2434 | 0.48756 | 0.51244 | 1.1463 | 22.8947 | 2727.3217 | 1329.7392 | 1397.5824 | 11.7321 | -1.2835
2016-03-18 11:00 | 1.4 | 3370 | 1240 | 1404.1667 | 2808.3333 | 97.46% | 1374.3328 | 1445.9341 | 2820.2669 | 1410.1334 | 3370 | 37.5538 | 0.48731 | 0.51269 | 1.1949 | 31.4278 | 2851.6947 | 1389.6477 | 1462.047 | 16.1129 | -2.3261
2016-03-18 12:00 | 1.4 | 3370 | 1240 | 1404.1667 | 2808.3333 | 96.71% | 1365.4448 | 1458.3773 | 2823.8221 | 1411.911 | 3370 | 37.7404 | 0.48354 | 0.51646 | 1.1934 | 31.6238 | 2855.4459 | 1380.7363 | 1474.7095 | 16.3323 | -2.9958
2016-03-18 13:00 | 1.4 | 3370 | 1240 | 1404.1667 | 2808.3333 | 96.95% | 1368.3013 | 1454.3782 | 2822.6795 | 1411.3397 | 3370 | 54.4427 | 0.48475 | 0.51525 | 1.1939 | 45.6007 | 2868.2802 | 1390.4063 | 1477.8739 | 23.4956 | -2.7817
2016-03-18 14:00 | 1.4 | 3370 | 1240 | 1404.1667 | 2808.3333 | 96.97% | 1368.5065 | 1454.0909 | 2822.5974 | 1411.2987 | 3370 | 53.4503 | 0.48484 | 0.51516 | 1.1939 | 44.7681 | 2867.3655 | 1390.2119 | 1477.1536 | 23.0628 | -2.7663
2016-03-18 15:00 | 1.4 | 3370 | 1240 | 1404.1667 | 2808.3333 | 97.4% | 1373.6594 | 1446.8769 | 2820.5363 | 1410.2681 | 3370 | 40.6953 | 0.48702 | 0.51298 | 1.1948 | 34.0601 | 2854.5964 | 1390.2473 | 1464.349 | 17.4721 | -2.3772
2016-03-18 16:00 | 1.4 | 3370 | 1240 | 1404.1667 | 2808.3333 | 97.57% | 1375.5947 | 1444.1674 | 2819.7621 | 1409.8811 | 3370 | 26.4301 | 0.48784 | 0.51216 | 1.1951 | 22.1147 | 2841.8768 | 1386.3831 | 1455.4937 | 11.3263 | -2.2302
2016-03-18 17:00 | 1.4 | 3370 | 1240 | 1404.1667 | 2808.3333 | 97.69% | 1377.0294 | 1442.1588 | 2819.1882 | 1409.5941 | 3370 | 17.5839 | 0.48845 | 0.51155 | 1.1954 | 14.7099 | 2833.8981 | 1384.2145 | 1449.6836 | 7.5249 | -2.1208
2016-03-18 18:00 | 1.5 | 3750 | 1240 | 1500 | 3000 | 97.21% | 1466.2735 | 1550.5897 | 3016.8632 | 1508.4316 | 3750 | 24.0468 | 0.48603 | 0.51397 | 1.243 | 19.3456 | 3036.2088 | 1475.676 | 1560.5328 | 9.9431 | -4.098
2016-03-18 19:00 | 2 | 4700 | 1240 | 1566.6667 | 3133.3333 | 97.79% | 1543.3847 | 1613.2305 | 3156.6153 | 1578.3076 | 4700 | 92.7711 | 0.48894 | 0.51106 | 1.4889 | 62.3069 | 3218.9222 | 1573.8489 | 1645.0733 | 31.8428 | -11.3834
2016-03-18 20:00 | 2 | 4700 | 1240 | 1566.6667 | 3133.3333 | 97.43% | 1539.5899 | 1620.8201 | 3160.4101 | 1580.205 | 4700 | 44.5038 | 0.48715 | 0.51285 | 1.4871 | 29.9256 | 3190.3357 | 1554.1682 | 1636.1675 | 15.3474 | -13.1904
2016-03-18 21:00 | 2 | 4700 | 1240 | 1566.6667 | 3133.3333 | 97.39% | 1539.1344 | 1621.7311 | 3160.8656 | 1580.4328 | 4700 | 65.5802 | 0.48693 | 0.51307 | 1.4869 | 44.1043 | 3204.9698 | 1560.6103 | 1644.3595 | 22.6284 | -13.4064
2016-03-18 22:00 | 2 | 4700 | 1240 | 1566.6667 | 3133.3333 | 97.46% | 1539.9217 | 1620.1567 | 3160.0783 | 1580.0392 | 4700 | 118.7883 | 0.4873 | 0.5127 | 1.4873 | 79.8682 | 3239.9465 | 1578.8418 | 1661.1047 | 40.948 | -13.033
2016-03-18 23:00 | 2 | 4700 | 1240 | 1566.6667 | 3133.3333 | 97.72% | 1542.6392 | 1614.7217 | 3157.3608 | 1578.6804 | 4700 | 128.1898 | 0.48858 | 0.51142 | 1.4886 | 86.1152 | 3243.476 | 1584.7137 | 1658.7623 | 44.0406 | -11.7395
2016-03-19 | 2 | 4700 | 1240 | 1566.6667 | 3133.3333 | 97.7% | 1542.4164 | 1615.1671 | 3157.5836 | 1578.7918 | 4700 | 124.8464 | 0.48848 | 0.51152 | 1.4885 | 83.8751 | 3241.4587 | 1583.3878 | 1658.0709 | 42.9038 | -11.8458
2016-03-19 01:00 | 2 | 4700 | 1240 | 1566.6667 | 3133.3333 | 97.57% | 1541.0641 | 1617.8718 | 3158.9359 | 1579.4679 | 4700 | 124.8441 | 0.48784 | 0.51216 | 1.4878 | 83.9095 | 3242.8453 | 1581.9987 | 1660.8466 | 42.9748 | -12.49
2016-03-19 02:00 | 2 | 4700 | 1240 | 1566.6667 | 3133.3333 | 97.45% | 1539.807 | 1620.386 | 3160.193 | 1580.0965 | 4700 | 128.9639 | 0.48725 | 0.51275 | 1.4873 | 86.7129 | 3246.9059 | 1582.058 | 1664.848 | 44.462 | -13.0874
2016-03-19 03:00 | 2 | 4700 | 1240 | 1566.6667 | 3133.3333 | 97.79% | 1543.4076 | 1613.1849 | 3156.5924 | 1578.2962 | 4700 | 138.7804 | 0.48895 | 0.51105 | 1.4889 | 93.2071 | 3249.7995 | 1588.9809 | 1660.8186 | 47.6337 | -11.3725
2016-03-19 04:00 | 2 | 4700 | 1240 | 1566.6667 | 3133.3333 | 97.68% | 1542.2519 | 1615.4962 | 3157.7481 | 1578.874 | 4700 | 120.5689 | 0.4884 | 0.5116 | 1.4884 | 81.0056 | 3238.7537 | 1581.8152 | 1656.9384 | 41.4423 | -11.9242
2016-03-19 05:00 | 2 | 4700 | 1240 | 1566.6667 | 3133.3333 | 97.55% | 1540.9137 | 1618.1726 | 3159.0863 | 1579.5432 | 4700 | 116.8063 | 0.48777 | 0.51223 | 1.4878 | 78.5109 | 3237.5972 | 1579.2091 | 1658.3881 | 40.2155 | -12.5616
2016-03-19 06:00 | 2 | 4700 | 1240 | 1566.6667 | 3133.3333 | 97.14% | 1536.483 | 1627.0339 | 3163.517 | 1581.7585 | 4700 | 122.8684 | 0.48569 | 0.51431 | 1.4857 | 82.7013 | 3246.2183 | 1576.6501 | 1669.5682 | 42.5343 | -14.6598
2016-03-19 07:00 | 2 | 4700 | 1240 | 1566.6667 | 3133.3333 | 97.3% | 1538.1695 | 1623.661 | 3161.8305 | 1580.9153 | 4700 | 128.3409 | 0.48648 | 0.51352 | 1.4865 | 86.3388 | 3248.1693 | 1580.1716 | 1667.9977 | 44.3366 | -13.8633
2016-03-19 08:00 | 2 | 4700 | 1240 | 1566.6667 | 3133.3333 | 97.23% | 1537.4765 | 1625.047 | 3162.5235 | 1581.2618 | 4700 | 133.3777 | 0.48615 | 0.51385 | 1.4862 | 89.7468 | 3252.2703 | 1581.1074 | 1671.163 | 46.116 | -14.1909
2016-03-19 09:00 | 2 | 4700 | 1240 | 1566.6667 | 3133.3333 | 97.41% | 1539.3624 | 1621.2753 | 3160.6376 | 1580.3188 | 4700 | 102.8316 | 0.48704 | 0.51296 | 1.487 | 69.1518 | 3229.7894 | 1573.0422 | 1656.7473 | 35.472 | -13.2983
2016-03-19 10:00 | 2 | 4700 | 1240 | 1566.6667 | 3133.3333 | 97.51% | 1540.4685 | 1619.063 | 3159.5315 | 1579.7658 | 4700 | 87.4781 | 0.48756 | 0.51244 | 1.4876 | 58.8063 | 3218.3379 | 1569.1402 | 1649.1976 | 30.1346 | -12.7732
2016-03-19 11:00 | 2 | 4700 | 1240 | 1566.6667 | 3133.3333 | 97.46% | 1539.9238 | 1620.1524 | 3160.0762 | 1580.0381 | 4700 | 93.8846 | 0.48731 | 0.51269 | 1.4873 | 63.1239 | 3223.2001 | 1570.6845 | 1652.5156 | 32.3633 | -13.0319
2016-03-19 12:00 | 2 | 4700 | 1240 | 1566.6667 | 3133.3333 | 96.71% | 1531.9126 | 1636.1749 | 3168.0874 | 1584.0437 | 4700 | 94.3511 | 0.48354 | 0.51646 | 1.4835 | 63.5984 | 3231.6858 | 1562.6652 | 1669.0206 | 32.8457 | -16.8052
2016-03-19 13:00 | 1.5 | 3750 | 1240 | 1500 | 3000 | 96.95% | 1463.1817 | 1555.2274 | 3018.4091 | 1509.2046 | 3750 | 68.0534 | 0.48475 | 0.51525 | 1.2424 | 54.7768 | 3073.1859 | 1489.7349 | 1583.451 | 28.2236 | -4.4619
2016-03-19 14:00 | 1.5 | 3750 | 1240 | 1500 | 3000 | 96.97% | 1463.3926 | 1554.911 | 3018.3037 | 1509.1518 | 3750 | 66.8128 | 0.48484 | 0.51516 | 1.2424 | 53.7764 | 3072.08 | 1489.4656 | 1582.6145 | 27.7035 | -4.4372
2016-03-19 15:00 | 1.5 | 3750 | 1240 | 1500 | 3000 | 97.4% | 1468.687 | 1546.9696 | 3015.6565 | 1507.8283 | 3750 | 50.8691 | 0.48702 | 0.51298 | 1.2435 | 40.9077 | 3056.5642 | 1488.6098 | 1567.9544 | 20.9848 | -3.8125
2016-03-19 16:00 | 1.5 | 3750 | 1240 | 1500 | 3000 | 97.57% | 1470.675 | 1543.9875 | 3014.6625 | 1507.3312 | 3750 | 33.0376 | 0.48784 | 0.51216 | 1.2439 | 26.5593 | 3041.2218 | 1483.6317 | 1557.5901 | 13.6026 | -3.5765
2016-03-19 17:00 | 1.5 | 3750 | 1240 | 1500 | 3000 | 97.69% | 1472.1487 | 1541.7769 | 3013.9256 | 1506.9628 | 3750 | 21.9799 | 0.48845 | 0.51155 | 1.2442 | 17.6655 | 3031.5911 | 1480.7774 | 1550.8137 | 9.0368 | -3.401
2016-03-19 18:00 | 2 | 4700 | 1240 | 1566.6667 | 3133.3333 | 97.21% | 1537.2017 | 1625.5965 | 3162.7983 | 1581.3991 | 4700 | 48.0935 | 0.48603 | 0.51397 | 1.486 | 32.3639 | 3195.1621 | 1552.9314 | 1642.2307 | 16.6342 | -14.3207
2016-03-19 19:00 | 2 | 4700 | 1240 | 1566.6667 | 3133.3333 | 97.79% | 1543.3847 | 1613.2305 | 3156.6153 | 1578.3076 | 4700 | 92.7711 | 0.48894 | 0.51106 | 1.4889 | 62.3069 | 3218.9222 | 1573.8489 | 1645.0733 | 31.8428 | -11.3834
2016-03-19 20:00 | 2 | 4700 | 1240 | 1566.6667 | 3133.3333 | 97.43% | 1539.5899 | 1620.8201 | 3160.4101 | 1580.205 | 4700 | 44.5038 | 0.48715 | 0.51285 | 1.4871 | 29.9256 | 3190.3357 | 1554.1682 | 1636.1675 | 15.3474 | -13.1904
2016-03-19 21:00 | 2 | 4700 | 1240 | 1566.6667 | 3133.3333 | 97.39% | 1539.1344 | 1621.7311 | 3160.8656 | 1580.4328 | 4700 | 65.5802 | 0.48693 | 0.51307 | 1.4869 | 44.1043 | 3204.9698 | 1560.6103 | 1644.3595 | 22.6284 | -13.4064
2016-03-19 22:00 | 2 | 4700 | 1240 | 1566.6667 | 3133.3333 | 97.46% | 1539.9217 | 1620.1567 | 3160.0783 | 1580.0392 | 4700 | 118.7883 | 0.4873 | 0.5127 | 1.4873 | 79.8682 | 3239.9465 | 1578.8418 | 1661.1047 | 40.948 | -13.033
2016-03-19 23:00 | 2 | 4700 | 1240 | 1566.6667 | 3133.3333 | 97.72% | 1542.6392 | 1614.7217 | 3157.3608 | 1578.6804 | 4700 | 128.1898 | 0.48858 | 0.51142 | 1.4886 | 86.1152 | 3243.476 | 1584.7137 | 1658.7623 | 44.0406 | -11.7395
2016-03-20 | 2 | 4700 | 1240 | 1566.6667 | 3133.3333 | 97.7% | 1542.4164 | 1615.1671 | 3157.5836 | 1578.7918 | 4700 | 124.8464 | 0.48848 | 0.51152 | 1.4885 | 83.8751 | 3241.4587 | 1583.3878 | 1658.0709 | 42.9038 | -11.8458
2016-03-20 01:00 | 2 | 4700 | 1240 | 1566.6667 | 3133.3333 | 97.57% | 1541.0641 | 1617.8718 | 3158.9359 | 1579.4679 | 4700 | 124.8441 | 0.48784 | 0.51216 | 1.4878 | 83.9095 | 3242.8453 | 1581.9987 | 1660.8466 | 42.9748 | -12.49
2016-03-20 02:00 | 2 | 4700 | 1240 | 1566.6667 | 3133.3333 | 97.45% | 1539.807 | 1620.386 | 3160.193 | 1580.0965 | 4700 | 128.9639 | 0.48725 | 0.51275 | 1.4873 | 86.7129 | 3246.9059 | 1582.058 | 1664.848 | 44.462 | -13.0874
2016-03-20 03:00 | 2 | 4700 | 1240 | 1566.6667 | 3133.3333 | 97.79% | 1543.4076 | 1613.1849 | 3156.5924 | 1578.2962 | 4700 | 138.7804 | 0.48895 | 0.51105 | 1.4889 | 93.2071 | 3249.7995 | 1588.9809 | 1660.8186 | 47.6337 | -11.3725
2016-03-20 04:00 | 2 | 4700 | 1240 | 1566.6667 | 3133.3333 | 97.68% | 1542.2519 | 1615.4962 | 3157.7481 | 1578.874 | 4700 | 120.5689 | 0.4884 | 0.5116 | 1.4884 | 81.0056 | 3238.7537 | 1581.8152 | 1656.9384 | 41.4423 | -11.9242
2016-03-20 05:00 | 2 | 4700 | 1240 | 1566.6667 | 3133.3333 | 97.55% | 1540.9137 | 1618.1726 | 3159.0863 | 1579.5432 | 4700 | 116.8063 | 0.48777 | 0.51223 | 1.4878 | 78.5109 | 3237.5972 | 1579.2091 | 1658.3881 | 40.2155 | -12.5616
2016-03-20 06:00 | 2 | 4700 | 1240 | 1566.6667 | 3133.3333 | 97.14% | 1536.483 | 1627.0339 | 3163.517 | 1581.7585 | 4700 | 122.8684 | 0.48569 | 0.51431 | 1.4857 | 82.7013 | 3246.2183 | 1576.6501 | 1669.5682 | 42.5343 | -14.6598
2016-03-20 07:00 | 2 | 4700 | 1240 | 1566.6667 | 3133.3333 | 97.3% | 1538.1695 | 1623.661 | 3161.8305 | 1580.9153 | 4700 | 128.3409 | 0.48648 | 0.51352 | 1.4865 | 86.3388 | 3248.1693 | 1580.1716 | 1667.9977 | 44.3366 | -13.8633
2016-03-20 08:00 | 2 | 4700 | 1240 | 1566.6667 | 3133.3333 | 97.23% | 1537.4765 | 1625.047 | 3162.5235 | 1581.2618 | 4700 | 133.3777 | 0.48615 | 0.51385 | 1.4862 | 89.7468 | 3252.2703 | 1581.1074 | 1671.163 | 46.116 | -14.1909
2016-03-20 09:00 | 2 | 4700 | 1240 | 1566.6667 | 3133.3333 | 97.41% | 1539.3624 | 1621.2753 | 3160.6376 | 1580.3188 | 4700 | 102.8316 | 0.48704 | 0.51296 | 1.487 | 69.1518 | 3229.7894 | 1573.0422 | 1656.7473 | 35.472 | -13.2983
2016-03-20 10:00 | 1.5 | 3750 | 1240 | 1500 | 3000 | 97.51% | 1470.0003 | 1544.9996 | 3014.9999 | 1507.4999 | 3750 | 43.739 | 0.48756 | 0.51244 | 1.2438 | 35.1662 | 3050.166 | 1487.146 | 1563.0201 | 18.0205 | -3.6567
2016-03-20 11:00 | 1.5 | 3750 | 1240 | 1500 | 3000 | 97.46% | 1469.3787 | 1545.9319 | 3015.3106 | 1507.6553 | 3750 | 46.9423 | 0.48731 | 0.51269 | 1.2437 | 37.7455 | 3053.0561 | 1487.7723 | 1565.2838 | 19.3519 | -3.7305
2016-03-20 12:00 | 1.5 | 3750 | 1240 | 1500 | 3000 | 96.71% | 1460.2461 | 1559.6308 | 3019.8769 | 1509.9385 | 3750 | 47.1755 | 0.48354 | 0.51646 | 1.2418 | 37.9905 | 3057.8674 | 1478.6162 | 1579.2512 | 19.6204 | -4.8057
2016-03-20 13:00 | 1.5 | 3750 | 1240 | 1500 | 3000 | 96.95% | 1463.1817 | 1555.2274 | 3018.4091 | 1509.2046 | 3750 | 68.0534 | 0.48475 | 0.51525 | 1.2424 | 54.7768 | 3073.1859 | 1489.7349 | 1583.451 | 28.2236 | -4.4619
2016-03-20 14:00 | 1.5 | 3750 | 1240 | 1500 | 3000 | 96.97% | 1463.3926 | 1554.911 | 3018.3037 | 1509.1518 | 3750 | 66.8128 | 0.48484 | 0.51516 | 1.2424 | 53.7764 | 3072.08 | 1489.4656 | 1582.6145 | 27.7035 | -4.4372
2016-03-20 15:00 | 1.5 | 3750 | 1240 | 1500 | 3000 | 97.4% | 1468.687 | 1546.9696 | 3015.6565 | 1507.8283 | 3750 | 50.8691 | 0.48702 | 0.51298 | 1.2435 | 40.9077 | 3056.5642 | 1488.6098 | 1567.9544 | 20.9848 | -3.8125
2016-03-20 16:00 | 1.5 | 3750 | 1240 | 1500 | 3000 | 97.57% | 1470.675 | 1543.9875 | 3014.6625 | 1507.3312 | 3750 | 33.0376 | 0.48784 | 0.51216 | 1.2439 | 26.5593 | 3041.2218 | 1483.6317 | 1557.5901 | 13.6026 | -3.5765
2016-03-20 17:00 | 1.5 | 3750 | 1240 | 1500 | 3000 | 97.69% | 1472.1487 | 1541.7769 | 3013.9256 | 1506.9628 | 3750 | 21.9799 | 0.48845 | 0.51155 | 1.2442 | 17.6655 | 3031.5911 | 1480.7774 | 1550.8137 | 9.0368 | -3.401
2016-03-20 18:00 | 1.3 | 3100 | 1240 | 1347.8261 | 2695.6522 | 97.21% | 1314.9502 | 1390.5647 | 2705.5149 | 1352.7575 | 3100 | 14.4281 | 0.48603 | 0.51397 | 1.1458 | 12.592 | 2718.107 | 1321.0703 | 1397.0367 | 6.472 | -1.4381
2016-03-20 19:00 | 1.3 | 3100 | 1240 | 1347.8261 | 2695.6522 | 97.79% | 1321.8179 | 1381.6367 | 2703.4546 | 1351.7273 | 3100 | 27.8313 | 0.48894 | 0.51106 | 1.1467 | 24.2712 | 2727.7258 | 1333.685 | 1394.0408 | 12.4041 | -1.1445
2016-03-20 20:00 | 1.25 | 3040 | 1240 | 1351.1111 | 2702.2222 | 97.43% | 1320.1544 | 1389.807 | 2709.9614 | 1354.9807 | 3040 | 11.126 | 0.48715 | 0.51285 | 1.1218 | 9.9181 | 2719.8795 | 1324.986 | 1394.8935 | 5.0865 | -0.94253
2016-03-20 21:00 | 1.25 | 3040 | 1240 | 1351.1111 | 2702.2222 | 97.39% | 1319.6367 | 1390.4541 | 2710.0908 | 1355.0454 | 3040 | 16.395 | 0.48693 | 0.51307 | 1.1217 | 14.6158 | 2724.7066 | 1326.7536 | 1397.953 | 7.4989 | -0.95787
2016-03-20 22:00 | 1.25 | 3040 | 1240 | 1351.1111 | 2702.2222 | 97.46% | 1320.5315 | 1389.3356 | 2709.8671 | 1354.9336 | 3040 | 29.6971 | 0.4873 | 0.5127 | 1.1218 | 26.4721 | 2736.3392 | 1333.4315 | 1402.9077 | 13.5721 | -0.93135
2016-03-20 23:00 | 1.25 | 3040 | 1240 | 1351.1111 | 2702.2222 | 97.72% | 1323.6228 | 1385.4715 | 2709.0943 | 1354.5471 | 3040 | 32.0474 | 0.48858 | 0.51142 | 1.1221 | 28.5591 | 2737.6534 | 1337.5764 | 1400.077 | 14.6055 | -0.8394
2016-03-21 | 1.25 | 3040 | 1240 | 1351.1111 | 2702.2222 | 97.7% | 1323.3694 | 1385.7883 | 2709.1577 | 1354.5788 | 3040 | 31.2116 | 0.48848 | 0.51152 | 1.1221 | 27.8149 | 2736.9725 | 1336.9564 | 1400.0162 | 14.2279 | -0.84696
2016-03-21 01:00 | 1.25 | 3040 | 1240 | 1351.1111 | 2702.2222 | 97.57% | 1321.8307 | 1387.7116 | 2709.5423 | 1354.7712 | 3040 | 31.211 | 0.48784 | 0.51216 | 1.122 | 27.8183 | 2737.3606 | 1335.4017 | 1401.959 | 14.2473 | -0.89276
2016-03-21 02:00 | 1.3 | 3100 | 1240 | 1347.8261 | 2695.6522 | 97.45% | 1317.842 | 1386.8054 | 2704.6474 | 1352.3237 | 3100 | 38.6892 | 0.48725 | 0.51275 | 1.1462 | 33.755 | 2738.4024 | 1334.2891 | 1404.1133 | 17.3079 | -1.3149
2016-03-21 03:00 | 1.3 | 3100 | 1240 | 1347.8261 | 2695.6522 | 97.79% | 1321.8433 | 1381.6037 | 2703.447 | 1351.7235 | 3100 | 41.6341 | 0.48895 | 0.51105 | 1.1467 | 36.3083 | 2739.7553 | 1339.5961 | 1400.1592 | 18.5554 | -1.1434
2016-03-21 04:00 | 1.3 | 3100 | 1240 | 1347.8261 | 2695.6522 | 97.68% | 1320.5584 | 1383.2741 | 2703.8325 | 1351.9162 | 3100 | 36.1707 | 0.4884 | 0.5116 | 1.1465 | 31.5482 | 2735.3807 | 1335.9666 | 1399.414 | 16.14 | -1.1986
2016-03-21 05:00 | 1.3 | 3100 | 1240 | 1347.8261 | 2695.6522 | 97.55% | 1319.0712 | 1385.2074 | 2704.2786 | 1352.1393 | 3100 | 35.0419 | 0.48777 | 0.51223 | 1.1463 | 30.5687 | 2734.8473 | 1333.9818 | 1400.8655 | 15.6582 | -1.2623
2016-03-21 06:00 | 1.3 | 3100 | 1240 | 1347.8261 | 2695.6522 | 97.14% | 1314.153 | 1391.6011 | 2705.7541 | 1352.8771 | 3100 | 36.8605 | 0.48569 | 0.51431 | 1.1457 | 32.1727 | 2737.9269 | 1329.7789 | 1408.1479 | 16.5468 | -1.4719
2016-03-21 07:00 | 1.3 | 3100 | 1240 | 1347.8261 | 2695.6522 | 97.3% | 1316.024 | 1389.1687 | 2705.1928 | 1352.5964 | 3100 | 38.5023 | 0.48648 | 0.51352 | 1.1459 | 33.5987 | 2738.7915 | 1332.3692 | 1406.4223 | 17.2536 | -1.3924
2016-03-21 08:00 | 1.3 | 3100 | 1240 | 1347.8261 | 2695.6522 | 97.23% | 1315.2551 | 1390.1684 | 2705.4235 | 1352.7117 | 3100 | 40.0133 | 0.48615 | 0.51385 | 1.1458 | 34.9203 | 2740.3438 | 1332.2317 | 1408.1121 | 17.9436 | -1.4251
2016-03-21 09:00 | 1.3 | 3100 | 1240 | 1347.8261 | 2695.6522 | 97.41% | 1317.3482 | 1387.4473 | 2704.7955 | 1352.3978 | 3100 | 30.8495 | 0.48704 | 0.51296 | 1.1461 | 26.9166 | 2731.7122 | 1330.4577 | 1401.2544 | 13.8071 | -1.336
2016-03-21 10:00 | 1.3 | 3100 | 1240 | 1347.8261 | 2695.6522 | 97.51% | 1318.5767 | 1385.8503 | 2704.427 | 1352.2135 | 3100 | 26.2434 | 0.48756 | 0.51244 | 1.1463 | 22.8947 | 2727.3217 | 1329.7392 | 1397.5824 | 11.7321 | -1.2835
2016-03-21 11:00 | 1.4 | 3370 | 1240 | 1404.1667 | 2808.3333 | 97.46% | 1374.3328 | 1445.9341 | 2820.2669 | 1410.1334 | 3370 | 37.5538 | 0.48731 | 0.51269 | 1.1949 | 31.4278 | 2851.6947 | 1389.6477 | 1462.047 | 16.1129 | -2.3261
2016-03-21 12:00 | 1.4 | 3370 | 1240 | 1404.1667 | 2808.3333 | 96.71% | 1365.4448 | 1458.3773 | 2823.8221 | 1411.911 | 3370 | 37.7404 | 0.48354 | 0.51646 | 1.1934 | 31.6238 | 2855.4459 | 1380.7363 | 1474.7095 | 16.3323 | -2.9958
2016-03-21 13:00 | 1.4 | 3370 | 1240 | 1404.1667 | 2808.3333 | 96.95% | 1368.3013 | 1454.3782 | 2822.6795 | 1411.3397 | 3370 | 54.4427 | 0.48475 | 0.51525 | 1.1939 | 45.6007 | 2868.2802 | 1390.4063 | 1477.8739 | 23.4956 | -2.7817
2016-03-21 14:00 | 1.4 | 3370 | 1240 | 1404.1667 | 2808.3333 | 96.97% | 1368.5065 | 1454.0909 | 2822.5974 | 1411.2987 | 3370 | 53.4503 | 0.48484 | 0.51516 | 1.1939 | 44.7681 | 2867.3655 | 1390.2119 | 1477.1536 | 23.0628 | -2.7663
2016-03-21 15:00 | 1.4 | 3370 | 1240 | 1404.1667 | 2808.3333 | 97.4% | 1373.6594 | 1446.8769 | 2820.5363 | 1410.2681 | 3370 | 40.6953 | 0.48702 | 0.51298 | 1.1948 | 34.0601 | 2854.5964 | 1390.2473 | 1464.349 | 17.4721 | -2.3772
2016-03-21 16:00 | 1.4 | 3370 | 1240 | 1404.1667 | 2808.3333 | 97.57% | 1375.5947 | 1444.1674 | 2819.7621 | 1409.8811 | 3370 | 26.4301 | 0.48784 | 0.51216 | 1.1951 | 22.1147 | 2841.8768 | 1386.3831 | 1455.4937 | 11.3263 | -2.2302
2016-03-21 17:00 | 1.4 | 3370 | 1240 | 1404.1667 | 2808.3333 | 97.69% | 1377.0294 | 1442.1588 | 2819.1882 | 1409.5941 | 3370 | 17.5839 | 0.48845 | 0.51155 | 1.1954 | 14.7099 | 2833.8981 | 1384.2145 | 1449.6836 | 7.5249 | -2.1208
2016-03-21 18:00 | 1.4 | 3370 | 1240 | 1404.1667 | 2808.3333 | 97.21% | 1371.3102 | 1450.1657 | 2821.4759 | 1410.738 | 3370 | 19.2374 | 0.48603 | 0.51397 | 1.1944 | 16.1062 | 2837.5821 | 1379.1383 | 1458.4438 | 8.2782 | -2.5551
2016-03-21 19:00 | 1.3 | 3100 | 1240 | 1347.8261 | 2695.6522 | 97.79% | 1321.8179 | 1381.6367 | 2703.4546 | 1351.7273 | 3100 | 27.8313 | 0.48894 | 0.51106 | 1.1467 | 24.2712 | 2727.7258 | 1333.685 | 1394.0408 | 12.4041 | -1.1445
2016-03-21 20:00 | 1.25 | 3040 | 1240 | 1351.1111 | 2702.2222 | 97.43% | 1320.1544 | 1389.807 | 2709.9614 | 1354.9807 | 3040 | 11.126 | 0.48715 | 0.51285 | 1.1218 | 9.9181 | 2719.8795 | 1324.986 | 1394.8935 | 5.0865 | -0.94253
2016-03-21 21:00 | 1.25 | 3040 | 1240 | 1351.1111 | 2702.2222 | 97.39% | 1319.6367 | 1390.4541 | 2710.0908 | 1355.0454 | 3040 | 16.395 | 0.48693 | 0.51307 | 1.1217 | 14.6158 | 2724.7066 | 1326.7536 | 1397.953 | 7.4989 | -0.95787
2016-03-21 22:00 | 1.3 | 3100 | 1240 | 1347.8261 | 2695.6522 | 97.46% | 1317.9693 | 1386.6399 | 2704.6092 | 1352.3046 | 3100 | 35.6365 | 0.4873 | 0.5127 | 1.1462 | 31.0912 | 2735.7004 | 1333.1202 | 1402.5802 | 15.9403 | -1.3094
2016-03-21 23:00 | 1.3 | 3100 | 1240 | 1347.8261 | 2695.6522 | 97.72% | 1320.9889 | 1382.7144 | 2703.7033 | 1351.8517 | 3100 | 38.4569 | 0.48858 | 0.51142 | 1.1466 | 33.5407 | 2737.244 | 1337.3764 | 1399.8677 | 17.1532 | -1.1801
2016-03-22 | 1.25 | 3040 | 1240 | 1351.1111 | 2702.2222 | 97.7% | 1323.3694 | 1385.7883 | 2709.1577 | 1354.5788 | 3040 | 31.2116 | 0.48848 | 0.51152 | 1.1221 | 27.8149 | 2736.9725 | 1336.9564 | 1400.0162 | 14.2279 | -0.84696
2016-03-22 01:00 | 1.25 | 3040 | 1240 | 1351.1111 | 2702.2222 | 97.57% | 1321.8307 | 1387.7116 | 2709.5423 | 1354.7712 | 3040 | 31.211 | 0.48784 | 0.51216 | 1.122 | 27.8183 | 2737.3606 | 1335.4017 | 1401.959 | 14.2473 | -0.89276
2016-03-22 02:00 | 1.25 | 3040 | 1240 | 1351.1111 | 2702.2222 | 97.45% | 1320.4012 | 1389.4985 | 2709.8997 | 1354.9499 | 3040 | 32.241 | 0.48725 | 0.51275 | 1.1218 | 28.7401 | 2738.6398 | 1334.4048 | 1404.235 | 14.7364 | -0.93522
2016-03-22 03:00 | 1.25 | 3040 | 1240 | 1351.1111 | 2702.2222 | 97.79% | 1324.4976 | 1384.378 | 2708.8756 | 1354.4378 | 3040 | 34.6951 | 0.48895 | 0.51105 | 1.1222 | 30.916 | 2739.7916 | 1339.6139 | 1400.1777 | 15.7997 | -0.81329
2016-03-22 04:00 | 1.25 | 3040 | 1240 | 1351.1111 | 2702.2222 | 97.68% | 1323.1821 | 1386.0224 | 2709.2045 | 1354.6022 | 3040 | 30.1422 | 0.4884 | 0.5116 | 1.1221 | 26.8623 | 2736.0668 | 1336.3017 | 1399.7651 | 13.7427 | -0.85254
2016-03-22 05:00 | 1.25 | 3040 | 1240 | 1351.1111 | 2702.2222 | 97.55% | 1321.6596 | 1387.9255 | 2709.5851 | 1354.7926 | 3040 | 29.2016 | 0.48777 | 0.51223 | 1.1219 | 26.0277 | 2735.6128 | 1334.3552 | 1401.2576 | 13.3321 | -0.89785
2016-03-22 06:00 | 1.25 | 3040 | 1240 | 1351.1111 | 2702.2222 | 97.14% | 1316.625 | 1394.2188 | 2710.8438 | 1355.4219 | 3040 | 30.7171 | 0.48569 | 0.51431 | 1.1214 | 27.3912 | 2738.235 | 1329.9286 | 1408.3064 | 14.0876 | -1.0468
2016-03-22 07:00 | 1.25 | 3040 | 1240 | 1351.1111 | 2702.2222 | 97.3% | 1318.5402 | 1391.8248 | 2710.365 | 1355.1825 | 3040 | 32.0852 | 0.48648 | 0.51352 | 1.1216 | 28.6061 | 2738.9711 | 1332.4565 | 1406.5146 | 14.6898 | -0.99032
2016-03-22 08:00 | 1.25 | 3040 | 1240 | 1351.1111 | 2702.2222 | 97.23% | 1317.753 | 1392.8087 | 2710.5617 | 1355.2809 | 3040 | 33.3444 | 0.48615 | 0.51385 | 1.1215 | 29.731 | 2740.2927 | 1332.2069 | 1408.0858 | 15.2771 | -1.0136
2016-03-22 09:00 | 1.25 | 3040 | 1240 | 1351.1111 | 2702.2222 | 97.41% | 1319.8957 | 1390.1303 | 2710.0261 | 1355.013 | 3040 | 25.7079 | 0.48704 | 0.51296 | 1.1218 | 22.9175 | 2732.9435 | 1331.0575 | 1401.886 | 11.7557 | -0.9502
2016-03-22 10:00 | 1.3 | 3100 | 1240 | 1347.8261 | 2695.6522 | 97.51% | 1318.5767 | 1385.8503 | 2704.427 | 1352.2135 | 3100 | 26.2434 | 0.48756 | 0.51244 | 1.1463 | 22.8947 | 2727.3217 | 1329.7392 | 1397.5824 | 11.7321 | -1.2835
2016-03-22 11:00 | 1.3 | 3100 | 1240 | 1347.8261 | 2695.6522 | 97.46% | 1317.9717 | 1386.6368 | 2704.6085 | 1352.3042 | 3100 | 28.1654 | 0.48731 | 0.51269 | 1.1462 | 24.573 | 2729.1815 | 1329.9463 | 1399.2352 | 12.5984 | -1.3093
2016-03-22 12:00 | 1.4 | 3370 | 1240 | 1404.1667 | 2808.3333 | 96.71% | 1365.4448 | 1458.3773 | 2823.8221 | 1411.911 | 3370 | 37.7404 | 0.48354 | 0.51646 | 1.1934 | 31.6238 | 2855.4459 | 1380.7363 | 1474.7095 | 16.3323 | -2.9958
2016-03-22 13:00 | 1.4 | 3370 | 1240 | 1404.1667 | 2808.3333 | 96.95% | 1368.3013 | 1454.3782 | 2822.6795 | 1411.3397 | 3370 | 54.4427 | 0.48475 | 0.51525 | 1.1939 | 45.6007 | 2868.2802 | 1390.4063 | 1477.8739 | 23.4956 | -2.7817
2016-03-22 14:00 | 1.4 | 3370 | 1240 | 1404.1667 | 2808.3333 | 96.97% | 1368.5065 | 1454.0909 | 2822.5974 | 1411.2987 | 3370 | 53.4503 | 0.48484 | 0.51516 | 1.1939 | 44.7681 | 2867.3655 | 1390.2119 | 1477.1536 | 23.0628 | -2.7663
2016-03-22 15:00 | 1.4 | 3370 | 1240 | 1404.1667 | 2808.3333 | 97.4% | 1373.6594 | 1446.8769 | 2820.5363 | 1410.2681 | 3370 | 40.6953 | 0.48702 | 0.51298 | 1.1948 | 34.0601 | 2854.5964 | 1390.2473 | 1464.349 | 17.4721 | -2.3772
2016-03-22 16:00 | 1.4 | 3370 | 1240 | 1404.1667 | 2808.3333 | 97.57% | 1375.5947 | 1444.1674 | 2819.7621 | 1409.8811 | 3370 | 26.4301 | 0.48784 | 0.51216 | 1.1951 | 22.1147 | 2841.8768 | 1386.3831 | 1455.4937 | 11.3263 | -2.2302
2016-03-22 17:00 | 1.4 | 3370 | 1240 | 1404.1667 | 2808.3333 | 97.69% | 1377.0294 | 1442.1588 | 2819.1882 | 1409.5941 | 3370 | 17.5839 | 0.48845 | 0.51155 | 1.1954 | 14.7099 | 2833.8981 | 1384.2145 | 1449.6836 | 7.5249 | -2.1208
2016-03-22 18:00 | 1.4 | 3370 | 1240 | 1404.1667 | 2808.3333 | 97.21% | 1371.3102 | 1450.1657 | 2821.4759 | 1410.738 | 3370 | 19.2374 | 0.48603 | 0.51397 | 1.1944 | 16.1062 | 2837.5821 | 1379.1383 | 1458.4438 | 8.2782 | -2.5551
2016-03-22 19:00 | 1.5 | 3750 | 1240 | 1500 | 3000 | 97.79% | 1473.3298 | 1540.0053 | 3013.3351 | 1506.6675 | 3750 | 46.3855 | 0.48894 | 0.51106 | 1.2445 | 37.2734 | 3050.6085 | 1491.5541 | 1559.0543 | 19.0491 | -3.26
2016-03-22 20:00 | 1.5 | 3750 | 1240 | 1500 | 3000 | 97.43% | 1468.9977 | 1546.5034 | 3015.5011 | 1507.7506 | 3750 | 22.2519 | 0.48715 | 0.51285 | 1.2436 | 17.8935 | 3033.3947 | 1477.7145 | 1555.6801 | 9.1767 | -3.7757
2016-03-22 21:00 | 1.5 | 3750 | 1240 | 1500 | 3000 | 97.39% | 1468.478 | 1547.283 | 3015.761 | 1507.8805 | 3750 | 32.7901 | 0.48693 | 0.51307 | 1.2435 | 26.3699 | 3042.1309 | 1481.3184 | 1560.8124 | 13.5295 | -3.8373
2016-03-22 22:00 | 2 | 4700 | 1240 | 1566.6667 | 3133.3333 | 97.46% | 1539.9217 | 1620.1567 | 3160.0783 | 1580.0392 | 4700 | 118.7883 | 0.4873 | 0.5127 | 1.4873 | 79.8682 | 3239.9465 | 1578.8418 | 1661.1047 | 40.948 | -13.033
2016-03-22 23:00 | 2 | 4700 | 1240 | 1566.6667 | 3133.3333 | 97.72% | 1542.6392 | 1614.7217 | 3157.3608 | 1578.6804 | 4700 | 128.1898 | 0.48858 | 0.51142 | 1.4886 | 86.1152 | 3243.476 | 1584.7137 | 1658.7623 | 44.0406 | -11.7395
2016-03-23 | 2 | 4700 | 1240 | 1566.6667 | 3133.3333 | 97.7% | 1542.4164 | 1615.1671 | 3157.5836 | 1578.7918 | 4700 | 124.8464 | 0.48848 | 0.51152 | 1.4885 | 83.8751 | 3241.4587 | 1583.3878 | 1658.0709 | 42.9038 | -11.8458
2016-03-23 01:00 | 2 | 4700 | 1240 | 1566.6667 | 3133.3333 | 97.57% | 1541.0641 | 1617.8718 | 3158.9359 | 1579.4679 | 4700 | 124.8441 | 0.48784 | 0.51216 | 1.4878 | 83.9095 | 3242.8453 | 1581.9987 | 1660.8466 | 42.9748 | -12.49
2016-03-23 02:00 | 2 | 4700 | 1240 | 1566.6667 | 3133.3333 | 97.45% | 1539.807 | 1620.386 | 3160.193 | 1580.0965 | 4700 | 128.9639 | 0.48725 | 0.51275 | 1.4873 | 86.7129 | 3246.9059 | 1582.058 | 1664.848 | 44.462 | -13.0874
2016-03-23 03:00 | 2 | 4700 | 1240 | 1566.6667 | 3133.3333 | 97.79% | 1543.4076 | 1613.1849 | 3156.5924 | 1578.2962 | 4700 | 138.7804 | 0.48895 | 0.51105 | 1.4889 | 93.2071 | 3249.7995 | 1588.9809 | 1660.8186 | 47.6337 | -11.3725
2016-03-23 04:00 | 2 | 4700 | 1240 | 1566.6667 | 3133.3333 | 97.68% | 1542.2519 | 1615.4962 | 3157.7481 | 1578.874 | 4700 | 120.5689 | 0.4884 | 0.5116 | 1.4884 | 81.0056 | 3238.7537 | 1581.8152 | 1656.9384 | 41.4423 | -11.9242
2016-03-23 05:00 | 2 | 4700 | 1240 | 1566.6667 | 3133.3333 | 97.55% | 1540.9137 | 1618.1726 | 3159.0863 | 1579.5432 | 4700 | 116.8063 | 0.48777 | 0.51223 | 1.4878 | 78.5109 | 3237.5972 | 1579.2091 | 1658.3881 | 40.2155 | -12.5616
2016-03-23 06:00 | 1.5 | 3750 | 1240 | 1500 | 3000 | 97.14% | 1465.454 | 1551.8189 | 3017.273 | 1508.6365 | 3750 | 61.4342 | 0.48569 | 0.51431 | 1.2428 | 49.4303 | 3066.7033 | 1489.4618 | 1577.2415 | 25.4226 | -4.1946
2016-03-23 07:00 | 1.5 | 3750 | 1240 | 1500 | 3000 | 97.3% | 1467.3772 | 1548.9342 | 3016.3114 | 1508.1557 | 3750 | 64.1704 | 0.48648 | 0.51352 | 1.2432 | 51.6155 | 3067.9269 | 1492.4872 | 1575.4397 | 26.5055 | -3.9676
2016-03-23 08:00 | 1.5 | 3750 | 1240 | 1500 | 3000 | 97.23% | 1466.5869 | 1550.1197 | 3016.7066 | 1508.3533 | 3750 | 66.6889 | 0.48615 | 0.51385 | 1.2431 | 53.6482 | 3070.3548 | 1492.6682 | 1577.6866 | 27.5669 | -4.061
2016-03-23 09:00 | 1.5 | 3750 | 1240 | 1500 | 3000 | 97.41% | 1468.7381 | 1546.8929 | 3015.631 | 1507.8155 | 3750 | 51.4158 | 0.48704 | 0.51296 | 1.2435 | 41.347 | 3056.9779 | 1488.8757 | 1568.1022 | 21.2093 | -3.8065
2016-03-23 10:00 | 1.5 | 3750 | 1240 | 1500 | 3000 | 97.51% | 1470.0003 | 1544.9996 | 3014.9999 | 1507.4999 | 3750 | 43.739 | 0.48756 | 0.51244 | 1.2438 | 35.1662 | 3050.166 | 1487.146 | 1563.0201 | 18.0205 | -3.6567
2016-03-23 11:00 | 1.5 | 3750 | 1240 | 1500 | 3000 | 97.46% | 1469.3787 | 1545.9319 | 3015.3106 | 1507.6553 | 3750 | 46.9423 | 0.48731 | 0.51269 | 1.2437 | 37.7455 | 3053.0561 | 1487.7723 | 1565.2838 | 19.3519 | -3.7305
2016-03-23 12:00 | 1.5 | 3750 | 1240 | 1500 | 3000 | 96.71% | 1460.2461 | 1559.6308 | 3019.8769 | 1509.9385 | 3750 | 47.1755 | 0.48354 | 0.51646 | 1.2418 | 37.9905 | 3057.8674 | 1478.6162 | 1579.2512 | 19.6204 | -4.8057
2016-03-23 13:00 | 1.5 | 3750 | 1240 | 1500 | 3000 | 96.95% | 1463.1817 | 1555.2274 | 3018.4091 | 1509.2046 | 3750 | 68.0534 | 0.48475 | 0.51525 | 1.2424 | 54.7768 | 3073.1859 | 1489.7349 | 1583.451 | 28.2236 | -4.4619
2016-03-23 14:00 | 1.5 | 3750 | 1240 | 1500 | 3000 | 96.97% | 1463.3926 | 1554.911 | 3018.3037 | 1509.1518 | 3750 | 66.8128 | 0.48484 | 0.51516 | 1.2424 | 53.7764 | 3072.08 | 1489.4656 | 1582.6145 | 27.7035 | -4.4372
2016-03-23 15:00 | 1.5 | 3750 | 1240 | 1500 | 3000 | 97.4% | 1468.687 | 1546.9696 | 3015.6565 | 1507.8283 | 3750 | 50.8691 | 0.48702 | 0.51298 | 1.2435 | 40.9077 | 3056.5642 | 1488.6098 | 1567.9544 | 20.9848 | -3.8125
2016-03-23 16:00 | 1.5 | 3750 | 1240 | 1500 | 3000 | 97.57% | 1470.675 | 1543.9875 | 3014.6625 | 1507.3312 | 3750 | 33.0376 | 0.48784 | 0.51216 | 1.2439 | 26.5593 | 3041.2218 | 1483.6317 | 1557.5901 | 13.6026 | -3.5765
2016-03-23 17:00 | 1.5 | 3750 | 1240 | 1500 | 3000 | 97.69% | 1472.1487 | 1541.7769 | 3013.9256 | 1506.9628 | 3750 | 21.9799 | 0.48845 | 0.51155 | 1.2442 | 17.6655 | 3031.5911 | 1480.7774 | 1550.8137 | 9.0368 | -3.401
2016-03-23 18:00 | 1.5 | 3750 | 1240 | 1500 | 3000 | 97.21% | 1466.2735 | 1550.5897 | 3016.8632 | 1508.4316 | 3750 | 24.0468 | 0.48603 | 0.51397 | 1.243 | 19.3456 | 3036.2088 | 1475.676 | 1560.5328 | 9.9431 | -4.098
2016-03-23 19:00 | 1.5 | 3750 | 1240 | 1500 | 3000 | 97.79% | 1473.3298 | 1540.0053 | 3013.3351 | 1506.6675 | 3750 | 46.3855 | 0.48894 | 0.51106 | 1.2445 | 37.2734 | 3050.6085 | 1491.5541 | 1559.0543 | 19.0491 | -3.26
2016-03-23 20:00 | 1.5 | 3750 | 1240 | 1500 | 3000 | 97.43% | 1468.9977 | 1546.5034 | 3015.5011 | 1507.7506 | 3750 | 22.2519 | 0.48715 | 0.51285 | 1.2436 | 17.8935 | 3033.3947 | 1477.7145 | 1555.6801 | 9.1767 | -3.7757
2016-03-23 21:00 | 2 | 4700 | 1240 | 1566.6667 | 3133.3333 | 97.39% | 1539.1344 | 1621.7311 | 3160.8656 | 1580.4328 | 4700 | 65.5802 | 0.48693 | 0.51307 | 1.4869 | 44.1043 | 3204.9698 | 1560.6103 | 1644.3595 | 22.6284 | -13.4064
2016-03-23 22:00 | 2 | 4700 | 1240 | 1566.6667 | 3133.3333 | 97.46% | 1539.9217 | 1620.1567 | 3160.0783 | 1580.0392 | 4700 | 118.7883 | 0.4873 | 0.5127 | 1.4873 | 79.8682 | 3239.9465 | 1578.8418 | 1661.1047 | 40.948 | -13.033
2016-03-23 23:00 | 2 | 4700 | 1240 | 1566.6667 | 3133.3333 | 97.72% | 1542.6392 | 1614.7217 | 3157.3608 | 1578.6804 | 4700 | 128.1898 | 0.48858 | 0.51142 | 1.4886 | 86.1152 | 3243.476 | 1584.7137 | 1658.7623 | 44.0406 | -11.7395
2016-03-24 | 2 | 4700 | 1240 | 1566.6667 | 3133.3333 | 97.7% | 1542.4164 | 1615.1671 | 3157.5836 | 1578.7918 | 4700 | 124.8464 | 0.48848 | 0.51152 | 1.4885 | 83.8751 | 3241.4587 | 1583.3878 | 1658.0709 | 42.9038 | -11.8458
2016-03-24 01:00 | 2 | 4700 | 1240 | 1566.6667 | 3133.3333 | 97.57% | 1541.0641 | 1617.8718 | 3158.9359 | 1579.4679 | 4700 | 124.8441 | 0.48784 | 0.51216 | 1.4878 | 83.9095 | 3242.8453 | 1581.9987 | 1660.8466 | 42.9748 | -12.49
2016-03-24 02:00 | 2 | 4700 | 1240 | 1566.6667 | 3133.3333 | 97.45% | 1539.807 | 1620.386 | 3160.193 | 1580.0965 | 4700 | 128.9639 | 0.48725 | 0.51275 | 1.4873 | 86.7129 | 3246.9059 | 1582.058 | 1664.848 | 44.462 | -13.0874
2016-03-24 03:00 | 2 | 4700 | 1240 | 1566.6667 | 3133.3333 | 97.79% | 1543.4076 | 1613.1849 | 3156.5924 | 1578.2962 | 4700 | 138.7804 | 0.48895 | 0.51105 | 1.4889 | 93.2071 | 3249.7995 | 1588.9809 | 1660.8186 | 47.6337 | -11.3725
2016-03-24 04:00 | 2 | 4700 | 1240 | 1566.6667 | 3133.3333 | 97.68% | 1542.2519 | 1615.4962 | 3157.7481 | 1578.874 | 4700 | 120.5689 | 0.4884 | 0.5116 | 1.4884 | 81.0056 | 3238.7537 | 1581.8152 | 1656.9384 | 41.4423 | -11.9242
2016-03-24 05:00 | 2 | 4700 | 1240 | 1566.6667 | 3133.3333 | 97.55% | 1540.9137 | 1618.1726 | 3159.0863 | 1579.5432 | 4700 | 116.8063 | 0.48777 | 0.51223 | 1.4878 | 78.5109 | 3237.5972 | 1579.2091 | 1658.3881 | 40.2155 | -12.5616
2016-03-24 06:00 | 2 | 4700 | 1240 | 1566.6667 | 3133.3333 | 97.14% | 1536.483 | 1627.0339 | 3163.517 | 1581.7585 | 4700 | 122.8684 | 0.48569 | 0.51431 | 1.4857 | 82.7013 | 3246.2183 | 1576.6501 | 1669.5682 | 42.5343 | -14.6598
2016-03-24 07:00 | 1.5 | 3750 | 1240 | 1500 | 3000 | 97.3% | 1467.3772 | 1548.9342 | 3016.3114 | 1508.1557 | 3750 | 64.1704 | 0.48648 | 0.51352 | 1.2432 | 51.6155 | 3067.9269 | 1492.4872 | 1575.4397 | 26.5055 | -3.9676
2016-03-24 08:00 | 1.5 | 3750 | 1240 | 1500 | 3000 | 97.23% | 1466.5869 | 1550.1197 | 3016.7066 | 1508.3533 | 3750 | 66.6889 | 0.48615 | 0.51385 | 1.2431 | 53.6482 | 3070.3548 | 1492.6682 | 1577.6866 | 27.5669 | -4.061
2016-03-24 09:00 | 1.5 | 3750 | 1240 | 1500 | 3000 | 97.41% | 1468.7381 | 1546.8929 | 3015.631 | 1507.8155 | 3750 | 51.4158 | 0.48704 | 0.51296 | 1.2435 | 41.347 | 3056.9779 | 1488.8757 | 1568.1022 | 21.2093 | -3.8065
2016-03-24 10:00 | 1.5 | 3750 | 1240 | 1500 | 3000 | 97.51% | 1470.0003 | 1544.9996 | 3014.9999 | 1507.4999 | 3750 | 43.739 | 0.48756 | 0.51244 | 1.2438 | 35.1662 | 3050.166 | 1487.146 | 1563.0201 | 18.0205 | -3.6567
2016-03-24 11:00 | 1.5 | 3750 | 1240 | 1500 | 3000 | 97.46% | 1469.3787 | 1545.9319 | 3015.3106 | 1507.6553 | 3750 | 46.9423 | 0.48731 | 0.51269 | 1.2437 | 37.7455 | 3053.0561 | 1487.7723 | 1565.2838 | 19.3519 | -3.7305
2016-03-24 12:00 | 1.5 | 3750 | 1240 | 1500 | 3000 | 96.71% | 1460.2461 | 1559.6308 | 3019.8769 | 1509.9385 | 3750 | 47.1755 | 0.48354 | 0.51646 | 1.2418 | 37.9905 | 3057.8674 | 1478.6162 | 1579.2512 | 19.6204 | -4.8057
2016-03-24 13:00 | 1.5 | 3750 | 1240 | 1500 | 3000 | 96.95% | 1463.1817 | 1555.2274 | 3018.4091 | 1509.2046 | 3750 | 68.0534 | 0.48475 | 0.51525 | 1.2424 | 54.7768 | 3073.1859 | 1489.7349 | 1583.451 | 28.2236 | -4.4619
2016-03-24 14:00 | 2 | 4700 | 1240 | 1566.6667 | 3133.3333 | 96.97% | 1534.6746 | 1630.6508 | 3165.3254 | 1582.6627 | 4700 | 133.6256 | 0.48484 | 0.51516 | 1.4848 | 89.9933 | 3255.3187 | 1578.3069 | 1677.0118 | 46.361 | -15.511
2016-03-24 15:00 | 2 | 4700 | 1240 | 1566.6667 | 3133.3333 | 97.4% | 1539.3176 | 1621.3649 | 3160.6824 | 1580.3412 | 4700 | 101.7382 | 0.48702 | 0.51298 | 1.487 | 68.4175 | 3229.0999 | 1572.6383 | 1656.4616 | 35.0968 | -13.3196
2016-03-24 16:00 | 2 | 4700 | 1240 | 1566.6667 | 3133.3333 | 97.57% | 1541.0596 | 1617.8807 | 3158.9404 | 1579.4702 | 4700 | 66.0752 | 0.48784 | 0.51216 | 1.4878 | 44.4101 | 3203.3505 | 1562.7247 | 1640.6258 | 22.7451 | -12.4922
2016-03-24 17:00 | 2 | 4700 | 1240 | 1566.6667 | 3133.3333 | 97.69% | 1542.3505 | 1615.299 | 3157.6495 | 1578.8248 | 4700 | 43.9597 | 0.48845 | 0.51155 | 1.4884 | 29.5339 | 3187.1834 | 1556.7763 | 1630.4071 | 15.1081 | -11.8772
2016-03-24 18:00 | 2 | 4700 | 1240 | 1566.6667 | 3133.3333 | 97.21% | 1537.2017 | 1625.5965 | 3162.7983 | 1581.3991 | 4700 | 48.0935 | 0.48603 | 0.51397 | 1.486 | 32.3639 | 3195.1621 | 1552.9314 | 1642.2307 | 16.6342 | -14.3207
2016-03-24 19:00 | 2 | 4700 | 1240 | 1566.6667 | 3133.3333 | 97.79% | 1543.3847 | 1613.2305 | 3156.6153 | 1578.3076 | 4700 | 92.7711 | 0.48894 | 0.51106 | 1.4889 | 62.3069 | 3218.9222 | 1573.8489 | 1645.0733 | 31.8428 | -11.3834
2016-03-24 20:00 | 2 | 4700 | 1240 | 1566.6667 | 3133.3333 | 97.43% | 1539.5899 | 1620.8201 | 3160.4101 | 1580.205 | 4700 | 44.5038 | 0.48715 | 0.51285 | 1.4871 | 29.9256 | 3190.3357 | 1554.1682 | 1636.1675 | 15.3474 | -13.1904
2016-03-24 21:00 | 2 | 4700 | 1240 | 1566.6667 | 3133.3333 | 97.39% | 1539.1344 | 1621.7311 | 3160.8656 | 1580.4328 | 4700 | 65.5802 | 0.48693 | 0.51307 | 1.4869 | 44.1043 | 3204.9698 | 1560.6103 | 1644.3595 | 22.6284 | -13.4064
2016-03-24 22:00 | 2 | 4700 | 1240 | 1566.6667 | 3133.3333 | 97.46% | 1539.9217 | 1620.1567 | 3160.0783 | 1580.0392 | 4700 | 118.7883 | 0.4873 | 0.5127 | 1.4873 | 79.8682 | 3239.9465 | 1578.8418 | 1661.1047 | 40.948 | -13.033
2016-03-24 23:00 | 2 | 4700 | 1240 | 1566.6667 | 3133.3333 | 97.72% | 1542.6392 | 1614.7217 | 3157.3608 | 1578.6804 | 4700 | 128.1898 | 0.48858 | 0.51142 | 1.4886 | 86.1152 | 3243.476 | 1584.7137 | 1658.7623 | 44.0406 | -11.7395
2016-03-25 | 2 | 4700 | 1240 | 1566.6667 | 3133.3333 | 97.7% | 1542.4164 | 1615.1671 | 3157.5836 | 1578.7918 | 4700 | 124.8464 | 0.48848 | 0.51152 | 1.4885 | 83.8751 | 3241.4587 | 1583.3878 | 1658.0709 | 42.9038 | -11.8458
2016-03-25 01:00 | 2 | 4700 | 1240 | 1566.6667 | 3133.3333 | 97.57% | 1541.0641 | 1617.8718 | 3158.9359 | 1579.4679 | 4700 | 124.8441 | 0.48784 | 0.51216 | 1.4878 | 83.9095 | 3242.8453 | 1581.9987 | 1660.8466 | 42.9748 | -12.49
2016-03-25 02:00 | 2 | 4700 | 1240 | 1566.6667 | 3133.3333 | 97.45% | 1539.807 | 1620.386 | 3160.193 | 1580.0965 | 4700 | 128.9639 | 0.48725 | 0.51275 | 1.4873 | 86.7129 | 3246.9059 | 1582.058 | 1664.848 | 44.462 | -13.0874
2016-03-25 03:00 | 2 | 4700 | 1240 | 1566.6667 | 3133.3333 | 97.79% | 1543.4076 | 1613.1849 | 3156.5924 | 1578.2962 | 4700 | 138.7804 | 0.48895 | 0.51105 | 1.4889 | 93.2071 | 3249.7995 | 1588.9809 | 1660.8186 | 47.6337 | -11.3725
2016-03-25 04:00 | 2 | 4700 | 1240 | 1566.6667 | 3133.3333 | 97.68% | 1542.2519 | 1615.4962 | 3157.7481 | 1578.874 | 4700 | 120.5689 | 0.4884 | 0.5116 | 1.4884 | 81.0056 | 3238.7537 | 1581.8152 | 1656.9384 | 41.4423 | -11.9242
2016-03-25 05:00 | 2 | 4700 | 1240 | 1566.6667 | 3133.3333 | 97.55% | 1540.9137 | 1618.1726 | 3159.0863 | 1579.5432 | 4700 | 116.8063 | 0.48777 | 0.51223 | 1.4878 | 78.5109 | 3237.5972 | 1579.2091 | 1658.3881 | 40.2155 | -12.5616
2016-03-25 06:00 | 2 | 4700 | 1240 | 1566.6667 | 3133.3333 | 97.14% | 1536.483 | 1627.0339 | 3163.517 | 1581.7585 | 4700 | 122.8684 | 0.48569 | 0.51431 | 1.4857 | 82.7013 | 3246.2183 | 1576.6501 | 1669.5682 | 42.5343 | -14.6598
2016-03-25 07:00 | 2 | 4700 | 1240 | 1566.6667 | 3133.3333 | 97.3% | 1538.1695 | 1623.661 | 3161.8305 | 1580.9153 | 4700 | 128.3409 | 0.48648 | 0.51352 | 1.4865 | 86.3388 | 3248.1693 | 1580.1716 | 1667.9977 | 44.3366 | -13.8633
2016-03-25 08:00 | 2 | 4700 | 1240 | 1566.6667 | 3133.3333 | 97.23% | 1537.4765 | 1625.047 | 3162.5235 | 1581.2618 | 4700 | 133.3777 | 0.48615 | 0.51385 | 1.4862 | 89.7468 | 3252.2703 | 1581.1074 | 1671.163 | 46.116 | -14.1909
2016-03-25 09:00 | 2 | 4700 | 1240 | 1566.6667 | 3133.3333 | 97.41% | 1539.3624 | 1621.2753 | 3160.6376 | 1580.3188 | 4700 | 102.8316 | 0.48704 | 0.51296 | 1.487 | 69.1518 | 3229.7894 | 1573.0422 | 1656.7473 | 35.472 | -13.2983
2016-03-25 10:00 | 2 | 4700 | 1240 | 1566.6667 | 3133.3333 | 97.51% | 1540.4685 | 1619.063 | 3159.5315 | 1579.7658 | 4700 | 87.4781 | 0.48756 | 0.51244 | 1.4876 | 58.8063 | 3218.3379 | 1569.1402 | 1649.1976 | 30.1346 | -12.7732
2016-03-25 11:00 | 2 | 4700 | 1240 | 1566.6667 | 3133.3333 | 97.46% | 1539.9238 | 1620.1524 | 3160.0762 | 1580.0381 | 4700 | 93.8846 | 0.48731 | 0.51269 | 1.4873 | 63.1239 | 3223.2001 | 1570.6845 | 1652.5156 | 32.3633 | -13.0319
2016-03-25 12:00 | 1.5 | 3750 | 1240 | 1500 | 3000 | 96.71% | 1460.2461 | 1559.6308 | 3019.8769 | 1509.9385 | 3750 | 47.1755 | 0.48354 | 0.51646 | 1.2418 | 37.9905 | 3057.8674 | 1478.6162 | 1579.2512 | 19.6204 | -4.8057
2016-03-25 13:00 | 1.5 | 3750 | 1240 | 1500 | 3000 | 96.95% | 1463.1817 | 1555.2274 | 3018.4091 | 1509.2046 | 3750 | 68.0534 | 0.48475 | 0.51525 | 1.2424 | 54.7768 | 3073.1859 | 1489.7349 | 1583.451 | 28.2236 | -4.4619
2016-03-25 14:00 | 1.5 | 3750 | 1240 | 1500 | 3000 | 96.97% | 1463.3926 | 1554.911 | 3018.3037 | 1509.1518 | 3750 | 66.8128 | 0.48484 | 0.51516 | 1.2424 | 53.7764 | 3072.08 | 1489.4656 | 1582.6145 | 27.7035 | -4.4372
2016-03-25 15:00 | 1.4 | 3370 | 1240 | 1404.1667 | 2808.3333 | 97.4% | 1373.6594 | 1446.8769 | 2820.5363 | 1410.2681 | 3370 | 40.6953 | 0.48702 | 0.51298 | 1.1948 | 34.0601 | 2854.5964 | 1390.2473 | 1464.349 | 17.4721 | -2.3772
2016-03-25 16:00 | 1.4 | 3370 | 1240 | 1404.1667 | 2808.3333 | 97.57% | 1375.5947 | 1444.1674 | 2819.7621 | 1409.8811 | 3370 | 26.4301 | 0.48784 | 0.51216 | 1.1951 | 22.1147 | 2841.8768 | 1386.3831 | 1455.4937 | 11.3263 | -2.2302
2016-03-25 17:00 | 1.4 | 3370 | 1240 | 1404.1667 | 2808.3333 | 97.69% | 1377.0294 | 1442.1588 | 2819.1882 | 1409.5941 | 3370 | 17.5839 | 0.48845 | 0.51155 | 1.1954 | 14.7099 | 2833.8981 | 1384.2145 | 1449.6836 | 7.5249 | -2.1208
2016-03-25 18:00 | 1.4 | 3370 | 1240 | 1404.1667 | 2808.3333 | 97.21% | 1371.3102 | 1450.1657 | 2821.4759 | 1410.738 | 3370 | 19.2374 | 0.48603 | 0.51397 | 1.1944 | 16.1062 | 2837.5821 | 1379.1383 | 1458.4438 | 8.2782 | -2.5551
2016-03-25 19:00 | 1.4 | 3370 | 1240 | 1404.1667 | 2808.3333 | 97.79% | 1378.1794 | 1440.5488 | 2818.7282 | 1409.3641 | 3370 | 37.1084 | 0.48894 | 0.51106 | 1.1956 | 31.0381 | 2849.7664 | 1393.3551 | 1456.4113 | 15.8625 | -2.033
2016-03-25 20:00 | 1.4 | 3370 | 1240 | 1404.1667 | 2808.3333 | 97.43% | 1373.9619 | 1446.4534 | 2820.4152 | 1410.2076 | 3370 | 17.8015 | 0.48715 | 0.51285 | 1.1949 | 14.8984 | 2835.3137 | 1381.2196 | 1454.094 | 7.6407 | -2.3543
2016-03-25 21:00 | 1.4 | 3370 | 1240 | 1404.1667 | 2808.3333 | 97.39% | 1373.456 | 1447.1616 | 2820.6176 | 1410.3088 | 3370 | 26.2321 | 0.48693 | 0.51307 | 1.1948 | 21.9557 | 2842.5733 | 1384.147 | 1458.4263 | 11.2647 | -2.3927
2016-03-25 22:00 | 1.4 | 3370 | 1240 | 1404.1667 | 2808.3333 | 97.46% | 1374.3303 | 1445.9375 | 2820.2679 | 1410.1339 | 3370 | 47.5153 | 0.4873 | 0.5127 | 1.1949 | 39.7644 | 2860.0322 | 1393.7077 | 1466.3245 | 20.387 | -2.3263
2016-03-25 23:00 | 1.5 | 3750 | 1240 | 1500 | 3000 | 97.72% | 1472.4783 | 1541.2825 | 3013.7608 | 1506.8804 | 3750 | 64.0949 | 0.48858 | 0.51142 | 1.2443 | 51.5111 | 3065.2719 | 1497.6459 | 1567.626 | 26.3436 | -3.3617
2016-03-26 | 1.5 | 3750 | 1240 | 1500 | 3000 | 97.7% | 1472.224 | 1541.664 | 3013.888 | 1506.944 | 3750 | 62.4232 | 0.48848 | 0.51152 | 1.2442 | 50.1698 | 3064.0577 | 1496.7309 | 1567.3268 | 25.6628 | -3.392
2016-03-26 01:00 | 1.5 | 3750 | 1240 | 1500 | 3000 | 97.57% | 1470.6801 | 1543.9798 | 3014.6599 | 1507.33 | 3750 | 62.422 | 0.48784 | 0.51216 | 1.2439 | 50.1817 | 3064.8416 | 1495.1609 | 1569.6807 | 25.7009 | -3.5759
2016-03-26 02:00 | 1.5 | 3750 | 1240 | 1500 | 3000 | 97.45% | 1469.2454 | 1546.1319 | 3015.3773 | 1507.6886 | 3750 | 64.482 | 0.48725 | 0.51275 | 1.2436 | 51.85 | 3067.2273 | 1494.5094 | 1572.7179 | 26.586 | -3.7463
2016-03-26 03:00 | 1.5 | 3750 | 1240 | 1500 | 3000 | 97.79% | 1473.3559 | 1539.9662 | 3013.3221 | 1506.661 | 3750 | 69.3902 | 0.48895 | 0.51105 | 1.2445 | 55.7587 | 3069.0807 | 1500.6189 | 1568.4618 | 28.4956 | -3.2569
2016-03-26 04:00 | 1.5 | 3750 | 1240 | 1500 | 3000 | 97.68% | 1472.0362 | 1541.9458 | 3013.9819 | 1506.991 | 3750 | 60.2845 | 0.4884 | 0.5116 | 1.2442 | 48.4523 | 3062.4342 | 1495.7004 | 1566.7338 | 24.7881 | -3.4144
2016-03-26 05:00 | 1.5 | 3750 | 1240 | 1500 | 3000 | 97.55% | 1470.5084 | 1544.2374 | 3014.7458 | 1507.3729 | 3750 | 58.4031 | 0.48777 | 0.51223 | 1.2439 | 46.9522 | 3061.698 | 1493.4104 | 1568.2876 | 24.0502 | -3.5963
2016-03-26 06:00 | 1.5 | 3750 | 1240 | 1500 | 3000 | 97.14% | 1465.454 | 1551.8189 | 3017.273 | 1508.6365 | 3750 | 61.4342 | 0.48569 | 0.51431 | 1.2428 | 49.4303 | 3066.7033 | 1489.4618 | 1577.2415 | 25.4226 | -4.1946
2016-03-26 07:00 | 1.5 | 3750 | 1240 | 1500 | 3000 | 97.3% | 1467.3772 | 1548.9342 | 3016.3114 | 1508.1557 | 3750 | 64.1704 | 0.48648 | 0.51352 | 1.2432 | 51.6155 | 3067.9269 | 1492.4872 | 1575.4397 | 26.5055 | -3.9676
2016-03-26 08:00 | 1.5 | 3750 | 1240 | 1500 | 3000 | 97.23% | 1466.5869 | 1550.1197 | 3016.7066 | 1508.3533 | 3750 | 66.6889 | 0.48615 | 0.51385 | 1.2431 | 53.6482 | 3070.3548 | 1492.6682 | 1577.6866 | 27.5669 | -4.061
2016-03-26 09:00 | 1.5 | 3750 | 1240 | 1500 | 3000 | 97.41% | 1468.7381 | 1546.8929 | 3015.631 | 1507.8155 | 3750 | 51.4158 | 0.48704 | 0.51296 | 1.2435 | 41.347 | 3056.9779 | 1488.8757 | 1568.1022 | 21.2093 | -3.8065
2016-03-26 10:00 | 1.5 | 3750 | 1240 | 1500 | 3000 | 97.51% | 1470.0003 | 1544.9996 | 3014.9999 | 1507.4999 | 3750 | 43.739 | 0.48756 | 0.51244 | 1.2438 | 35.1662 | 3050.166 | 1487.146 | 1563.0201 | 18.0205 | -3.6567
2016-03-26 11:00 | 2 | 4700 | 1240 | 1566.6667 | 3133.3333 | 97.46% | 1539.9238 | 1620.1524 | 3160.0762 | 1580.0381 | 4700 | 93.8846 | 0.48731 | 0.51269 | 1.4873 | 63.1239 | 3223.2001 | 1570.6845 | 1652.5156 | 32.3633 | -13.0319
2016-03-26 12:00 | 2 | 4700 | 1240 | 1566.6667 | 3133.3333 | 96.71% | 1531.9126 | 1636.1749 | 3168.0874 | 1584.0437 | 4700 | 94.3511 | 0.48354 | 0.51646 | 1.4835 | 63.5984 | 3231.6858 | 1562.6652 | 1669.0206 | 32.8457 | -16.8052
2016-03-26 13:00 | 2 | 4700 | 1240 | 1566.6667 | 3133.3333 | 96.95% | 1534.4895 | 1631.021 | 3165.5105 | 1582.7553 | 4700 | 136.1067 | 0.48475 | 0.51525 | 1.4848 | 91.6696 | 3257.1801 | 1578.9266 | 1678.2536 | 47.2325 | -15.598
2016-03-26 14:00 | 2 | 4700 | 1240 | 1566.6667 | 3133.3333 | 96.97% | 1534.6746 | 1630.6508 | 3165.3254 | 1582.6627 | 4700 | 133.6256 | 0.48484 | 0.51516 | 1.4848 | 89.9933 | 3255.3187 | 1578.3069 | 1677.0118 | 46.361 | -15.511
2016-03-26 15:00 | 2 | 4700 | 1240 | 1566.6667 | 3133.3333 | 97.4% | 1539.3176 | 1621.3649 | 3160.6824 | 1580.3412 | 4700 | 101.7382 | 0.48702 | 0.51298 | 1.487 | 68.4175 | 3229.0999 | 1572.6383 | 1656.4616 | 35.0968 | -13.3196
2016-03-26 16:00 | 2 | 4700 | 1240 | 1566.6667 | 3133.3333 | 97.57% | 1541.0596 | 1617.8807 | 3158.9404 | 1579.4702 | 4700 | 66.0752 | 0.48784 | 0.51216 | 1.4878 | 44.4101 | 3203.3505 | 1562.7247 | 1640.6258 | 22.7451 | -12.4922
2016-03-26 17:00 | 2 | 4700 | 1240 | 1566.6667 | 3133.3333 | 97.69% | 1542.3505 | 1615.299 | 3157.6495 | 1578.8248 | 4700 | 43.9597 | 0.48845 | 0.51155 | 1.4884 | 29.5339 | 3187.1834 | 1556.7763 | 1630.4071 | 15.1081 | -11.8772
2016-03-26 18:00 | 2 | 4700 | 1240 | 1566.6667 | 3133.3333 | 97.21% | 1537.2017 | 1625.5965 | 3162.7983 | 1581.3991 | 4700 | 48.0935 | 0.48603 | 0.51397 | 1.486 | 32.3639 | 3195.1621 | 1552.9314 | 1642.2307 | 16.6342 | -14.3207
2016-03-26 19:00 | 2 | 4700 | 1240 | 1566.6667 | 3133.3333 | 97.79% | 1543.3847 | 1613.2305 | 3156.6153 | 1578.3076 | 4700 | 92.7711 | 0.48894 | 0.51106 | 1.4889 | 62.3069 | 3218.9222 | 1573.8489 | 1645.0733 | 31.8428 | -11.3834
2016-03-26 20:00 | 2 | 4700 | 1240 | 1566.6667 | 3133.3333 | 97.43% | 1539.5899 | 1620.8201 | 3160.4101 | 1580.205 | 4700 | 44.5038 | 0.48715 | 0.51285 | 1.4871 | 29.9256 | 3190.3357 | 1554.1682 | 1636.1675 | 15.3474 | -13.1904
2016-03-26 21:00 | 2 | 4700 | 1240 | 1566.6667 | 3133.3333 | 97.39% | 1539.1344 | 1621.7311 | 3160.8656 | 1580.4328 | 4700 | 65.5802 | 0.48693 | 0.51307 | 1.4869 | 44.1043 | 3204.9698 | 1560.6103 | 1644.3595 | 22.6284 | -13.4064
2016-03-26 22:00 | 2 | 4700 | 1240 | 1566.6667 | 3133.3333 | 97.46% | 1539.9217 | 1620.1567 | 3160.0783 | 1580.0392 | 4700 | 118.7883 | 0.4873 | 0.5127 | 1.4873 | 79.8682 | 3239.9465 | 1578.8418 | 1661.1047 | 40.948 | -13.033
2016-03-26 23:00 | 2 | 4700 | 1240 | 1566.6667 | 3133.3333 | 97.72% | 1542.6392 | 1614.7217 | 3157.3608 | 1578.6804 | 4700 | 128.1898 | 0.48858 | 0.51142 | 1.4886 | 86.1152 | 3243.476 | 1584.7137 | 1658.7623 | 44.0406 | -11.7395
2016-03-27 | 2 | 4700 | 1240 | 1566.6667 | 3133.3333 | 97.7% | 1542.4164 | 1615.1671 | 3157.5836 | 1578.7918 | 4700 | 124.8464 | 0.48848 | 0.51152 | 1.4885 | 83.8751 | 3241.4587 | 1583.3878 | 1658.0709 | 42.9038 | -11.8458
2016-03-27 01:00 | 2 | 4700 | 1240 | 1566.6667 | 3133.3333 | 97.57% | 1541.0641 | 1617.8718 | 3158.9359 | 1579.4679 | 4700 | 124.8441 | 0.48784 | 0.51216 | 1.4878 | 83.9095 | 3242.8453 | 1581.9987 | 1660.8466 | 42.9748 | -12.49
2016-03-27 02:00 | 2 | 4700 | 1240 | 1566.6667 | 3133.3333 | 97.45% | 1539.807 | 1620.386 | 3160.193 | 1580.0965 | 4700 | 128.9639 | 0.48725 | 0.51275 | 1.4873 | 86.7129 | 3246.9059 | 1582.058 | 1664.848 | 44.462 | -13.0874
2016-03-27 03:00 | 2 | 4700 | 1240 | 1566.6667 | 3133.3333 | 97.79% | 1543.4076 | 1613.1849 | 3156.5924 | 1578.2962 | 4700 | 138.7804 | 0.48895 | 0.51105 | 1.4889 | 93.2071 | 3249.7995 | 1588.9809 | 1660.8186 | 47.6337 | -11.3725
2016-03-27 04:00 | 2 | 4700 | 1240 | 1566.6667 | 3133.3333 | 97.68% | 1542.2519 | 1615.4962 | 3157.7481 | 1578.874 | 4700 | 120.5689 | 0.4884 | 0.5116 | 1.4884 | 81.0056 | 3238.7537 | 1581.8152 | 1656.9384 | 41.4423 | -11.9242
2016-03-27 05:00 | 2 | 4700 | 1240 | 1566.6667 | 3133.3333 | 97.55% | 1540.9137 | 1618.1726 | 3159.0863 | 1579.5432 | 4700 | 116.8063 | 0.48777 | 0.51223 | 1.4878 | 78.5109 | 3237.5972 | 1579.2091 | 1658.3881 | 40.2155 | -12.5616
2016-03-27 06:00 | 2 | 4700 | 1240 | 1566.6667 | 3133.3333 | 97.14% | 1536.483 | 1627.0339 | 3163.517 | 1581.7585 | 4700 | 122.8684 | 0.48569 | 0.51431 | 1.4857 | 82.7013 | 3246.2183 | 1576.6501 | 1669.5682 | 42.5343 | -14.6598
2016-03-27 07:00 | 2 | 4700 | 1240 | 1566.6667 | 3133.3333 | 97.3% | 1538.1695 | 1623.661 | 3161.8305 | 1580.9153 | 4700 | 128.3409 | 0.48648 | 0.51352 | 1.4865 | 86.3388 | 3248.1693 | 1580.1716 | 1667.9977 | 44.3366 | -13.8633
2016-03-27 08:00 | 2 | 4700 | 1240 | 1566.6667 | 3133.3333 | 97.23% | 1537.4765 | 1625.047 | 3162.5235 | 1581.2618 | 4700 | 133.3777 | 0.48615 | 0.51385 | 1.4862 | 89.7468 | 3252.2703 | 1581.1074 | 1671.163 | 46.116 | -14.1909
2016-03-27 09:00 | 2 | 4700 | 1240 | 1566.6667 | 3133.3333 | 97.41% | 1539.3624 | 1621.2753 | 3160.6376 | 1580.3188 | 4700 | 102.8316 | 0.48704 | 0.51296 | 1.487 | 69.1518 | 3229.7894 | 1573.0422 | 1656.7473 | 35.472 | -13.2983
2016-03-27 10:00 | 2 | 4700 | 1240 | 1566.6667 | 3133.3333 | 97.51% | 1540.4685 | 1619.063 | 3159.5315 | 1579.7658 | 4700 | 87.4781 | 0.48756 | 0.51244 | 1.4876 | 58.8063 | 3218.3379 | 1569.1402 | 1649.1976 | 30.1346 | -12.7732
2016-03-27 11:00 | 2 | 4700 | 1240 | 1566.6667 | 3133.3333 | 97.46% | 1539.9238 | 1620.1524 | 3160.0762 | 1580.0381 | 4700 | 93.8846 | 0.48731 | 0.51269 | 1.4873 | 63.1239 | 3223.2001 | 1570.6845 | 1652.5156 | 32.3633 | -13.0319
2016-03-27 12:00 | 2 | 4700 | 1240 | 1566.6667 | 3133.3333 | 96.71% | 1531.9126 | 1636.1749 | 3168.0874 | 1584.0437 | 4700 | 94.3511 | 0.48354 | 0.51646 | 1.4835 | 63.5984 | 3231.6858 | 1562.6652 | 1669.0206 | 32.8457 | -16.8052
2016-03-27 13:00 | 2 | 4700 | 1240 | 1566.6667 | 3133.3333 | 96.95% | 1534.4895 | 1631.021 | 3165.5105 | 1582.7553 | 4700 | 136.1067 | 0.48475 | 0.51525 | 1.4848 | 91.6696 | 3257.1801 | 1578.9266 | 1678.2536 | 47.2325 | -15.598
2016-03-27 14:00 | 2 | 4700 | 1240 | 1566.6667 | 3133.3333 | 96.97% | 1534.6746 | 1630.6508 | 3165.3254 | 1582.6627 | 4700 | 133.6256 | 0.48484 | 0.51516 | 1.4848 | 89.9933 | 3255.3187 | 1578.3069 | 1677.0118 | 46.361 | -15.511
2016-03-27 15:00 | 2 | 4700 | 1240 | 1566.6667 | 3133.3333 | 97.4% | 1539.3176 | 1621.3649 | 3160.6824 | 1580.3412 | 4700 | 101.7382 | 0.48702 | 0.51298 | 1.487 | 68.4175 | 3229.0999 | 1572.6383 | 1656.4616 | 35.0968 | -13.3196
2016-03-27 16:00 | 2 | 4700 | 1240 | 1566.6667 | 3133.3333 | 97.57% | 1541.0596 | 1617.8807 | 3158.9404 | 1579.4702 | 4700 | 66.0752 | 0.48784 | 0.51216 | 1.4878 | 44.4101 | 3203.3505 | 1562.7247 | 1640.6258 | 22.7451 | -12.4922
2016-03-27 17:00 | 2 | 4700 | 1240 | 1566.6667 | 3133.3333 | 97.69% | 1542.3505 | 1615.299 | 3157.6495 | 1578.8248 | 4700 | 43.9597 | 0.48845 | 0.51155 | 1.4884 | 29.5339 | 3187.1834 | 1556.7763 | 1630.4071 | 15.1081 | -11.8772
2016-03-27 18:00 | 2 | 4700 | 1240 | 1566.6667 | 3133.3333 | 97.21% | 1537.2017 | 1625.5965 | 3162.7983 | 1581.3991 | 4700 | 48.0935 | 0.48603 | 0.51397 | 1.486 | 32.3639 | 3195.1621 | 1552.9314 | 1642.2307 | 16.6342 | -14.3207
2016-03-27 19:00 | 2 | 4700 | 1240 | 1566.6667 | 3133.3333 | 97.79% | 1543.3847 | 1613.2305 | 3156.6153 | 1578.3076 | 4700 | 92.7711 | 0.48894 | 0.51106 | 1.4889 | 62.3069 | 3218.9222 | 1573.8489 | 1645.0733 | 31.8428 | -11.3834
2016-03-27 20:00 | 1.5 | 3750 | 1240 | 1500 | 3000 | 97.43% | 1468.9977 | 1546.5034 | 3015.5011 | 1507.7506 | 3750 | 22.2519 | 0.48715 | 0.51285 | 1.2436 | 17.8935 | 3033.3947 | 1477.7145 | 1555.6801 | 9.1767 | -3.7757
2016-03-27 21:00 | 1.5 | 3750 | 1240 | 1500 | 3000 | 97.39% | 1468.478 | 1547.283 | 3015.761 | 1507.8805 | 3750 | 32.7901 | 0.48693 | 0.51307 | 1.2435 | 26.3699 | 3042.1309 | 1481.3184 | 1560.8124 | 13.5295 | -3.8373
2016-03-27 22:00 | 1.5 | 3750 | 1240 | 1500 | 3000 | 97.46% | 1469.3763 | 1545.9356 | 3015.3119 | 1507.6559 | 3750 | 59.3942 | 0.4873 | 0.5127 | 1.2437 | 47.7578 | 3063.0697 | 1492.6489 | 1570.4208 | 24.4852 | -3.7308
2016-03-27 23:00 | 1.5 | 3750 | 1240 | 1500 | 3000 | 97.72% | 1472.4783 | 1541.2825 | 3013.7608 | 1506.8804 | 3750 | 64.0949 | 0.48858 | 0.51142 | 1.2443 | 51.5111 | 3065.2719 | 1497.6459 | 1567.626 | 26.3436 | -3.3617
2016-03-28 | 1.5 | 3750 | 1240 | 1500 | 3000 | 97.7% | 1472.224 | 1541.664 | 3013.888 | 1506.944 | 3750 | 62.4232 | 0.48848 | 0.51152 | 1.2442 | 50.1698 | 3064.0577 | 1496.7309 | 1567.3268 | 25.6628 | -3.392
2016-03-28 01:00 | 1.5 | 3750 | 1240 | 1500 | 3000 | 97.57% | 1470.6801 | 1543.9798 | 3014.6599 | 1507.33 | 3750 | 62.422 | 0.48784 | 0.51216 | 1.2439 | 50.1817 | 3064.8416 | 1495.1609 | 1569.6807 | 25.7009 | -3.5759
2016-03-28 02:00 | 1.5 | 3750 | 1240 | 1500 | 3000 | 97.45% | 1469.2454 | 1546.1319 | 3015.3773 | 1507.6886 | 3750 | 64.482 | 0.48725 | 0.51275 | 1.2436 | 51.85 | 3067.2273 | 1494.5094 | 1572.7179 | 26.586 | -3.7463
2016-03-28 03:00 | 1.5 | 3750 | 1240 | 1500 | 3000 | 97.79% | 1473.3559 | 1539.9662 | 3013.3221 | 1506.661 | 3750 | 69.3902 | 0.48895 | 0.51105 | 1.2445 | 55.7587 | 3069.0807 | 1500.6189 | 1568.4618 | 28.4956 | -3.2569
2016-03-28 04:00 | 1.5 | 3750 | 1240 | 1500 | 3000 | 97.68% | 1472.0362 | 1541.9458 | 3013.9819 | 1506.991 | 3750 | 60.2845 | 0.4884 | 0.5116 | 1.2442 | 48.4523 | 3062.4342 | 1495.7004 | 1566.7338 | 24.7881 | -3.4144
2016-03-28 05:00 | 1.5 | 3750 | 1240 | 1500 | 3000 | 97.55% | 1470.5084 | 1544.2374 | 3014.7458 | 1507.3729 | 3750 | 58.4031 | 0.48777 | 0.51223 | 1.2439 | 46.9522 | 3061.698 | 1493.4104 | 1568.2876 | 24.0502 | -3.5963
2016-03-28 06:00 | 1.5 | 3750 | 1240 | 1500 | 3000 | 97.14% | 1465.454 | 1551.8189 | 3017.273 | 1508.6365 | 3750 | 61.4342 | 0.48569 | 0.51431 | 1.2428 | 49.4303 | 3066.7033 | 1489.4618 | 1577.2415 | 25.4226 | -4.1946
2016-03-28 07:00 | 1.5 | 3750 | 1240 | 1500 | 3000 | 97.3% | 1467.3772 | 1548.9342 | 3016.3114 | 1508.1557 | 3750 | 64.1704 | 0.48648 | 0.51352 | 1.2432 | 51.6155 | 3067.9269 | 1492.4872 | 1575.4397 | 26.5055 | -3.9676
2016-03-28 08:00 | 1.5 | 3750 | 1240 | 1500 | 3000 | 97.23% | 1466.5869 | 1550.1197 | 3016.7066 | 1508.3533 | 3750 | 66.6889 | 0.48615 | 0.51385 | 1.2431 | 53.6482 | 3070.3548 | 1492.6682 | 1577.6866 | 27.5669 | -4.061
2016-03-28 09:00 | 1.5 | 3750 | 1240 | 1500 | 3000 | 97.41% | 1468.7381 | 1546.8929 | 3015.631 | 1507.8155 | 3750 | 51.4158 | 0.48704 | 0.51296 | 1.2435 | 41.347 | 3056.9779 | 1488.8757 | 1568.1022 | 21.2093 | -3.8065
2016-03-28 10:00 | 1.5 | 3750 | 1240 | 1500 | 3000 | 97.51% | 1470.0003 | 1544.9996 | 3014.9999 | 1507.4999 | 3750 | 43.739 | 0.48756 | 0.51244 | 1.2438 | 35.1662 | 3050.166 | 1487.146 | 1563.0201 | 18.0205 | -3.6567
2016-03-28 11:00 | 1.5 | 3750 | 1240 | 1500 | 3000 | 97.46% | 1469.3787 | 1545.9319 | 3015.3106 | 1507.6553 | 3750 | 46.9423 | 0.48731 | 0.51269 | 1.2437 | 37.7455 | 3053.0561 | 1487.7723 | 1565.2838 | 19.3519 | -3.7305
2016-03-28 12:00 | 1.5 | 3750 | 1240 | 1500 | 3000 | 96.71% | 1460.2461 | 1559.6308 | 3019.8769 | 1509.9385 | 3750 | 47.1755 | 0.48354 | 0.51646 | 1.2418 | 37.9905 | 3057.8674 | 1478.6162 | 1579.2512 | 19.6204 | -4.8057
2016-03-28 13:00 | 1.5 | 3750 | 1240 | 1500 | 3000 | 96.95% | 1463.1817 | 1555.2274 | 3018.4091 | 1509.2046 | 3750 | 68.0534 | 0.48475 | 0.51525 | 1.2424 | 54.7768 | 3073.1859 | 1489.7349 | 1583.451 | 28.2236 | -4.4619
2016-03-28 14:00 | 1.5 | 3750 | 1240 | 1500 | 3000 | 96.97% | 1463.3926 | 1554.911 | 3018.3037 | 1509.1518 | 3750 | 66.8128 | 0.48484 | 0.51516 | 1.2424 | 53.7764 | 3072.08 | 1489.4656 | 1582.6145 | 27.7035 | -4.4372
2016-03-28 15:00 | 1.5 | 3750 | 1240 | 1500 | 3000 | 97.4% | 1468.687 | 1546.9696 | 3015.6565 | 1507.8283 | 3750 | 50.8691 | 0.48702 | 0.51298 | 1.2435 | 40.9077 | 3056.5642 | 1488.6098 | 1567.9544 | 20.9848 | -3.8125
2016-03-28 16:00 | 1.5 | 3750 | 1240 | 1500 | 3000 | 97.57% | 1470.675 | 1543.9875 | 3014.6625 | 1507.3312 | 3750 | 33.0376 | 0.48784 | 0.51216 | 1.2439 | 26.5593 | 3041.2218 | 1483.6317 | 1557.5901 | 13.6026 | -3.5765
2016-03-28 17:00 | 1.5 | 3750 | 1240 | 1500 | 3000 | 97.69% | 1472.1487 | 1541.7769 | 3013.9256 | 1506.9628 | 3750 | 21.9799 | 0.48845 | 0.51155 | 1.2442 | 17.6655 | 3031.5911 | 1480.7774 | 1550.8137 | 9.0368 | -3.401
2016-03-28 18:00 | 1.4 | 3370 | 1240 | 1404.1667 | 2808.3333 | 97.21% | 1371.3102 | 1450.1657 | 2821.4759 | 1410.738 | 3370 | 19.2374 | 0.48603 | 0.51397 | 1.1944 | 16.1062 | 2837.5821 | 1379.1383 | 1458.4438 | 8.2782 | -2.5551
2016-03-28 19:00 | 1.3 | 3100 | 1240 | 1347.8261 | 2695.6522 | 97.79% | 1321.8179 | 1381.6367 | 2703.4546 | 1351.7273 | 3100 | 27.8313 | 0.48894 | 0.51106 | 1.1467 | 24.2712 | 2727.7258 | 1333.685 | 1394.0408 | 12.4041 | -1.1445
2016-03-28 20:00 | 1.25 | 3040 | 1240 | 1351.1111 | 2702.2222 | 97.43% | 1320.1544 | 1389.807 | 2709.9614 | 1354.9807 | 3040 | 11.126 | 0.48715 | 0.51285 | 1.1218 | 9.9181 | 2719.8795 | 1324.986 | 1394.8935 | 5.0865 | -0.94253
2016-03-28 21:00 | 1.25 | 3040 | 1240 | 1351.1111 | 2702.2222 | 97.39% | 1319.6367 | 1390.4541 | 2710.0908 | 1355.0454 | 3040 | 16.395 | 0.48693 | 0.51307 | 1.1217 | 14.6158 | 2724.7066 | 1326.7536 | 1397.953 | 7.4989 | -0.95787
2016-03-28 22:00 | 1.3 | 3100 | 1240 | 1347.8261 | 2695.6522 | 97.46% | 1317.9693 | 1386.6399 | 2704.6092 | 1352.3046 | 3100 | 35.6365 | 0.4873 | 0.5127 | 1.1462 | 31.0912 | 2735.7004 | 1333.1202 | 1402.5802 | 15.9403 | -1.3094
2016-03-28 23:00 | 1.3 | 3100 | 1240 | 1347.8261 | 2695.6522 | 97.72% | 1320.9889 | 1382.7144 | 2703.7033 | 1351.8517 | 3100 | 38.4569 | 0.48858 | 0.51142 | 1.1466 | 33.5407 | 2737.244 | 1337.3764 | 1399.8677 | 17.1532 | -1.1801
2016-03-29 | 1.3 | 3100 | 1240 | 1347.8261 | 2695.6522 | 97.7% | 1320.7413 | 1383.0363 | 2703.7776 | 1351.8888 | 3100 | 37.4539 | 0.48848 | 0.51152 | 1.1465 | 32.6668 | 2736.4444 | 1336.6984 | 1399.746 | 16.7097 | -1.1907
2016-03-29 01:00 | 1.3 | 3100 | 1240 | 1347.8261 | 2695.6522 | 97.57% | 1319.2384 | 1384.9901 | 2704.2285 | 1352.1142 | 3100 | 37.4532 | 0.48784 | 0.51216 | 1.1464 | 32.6716 | 2736.9001 | 1335.177 | 1401.7231 | 16.733 | -1.2552
2016-03-29 02:00 | 1.4 | 3370 | 1240 | 1404.1667 | 2808.3333 | 97.45% | 1374.203 | 1446.1158 | 2820.3188 | 1410.1594 | 3370 | 51.5856 | 0.48725 | 0.51275 | 1.1949 | 43.1714 | 2863.4902 | 1395.2383 | 1468.2519 | 22.1361 | -2.336
2016-03-29 03:00 | 1.4 | 3370 | 1240 | 1404.1667 | 2808.3333 | 97.79% | 1378.2048 | 1440.5133 | 2818.7181 | 1409.359 | 3370 | 55.5122 | 0.48895 | 0.51105 | 1.1956 | 46.4312 | 2865.1493 | 1400.9072 | 1464.2421 | 23.7288 | -2.031
2016-03-29 04:00 | 1.4 | 3370 | 1240 | 1404.1667 | 2808.3333 | 97.68% | 1376.9199 | 1442.3122 | 2819.2321 | 1409.616 | 3370 | 48.2276 | 0.4884 | 0.5116 | 1.1954 | 40.3456 | 2859.5777 | 1396.6247 | 1462.9529 | 20.6407 | -2.1292
2016-03-29 05:00 | 1.4 | 3370 | 1240 | 1404.1667 | 2808.3333 | 97.55% | 1375.4325 | 1444.3945 | 2819.827 | 1409.9135 | 3370 | 46.7225 | 0.48777 | 0.51223 | 1.1951 | 39.0948 | 2858.9218 | 1394.5018 | 1464.4199 | 20.0254 | -2.2425
2016-03-29 06:00 | 1.4 | 3370 | 1240 | 1404.1667 | 2808.3333 | 97.14% | 1370.5127 | 1451.2823 | 2821.7949 | 1410.8975 | 3370 | 49.1474 | 0.48569 | 0.51431 | 1.1943 | 41.1525 | 2862.9474 | 1390.4999 | 1472.4475 | 21.1652 | -2.6153
2016-03-29 07:00 | 1.4 | 3370 | 1240 | 1404.1667 | 2808.3333 | 97.3% | 1372.3845 | 1448.6617 | 2821.0462 | 1410.5231 | 3370 | 51.3364 | 0.48648 | 0.51352 | 1.1946 | 42.974 | 2864.0202 | 1393.2905 | 1470.7297 | 22.068 | -2.4738
2016-03-29 08:00 | 1.4 | 3370 | 1240 | 1404.1667 | 2808.3333 | 97.23% | 1371.6152 | 1449.7387 | 2821.3539 | 1410.677 | 3370 | 53.3511 | 0.48615 | 0.51385 | 1.1945 | 44.6654 | 2866.0193 | 1393.3295 | 1472.6898 | 22.9511 | -2.532
2016-03-29 09:00 | 1.3 | 3100 | 1240 | 1347.8261 | 2695.6522 | 97.41% | 1317.3482 | 1387.4473 | 2704.7955 | 1352.3978 | 3100 | 30.8495 | 0.48704 | 0.51296 | 1.1461 | 26.9166 | 2731.7122 | 1330.4577 | 1401.2544 | 13.8071 | -1.336
2016-03-29 10:00 | 1.3 | 3100 | 1240 | 1347.8261 | 2695.6522 | 97.51% | 1318.5767 | 1385.8503 | 2704.427 | 1352.2135 | 3100 | 26.2434 | 0.48756 | 0.51244 | 1.1463 | 22.8947 | 2727.3217 | 1329.7392 | 1397.5824 | 11.7321 | -1.2835
2016-03-29 11:00 | 1.3 | 3100 | 1240 | 1347.8261 | 2695.6522 | 97.46% | 1317.9717 | 1386.6368 | 2704.6085 | 1352.3042 | 3100 | 28.1654 | 0.48731 | 0.51269 | 1.1462 | 24.573 | 2729.1815 | 1329.9463 | 1399.2352 | 12.5984 | -1.3093
2016-03-29 12:00 | 1.3 | 3100 | 1240 | 1347.8261 | 2695.6522 | 96.71% | 1309.0883 | 1398.1852 | 2707.2735 | 1353.6367 | 3100 | 28.3053 | 0.48354 | 0.51646 | 1.1451 | 24.7194 | 2731.9929 | 1321.0413 | 1410.9516 | 12.7665 | -1.6858
2016-03-29 13:00 | 1.3 | 3100 | 1240 | 1347.8261 | 2695.6522 | 96.95% | 1311.9428 | 1394.4744 | 2706.4172 | 1353.2086 | 3100 | 40.832 | 0.48475 | 0.51525 | 1.1454 | 35.6479 | 2742.0651 | 1329.2232 | 1412.8419 | 18.3675 | -1.5655
2016-03-29 14:00 | 1.3 | 3100 | 1240 | 1347.8261 | 2695.6522 | 96.97% | 1312.1479 | 1394.2077 | 2706.3556 | 1353.1778 | 3100 | 40.0877 | 0.48484 | 0.51516 | 1.1455 | 34.9973 | 2741.3529 | 1329.116 | 1412.2369 | 18.0292 | -1.5568
2016-03-29 15:00 | 1.3 | 3100 | 1240 | 1347.8261 | 2695.6522 | 97.4% | 1317.2985 | 1387.5119 | 2704.8104 | 1352.4052 | 3100 | 30.5215 | 0.48702 | 0.51298 | 1.1461 | 26.6306 | 2731.441 | 1330.2681 | 1401.1729 | 13.6609 | -1.3381
2016-03-29 16:00 | 1.3 | 3100 | 1240 | 1347.8261 | 2695.6522 | 97.57% | 1319.2334 | 1384.9966 | 2704.23 | 1352.115 | 3100 | 19.8226 | 0.48784 | 0.51216 | 1.1464 | 17.2919 | 2721.5218 | 1327.6691 | 1393.8528 | 8.8562 | -1.2554
2016-03-29 17:00 | 1.3 | 3100 | 1240 | 1347.8261 | 2695.6522 | 97.69% | 1320.668 | 1383.1316 | 2703.7996 | 1351.8998 | 3100 | 13.1879 | 0.48845 | 0.51155 | 1.1465 | 11.5024 | 2715.302 | 1326.2863 | 1389.0157 | 5.8841 | -1.1939
2016-03-29 18:00 | 1.3 | 3100 | 1240 | 1347.8261 | 2695.6522 | 97.21% | 1314.9502 | 1390.5647 | 2705.5149 | 1352.7575 | 3100 | 14.4281 | 0.48603 | 0.51397 | 1.1458 | 12.592 | 2718.107 | 1321.0703 | 1397.0367 | 6.472 | -1.4381
2016-03-29 19:00 | 1.4 | 3370 | 1240 | 1404.1667 | 2808.3333 | 97.79% | 1378.1794 | 1440.5488 | 2818.7282 | 1409.3641 | 3370 | 37.1084 | 0.48894 | 0.51106 | 1.1956 | 31.0381 | 2849.7664 | 1393.3551 | 1456.4113 | 15.8625 | -2.033
2016-03-29 20:00 | 1.4 | 3370 | 1240 | 1404.1667 | 2808.3333 | 97.43% | 1373.9619 | 1446.4534 | 2820.4152 | 1410.2076 | 3370 | 17.8015 | 0.48715 | 0.51285 | 1.1949 | 14.8984 | 2835.3137 | 1381.2196 | 1454.094 | 7.6407 | -2.3543
2016-03-29 21:00 | 1.5 | 3750 | 1240 | 1500 | 3000 | 97.39% | 1468.478 | 1547.283 | 3015.761 | 1507.8805 | 3750 | 32.7901 | 0.48693 | 0.51307 | 1.2435 | 26.3699 | 3042.1309 | 1481.3184 | 1560.8124 | 13.5295 | -3.8373
2016-03-29 22:00 | 2 | 4700 | 1240 | 1566.6667 | 3133.3333 | 97.46% | 1539.9217 | 1620.1567 | 3160.0783 | 1580.0392 | 4700 | 118.7883 | 0.4873 | 0.5127 | 1.4873 | 79.8682 | 3239.9465 | 1578.8418 | 1661.1047 | 40.948 | -13.033
2016-03-29 23:00 | 2 | 4700 | 1240 | 1566.6667 | 3133.3333 | 97.72% | 1542.6392 | 1614.7217 | 3157.3608 | 1578.6804 | 4700 | 128.1898 | 0.48858 | 0.51142 | 1.4886 | 86.1152 | 3243.476 | 1584.7137 | 1658.7623 | 44.0406 | -11.7395
2016-03-30 | 2 | 4700 | 1240 | 1566.6667 | 3133.3333 | 97.7% | 1542.4164 | 1615.1671 | 3157.5836 | 1578.7918 | 4700 | 124.8464 | 0.48848 | 0.51152 | 1.4885 | 83.8751 | 3241.4587 | 1583.3878 | 1658.0709 | 42.9038 | -11.8458
2016-03-30 01:00 | 2 | 4700 | 1240 | 1566.6667 | 3133.3333 | 97.57% | 1541.0641 | 1617.8718 | 3158.9359 | 1579.4679 | 4700 | 124.8441 | 0.48784 | 0.51216 | 1.4878 | 83.9095 | 3242.8453 | 1581.9987 | 1660.8466 | 42.9748 | -12.49
2016-03-30 02:00 | 2 | 4700 | 1240 | 1566.6667 | 3133.3333 | 97.45% | 1539.807 | 1620.386 | 3160.193 | 1580.0965 | 4700 | 128.9639 | 0.48725 | 0.51275 | 1.4873 | 86.7129 | 3246.9059 | 1582.058 | 1664.848 | 44.462 | -13.0874
2016-03-30 03:00 | 2 | 4700 | 1240 | 1566.6667 | 3133.3333 | 97.79% | 1543.4076 | 1613.1849 | 3156.5924 | 1578.2962 | 4700 | 138.7804 | 0.48895 | 0.51105 | 1.4889 | 93.2071 | 3249.7995 | 1588.9809 | 1660.8186 | 47.6337 | -11.3725
2016-03-30 04:00 | 2 | 4700 | 1240 | 1566.6667 | 3133.3333 | 97.68% | 1542.2519 | 1615.4962 | 3157.7481 | 1578.874 | 4700 | 120.5689 | 0.4884 | 0.5116 | 1.4884 | 81.0056 | 3238.7537 | 1581.8152 | 1656.9384 | 41.4423 | -11.9242
2016-03-30 05:00 | 2 | 4700 | 1240 | 1566.6667 | 3133.3333 | 97.55% | 1540.9137 | 1618.1726 | 3159.0863 | 1579.5432 | 4700 | 116.8063 | 0.48777 | 0.51223 | 1.4878 | 78.5109 | 3237.5972 | 1579.2091 | 1658.3881 | 40.2155 | -12.5616
2016-03-30 06:00 | 2 | 4700 | 1240 | 1566.6667 | 3133.3333 | 97.14% | 1536.483 | 1627.0339 | 3163.517 | 1581.7585 | 4700 | 122.8684 | 0.48569 | 0.51431 | 1.4857 | 82.7013 | 3246.2183 | 1576.6501 | 1669.5682 | 42.5343 | -14.6598
2016-03-30 07:00 | 1.5 | 3750 | 1240 | 1500 | 3000 | 97.3% | 1467.3772 | 1548.9342 | 3016.3114 | 1508.1557 | 3750 | 64.1704 | 0.48648 | 0.51352 | 1.2432 | 51.6155 | 3067.9269 | 1492.4872 | 1575.4397 | 26.5055 | -3.9676
2016-03-30 08:00 | 1.5 | 3750 | 1240 | 1500 | 3000 | 97.23% | 1466.5869 | 1550.1197 | 3016.7066 | 1508.3533 | 3750 | 66.6889 | 0.48615 | 0.51385 | 1.2431 | 53.6482 | 3070.3548 | 1492.6682 | 1577.6866 | 27.5669 | -4.061
2016-03-30 09:00 | 1.4 | 3370 | 1240 | 1404.1667 | 2808.3333 | 97.41% | 1373.7091 | 1446.8073 | 2820.5164 | 1410.2582 | 3370 | 41.1326 | 0.48704 | 0.51296 | 1.1948 | 34.4259 | 2854.9423 | 1390.4759 | 1464.4663 | 17.659 | -2.3735
2016-03-30 10:00 | 1.4 | 3370 | 1240 | 1404.1667 | 2808.3333 | 97.51% | 1374.9378 | 1445.087 | 2820.0249 | 1410.0124 | 3370 | 34.9912 | 0.48756 | 0.51244 | 1.195 | 29.2808 | 2849.3056 | 1389.214 | 1460.0916 | 15.0046 | -2.2801
2016-03-30 11:00 | 1.4 | 3370 | 1240 | 1404.1667 | 2808.3333 | 97.46% | 1374.3328 | 1445.9341 | 2820.2669 | 1410.1334 | 3370 | 37.5538 | 0.48731 | 0.51269 | 1.1949 | 31.4278 | 2851.6947 | 1389.6477 | 1462.047 | 16.1129 | -2.3261
2016-03-30 12:00 | 1.4 | 3370 | 1240 | 1404.1667 | 2808.3333 | 96.71% | 1365.4448 | 1458.3773 | 2823.8221 | 1411.911 | 3370 | 37.7404 | 0.48354 | 0.51646 | 1.1934 | 31.6238 | 2855.4459 | 1380.7363 | 1474.7095 | 16.3323 | -2.9958
2016-03-30 13:00 | 1.4 | 3370 | 1240 | 1404.1667 | 2808.3333 | 96.95% | 1368.3013 | 1454.3782 | 2822.6795 | 1411.3397 | 3370 | 54.4427 | 0.48475 | 0.51525 | 1.1939 | 45.6007 | 2868.2802 | 1390.4063 | 1477.8739 | 23.4956 | -2.7817
2016-03-30 14:00 | 1.4 | 3370 | 1240 | 1404.1667 | 2808.3333 | 96.97% | 1368.5065 | 1454.0909 | 2822.5974 | 1411.2987 | 3370 | 53.4503 | 0.48484 | 0.51516 | 1.1939 | 44.7681 | 2867.3655 | 1390.2119 | 1477.1536 | 23.0628 | -2.7663
2016-03-30 15:00 | 1.5 | 3750 | 1240 | 1500 | 3000 | 97.4% | 1468.687 | 1546.9696 | 3015.6565 | 1507.8283 | 3750 | 50.8691 | 0.48702 | 0.51298 | 1.2435 | 40.9077 | 3056.5642 | 1488.6098 | 1567.9544 | 20.9848 | -3.8125
2016-03-30 16:00 | 1.5 | 3750 | 1240 | 1500 | 3000 | 97.57% | 1470.675 | 1543.9875 | 3014.6625 | 1507.3312 | 3750 | 33.0376 | 0.48784 | 0.51216 | 1.2439 | 26.5593 | 3041.2218 | 1483.6317 | 1557.5901 | 13.6026 | -3.5765
2016-03-30 17:00 | 1.5 | 3750 | 1240 | 1500 | 3000 | 97.69% | 1472.1487 | 1541.7769 | 3013.9256 | 1506.9628 | 3750 | 21.9799 | 0.48845 | 0.51155 | 1.2442 | 17.6655 | 3031.5911 | 1480.7774 | 1550.8137 | 9.0368 | -3.401
2016-03-30 18:00 | 1.5 | 3750 | 1240 | 1500 | 3000 | 97.21% | 1466.2735 | 1550.5897 | 3016.8632 | 1508.4316 | 3750 | 24.0468 | 0.48603 | 0.51397 | 1.243 | 19.3456 | 3036.2088 | 1475.676 | 1560.5328 | 9.9431 | -4.098
2016-03-30 19:00 | 1.5 | 3750 | 1240 | 1500 | 3000 | 97.79% | 1473.3298 | 1540.0053 | 3013.3351 | 1506.6675 | 3750 | 46.3855 | 0.48894 | 0.51106 | 1.2445 | 37.2734 | 3050.6085 | 1491.5541 | 1559.0543 | 19.0491 | -3.26
2016-03-30 20:00 | 1.5 | 3750 | 1240 | 1500 | 3000 | 97.43% | 1468.9977 | 1546.5034 | 3015.5011 | 1507.7506 | 3750 | 22.2519 | 0.48715 | 0.51285 | 1.2436 | 17.8935 | 3033.3947 | 1477.7145 | 1555.6801 | 9.1767 | -3.7757
2016-03-30 21:00 | 1.5 | 3750 | 1240 | 1500 | 3000 | 97.39% | 1468.478 | 1547.283 | 3015.761 | 1507.8805 | 3750 | 32.7901 | 0.48693 | 0.51307 | 1.2435 | 26.3699 | 3042.1309 | 1481.3184 | 1560.8124 | 13.5295 | -3.8373
2016-03-30 22:00 | 2 | 4700 | 1240 | 1566.6667 | 3133.3333 | 97.46% | 1539.9217 | 1620.1567 | 3160.0783 | 1580.0392 | 4700 | 118.7883 | 0.4873 | 0.5127 | 1.4873 | 79.8682 | 3239.9465 | 1578.8418 | 1661.1047 | 40.948 | -13.033
2016-03-30 23:00 | 2.2 | 5200 | 1240 | 1625 | 3250 | 97.63% | 1600.702 | 1678.4556 | 3279.1576 | 1639.5788 | 5200 | 153.8277 | 0.48814 | 0.51186 | 1.5858 | 97.0049 | 3376.1625 | 1648.0544 | 1728.1081 | 49.6525 | -17.0797
2016-03-31 | 2.2 | 5200 | 1240 | 1625 | 3250 | 97.75% | 1601.9875 | 1675.6276 | 3277.615 | 1638.8075 | 5200 | 77.2797 | 0.48877 | 0.51123 | 1.5865 | 48.7102 | 3326.3252 | 1625.7954 | 1700.5299 | 24.9023 | -16.1968
2016-03-31 01:00 | 2.2 | 5200 | 1240 | 1625 | 3250 | 97.62% | 1600.5989 | 1678.6824 | 3279.2813 | 1639.6407 | 5200 | 74.4417 | 0.48809 | 0.51191 | 1.5857 | 46.9453 | 3326.2266 | 1623.5126 | 1702.7139 | 24.0315 | -17.1504
2016-03-31 02:00 | 2.2 | 5200 | 1240 | 1625 | 3250 | 97.81% | 1602.5251 | 1674.4448 | 3276.9699 | 1638.485 | 5200 | 74.2628 | 0.48903 | 0.51097 | 1.5868 | 46.7994 | 3323.7693 | 1625.4112 | 1698.3581 | 23.9133 | -15.8268
2016-03-31 03:00 | 2.2 | 5200 | 1240 | 1625 | 3250 | 97.72% | 1601.6725 | 1676.3204 | 3277.993 | 1638.9965 | 5200 | 77.9692 | 0.48861 | 0.51139 | 1.5863 | 49.1505 | 3327.1435 | 1625.6881 | 1701.4553 | 25.1349 | -16.4133
2016-03-31 04:00 | 2 | 4700 | 1240 | 1566.6667 | 3133.3333 | 97.78% | 1543.2571 | 1613.4859 | 3156.7429 | 1578.3715 | 4700 | 65.6724 | 0.48888 | 0.51112 | 1.4889 | 44.1087 | 3200.8516 | 1564.8208 | 1636.0309 | 22.545 | -11.4444
2016-03-31 05:00 | 2 | 4700 | 1240 | 1566.6667 | 3133.3333 | 98.14% | 1547.1 | 1605.7999 | 3152.9 | 1576.45 | 4700 | 64.3395 | 0.49069 | 0.50931 | 1.4907 | 43.1608 | 3196.0608 | 1568.2787 | 1627.7821 | 21.9822 | -9.6012
2016-03-31 06:00 | 2 | 4700 | 1240 | 1566.6667 | 3133.3333 | 98% | 1545.6493 | 1608.7014 | 3154.3507 | 1577.1754 | 4700 | 76.3551 | 0.49001 | 0.50999 | 1.49 | 51.2449 | 3205.5956 | 1570.7596 | 1634.836 | 26.1346 | -10.2986
2016-03-31 07:00 | 2 | 4700 | 1240 | 1566.6667 | 3133.3333 | 97.92% | 1544.8172 | 1610.3656 | 3155.1828 | 1577.5914 | 4700 | 95.599 | 0.48961 | 0.51039 | 1.4896 | 64.1771 | 3219.3599 | 1576.2391 | 1643.1208 | 32.7552 | -10.6978
2016-03-31 08:00 | 2 | 4700 | 1240 | 1566.6667 | 3133.3333 | 97.98% | 1545.4252 | 1609.1497 | 3154.5748 | 1577.2874 | 4700 | 88.6912 | 0.4899 | 0.5101 | 1.4899 | 59.5283 | 3214.1032 | 1574.5881 | 1639.5151 | 30.3654 | -10.4062
2016-03-31 09:00 | 2 | 4700 | 1240 | 1566.6667 | 3133.3333 | 97.98% | 1545.4356 | 1609.1289 | 3154.5644 | 1577.2822 | 4700 | 104.6008 | 0.4899 | 0.5101 | 1.4899 | 70.2064 | 3224.7708 | 1579.83 | 1644.9408 | 35.8119 | -10.4012
2016-03-31 10:00 | 1.5 | 3750 | 1240 | 1500 | 3000 | 97.42% | 1468.8207 | 1546.769 | 3015.5897 | 1507.7948 | 3750 | 58.909 | 0.48708 | 0.51292 | 1.2435 | 47.3721 | 3062.9618 | 1491.8945 | 1571.0673 | 24.2983 | -3.7967
2016-03-31 11:00 | 1.5 | 3750 | 1240 | 1500 | 3000 | 97.46% | 1469.3679 | 1545.9481 | 3015.316 | 1507.658 | 3750 | 57.5117 | 0.4873 | 0.5127 | 1.2437 | 46.2442 | 3061.5603 | 1491.9028 | 1569.6575 | 23.7094 | -3.7318
2016-03-31 12:00 | 1.4 | 3370 | 1240 | 1404.1667 | 2808.3333 | 97.45% | 1374.1843 | 1446.142 | 2820.3263 | 1410.1631 | 3370 | 44.265 | 0.48724 | 0.51276 | 1.1949 | 37.045 | 2857.3713 | 1392.2342 | 1465.1371 | 18.9951 | -2.3374
2016-03-31 13:00 | 1.4 | 3370 | 1240 | 1404.1667 | 2808.3333 | 97.54% | 1375.3137 | 1444.5608 | 2819.8745 | 1409.9373 | 3370 | 45.1842 | 0.48772 | 0.51228 | 1.1951 | 37.8083 | 2857.6828 | 1393.7536 | 1463.9291 | 19.3684 | -2.2516
2016-03-31 14:00 | 1.4 | 3370 | 1240 | 1404.1667 | 2808.3333 | 97.51% | 1374.9086 | 1445.128 | 2820.0366 | 1410.0183 | 3370 | 45.3225 | 0.48755 | 0.51245 | 1.195 | 37.9261 | 2857.9627 | 1393.3995 | 1464.5632 | 19.4352 | -2.2824
2016-03-31 15:00 | 1.4 | 3370 | 1240 | 1404.1667 | 2808.3333 | 97.76% | 1377.8623 | 1440.9928 | 2818.8551 | 1409.4275 | 3370 | 39.1689 | 0.4888 | 0.5112 | 1.1955 | 32.763 | 2851.6181 | 1393.8769 | 1457.7412 | 16.7484 | -2.0572
2016-03-31 16:00 | 1.4 | 3370 | 1240 | 1404.1667 | 2808.3333 | 97.95% | 1380.0783 | 1437.8904 | 2817.9687 | 1408.9843 | 3370 | 32.2105 | 0.48974 | 0.51026 | 1.1959 | 26.9342 | 2844.9028 | 1393.2691 | 1451.6337 | 13.7434 | -1.8875
2016-03-31 17:00 | 1.5 | 3750 | 1240 | 1500 | 3000 | 98.11% | 1477.2844 | 1534.0734 | 3011.3578 | 1505.6789 | 3750 | 39.6958 | 0.49057 | 0.50943 | 1.2453 | 31.8769 | 3043.2347 | 1492.9222 | 1550.3125 | 16.239 | -2.7859
2016-03-31 18:00 | 1.5 | 3750 | 1240 | 1500 | 3000 | 98.19% | 1478.1916 | 1532.7127 | 3010.9042 | 1505.4521 | 3750 | 33.2752 | 0.49095 | 0.50905 | 1.2455 | 26.7169 | 3037.6211 | 1491.3081 | 1546.313 | 13.6003 | -2.6767
2016-03-31 19:00 | 1.5 | 3750 | 1240 | 1500 | 3000 | 98.19% | 1478.2195 | 1532.6707 | 3010.8902 | 1505.4451 | 3750 | 31.8326 | 0.49096 | 0.50904 | 1.2455 | 25.5585 | 3036.4487 | 1490.7677 | 1545.681 | 13.0104 | -2.6733
2016-03-31 20:00 | 1.5 | 3750 | 1240 | 1500 | 3000 | 97.81% | 1473.6503 | 1539.5245 | 3013.1748 | 1506.5874 | 3750 | 37.514 | 0.48907 | 0.51093 | 1.2445 | 30.143 | 3043.3178 | 1488.3923 | 1554.9255 | 15.401 | -3.2217
2016-03-31 21:00 | 1.5 | 3750 | 1240 | 1500 | 3000 | 97.77% | 1473.1468 | 1540.2798 | 3013.4266 | 1506.7133 | 3750 | 37.6691 | 0.48886 | 0.51114 | 1.2444 | 30.2702 | 3043.6968 | 1487.9447 | 1555.752 | 15.4723 | -3.2819
2016-03-31 22:00 | 2 | 4700 | 1240 | 1566.6667 | 3133.3333 | 97.77% | 1543.2133 | 1613.5735 | 3156.7867 | 1578.3934 | 4700 | 76.9973 | 0.48886 | 0.51114 | 1.4889 | 51.7158 | 3208.5025 | 1568.4948 | 1640.0077 | 26.4342 | -11.4653
2016-03-31 23:00 | 2 | 4700 | 1240 | 1566.6667 | 3133.3333 | 97.63% | 1541.7041 | 1616.5918 | 3158.2959 | 1579.148 | 4700 | 66.8098 | 0.48814 | 0.51186 | 1.4881 | 44.8947 | 3203.1906 | 1563.6192 | 1639.5714 | 22.9796 | -12.1853
2016-04-01 | 2.2 | 5200 | 1240 | 1625 | 3250 | 97.75% | 1601.9875 | 1675.6276 | 3277.615 | 1638.8075 | 5200 | 77.2797 | 0.48877 | 0.51123 | 1.5865 | 48.7102 | 3326.3252 | 1625.7954 | 1700.5299 | 24.9023 | -16.1968
2016-04-01 01:00 | 2.2 | 5200 | 1240 | 1625 | 3250 | 97.62% | 1600.5989 | 1678.6824 | 3279.2813 | 1639.6407 | 5200 | 74.4417 | 0.48809 | 0.51191 | 1.5857 | 46.9453 | 3326.2266 | 1623.5126 | 1702.7139 | 24.0315 | -17.1504
2016-04-01 02:00 | 2.2 | 5200 | 1240 | 1625 | 3250 | 97.81% | 1602.5251 | 1674.4448 | 3276.9699 | 1638.485 | 5200 | 74.2628 | 0.48903 | 0.51097 | 1.5868 | 46.7994 | 3323.7693 | 1625.4112 | 1698.3581 | 23.9133 | -15.8268
2016-04-01 03:00 | 2.2 | 5200 | 1240 | 1625 | 3250 | 97.72% | 1601.6725 | 1676.3204 | 3277.993 | 1638.9965 | 5200 | 77.9692 | 0.48861 | 0.51139 | 1.5863 | 49.1505 | 3327.1435 | 1625.6881 | 1701.4553 | 25.1349 | -16.4133
2016-04-01 04:00 | 2.2 | 5200 | 1240 | 1625 | 3250 | 97.78% | 1602.2151 | 1675.1269 | 3277.3419 | 1638.671 | 5200 | 78.8068 | 0.48888 | 0.51112 | 1.5867 | 49.6686 | 3327.0106 | 1626.4969 | 1700.5137 | 25.3868 | -16.0402
2016-04-01 05:00 | 2.2 | 5200 | 1240 | 1625 | 3250 | 98.14% | 1605.9584 | 1666.8915 | 3272.8499 | 1636.4249 | 5200 | 77.2074 | 0.49069 | 0.50931 | 1.5888 | 48.5939 | 3321.4438 | 1629.803 | 1691.6408 | 24.7493 | -13.4547
2016-04-01 06:00 | 2.2 | 5200 | 1240 | 1625 | 3250 | 98% | 1604.5454 | 1670.0001 | 3274.5455 | 1637.2728 | 5200 | 91.6262 | 0.49001 | 0.50999 | 1.588 | 57.6988 | 3332.2444 | 1632.8182 | 1699.4262 | 29.4261 | -14.4329
2016-04-01 07:00 | 2.2 | 5200 | 1240 | 1625 | 3250 | 97.92% | 1603.7349 | 1671.7833 | 3275.5181 | 1637.7591 | 5200 | 114.7188 | 0.48961 | 0.51039 | 1.5875 | 72.2622 | 3347.7804 | 1639.1154 | 1708.665 | 36.8817 | -14.9928
2016-04-01 08:00 | 2.2 | 5200 | 1240 | 1625 | 3250 | 97.98% | 1604.3271 | 1670.4804 | 3274.8075 | 1637.4037 | 5200 | 106.4295 | 0.4899 | 0.5101 | 1.5879 | 67.0262 | 3341.8336 | 1637.1632 | 1704.6705 | 34.1901 | -14.5838
2016-04-01 09:00 | 2.2 | 5200 | 1240 | 1625 | 3250 | 97.98% | 1604.3372 | 1670.4581 | 3274.7953 | 1637.3977 | 5200 | 125.5209 | 0.4899 | 0.5101 | 1.5879 | 79.0491 | 3353.8444 | 1643.0637 | 1710.7807 | 40.3226 | -14.5768
2016-04-01 10:00 | 2.2 | 5200 | 1240 | 1625 | 3250 | 97.42% | 1598.4907 | 1683.3204 | 3281.8111 | 1640.9056 | 5200 | 141.3816 | 0.48708 | 0.51292 | 1.5845 | 89.2284 | 3371.0395 | 1641.9517 | 1729.0878 | 45.7674 | -18.5933
2016-04-01 11:00 | 2.2 | 5200 | 1240 | 1625 | 3250 | 97.46% | 1598.9581 | 1682.2922 | 3281.2503 | 1640.6251 | 5200 | 138.0281 | 0.4873 | 0.5127 | 1.5848 | 87.097 | 3368.3473 | 1641.4006 | 1726.9467 | 44.6545 | -18.274
2016-04-01 12:00 | 2.2 | 5200 | 1240 | 1625 | 3250 | 97.45% | 1598.8371 | 1682.5585 | 3281.3955 | 1640.6978 | 5200 | 132.7951 | 0.48724 | 0.51276 | 1.5847 | 83.7987 | 3365.1942 | 1639.6674 | 1725.5268 | 42.9684 | -18.3567
2016-04-01 13:00 | 2.2 | 5200 | 1240 | 1625 | 3250 | 97.54% | 1599.8277 | 1680.379 | 3280.2068 | 1640.1034 | 5200 | 135.5527 | 0.48772 | 0.51228 | 1.5853 | 85.5079 | 3365.7146 | 1641.5317 | 1724.1829 | 43.8038 | -17.679
2016-04-01 14:00 | 2.2 | 5200 | 1240 | 1625 | 3250 | 97.51% | 1599.4724 | 1681.1607 | 3280.6331 | 1640.3166 | 5200 | 135.9674 | 0.48755 | 0.51245 | 1.5851 | 85.7806 | 3366.4137 | 1641.2947 | 1725.119 | 43.9583 | -17.9222
2016-04-01 15:00 | 2.2 | 5200 | 1240 | 1625 | 3250 | 97.76% | 1602.0616 | 1675.4644 | 3277.526 | 1638.763 | 5200 | 117.5066 | 0.4888 | 0.5112 | 1.5866 | 74.0637 | 3351.5897 | 1638.2641 | 1713.3256 | 37.8612 | -16.1457
2016-04-01 16:00 | 2.2 | 5200 | 1240 | 1625 | 3250 | 97.95% | 1604.0024 | 1671.1947 | 3275.1971 | 1637.5986 | 5200 | 96.6314 | 0.48974 | 0.51026 | 1.5877 | 60.8629 | 3336.06 | 1633.8095 | 1702.2505 | 31.0558 | -14.8081
2016-04-01 17:00 | 2.2 | 5200 | 1240 | 1625 | 3250 | 98.11% | 1605.7106 | 1667.4366 | 3273.1472 | 1636.5736 | 5200 | 95.27 | 0.49057 | 0.50943 | 1.5887 | 59.9678 | 3333.1151 | 1635.1291 | 1697.986 | 30.5494 | -13.6264
2016-04-01 18:00 | 2.2 | 5200 | 1240 | 1625 | 3250 | 98.19% | 1606.4834 | 1665.7364 | 3272.2199 | 1636.1099 | 5200 | 79.8604 | 0.49095 | 0.50905 | 1.5891 | 50.254 | 3322.4739 | 1631.1554 | 1691.3184 | 25.582 | -13.0905
2016-04-01 19:00 | 2.2 | 5200 | 1240 | 1625 | 3250 | 98.19% | 1606.5073 | 1665.684 | 3272.1913 | 1636.0956 | 5200 | 76.3982 | 0.49096 | 0.50904 | 1.5891 | 48.0749 | 3320.2662 | 1630.11 | 1690.1561 | 24.4722 | -13.074
2016-04-01 20:00 | 2.2 | 5200 | 1240 | 1625 | 3250 | 97.81% | 1602.6128 | 1674.2518 | 3276.8646 | 1638.4323 | 5200 | 90.0336 | 0.48907 | 0.51093 | 1.5869 | 56.7361 | 3333.6008 | 1630.3607 | 1703.2401 | 28.9883 | -15.7664
2016-04-01 21:00 | 2.2 | 5200 | 1240 | 1625 | 3250 | 97.77% | 1602.1834 | 1675.1966 | 3277.38 | 1638.69 | 5200 | 90.4059 | 0.48886 | 0.51114 | 1.5866 | 56.9797 | 3334.3597 | 1630.0385 | 1704.3212 | 29.1246 | -16.062
2016-04-01 22:00 | 2.2 | 5200 | 1240 | 1625 | 3250 | 97.77% | 1602.1724 | 1675.2208 | 3277.3931 | 1638.6966 | 5200 | 92.3968 | 0.48886 | 0.51114 | 1.5866 | 58.2347 | 3335.6279 | 1630.6408 | 1704.9871 | 29.7663 | -16.0696
2016-04-01 23:00 | 2.2 | 5200 | 1240 | 1625 | 3250 | 97.63% | 1600.702 | 1678.4556 | 3279.1576 | 1639.5788 | 5200 | 80.1717 | 0.48814 | 0.51186 | 1.5858 | 50.5569 | 3329.7145 | 1625.3811 | 1704.3334 | 25.8778 | -17.0797
2016-04-02 | 2.2 | 5200 | 1240 | 1625 | 3250 | 97.75% | 1601.9875 | 1675.6276 | 3277.615 | 1638.8075 | 5200 | 77.2797 | 0.48877 | 0.51123 | 1.5865 | 48.7102 | 3326.3252 | 1625.7954 | 1700.5299 | 24.9023 | -16.1968
2016-04-02 01:00 | 2.2 | 5200 | 1240 | 1625 | 3250 | 97.62% | 1600.5989 | 1678.6824 | 3279.2813 | 1639.6407 | 5200 | 74.4417 | 0.48809 | 0.51191 | 1.5857 | 46.9453 | 3326.2266 | 1623.5126 | 1702.7139 | 24.0315 | -17.1504
2016-04-02 02:00 | 2.2 | 5200 | 1240 | 1625 | 3250 | 97.81% | 1602.5251 | 1674.4448 | 3276.9699 | 1638.485 | 5200 | 74.2628 | 0.48903 | 0.51097 | 1.5868 | 46.7994 | 3323.7693 | 1625.4112 | 1698.3581 | 23.9133 | -15.8268
2016-04-02 03:00 | 2.2 | 5200 | 1240 | 1625 | 3250 | 97.72% | 1601.6725 | 1676.3204 | 3277.993 | 1638.9965 | 5200 | 77.9692 | 0.48861 | 0.51139 | 1.5863 | 49.1505 | 3327.1435 | 1625.6881 | 1701.4553 | 25.1349 | -16.4133
2016-04-02 04:00 | 2.2 | 5200 | 1240 | 1625 | 3250 | 97.78% | 1602.2151 | 1675.1269 | 3277.3419 | 1638.671 | 5200 | 78.8068 | 0.48888 | 0.51112 | 1.5867 | 49.6686 | 3327.0106 | 1626.4969 | 1700.5137 | 25.3868 | -16.0402
2016-04-02 05:00 | 2 | 4700 | 1240 | 1566.6667 | 3133.3333 | 98.14% | 1547.1 | 1605.7999 | 3152.9 | 1576.45 | 4700 | 64.3395 | 0.49069 | 0.50931 | 1.4907 | 43.1608 | 3196.0608 | 1568.2787 | 1627.7821 | 21.9822 | -9.6012
2016-04-02 06:00 | 2 | 4700 | 1240 | 1566.6667 | 3133.3333 | 98% | 1545.6493 | 1608.7014 | 3154.3507 | 1577.1754 | 4700 | 76.3551 | 0.49001 | 0.50999 | 1.49 | 51.2449 | 3205.5956 | 1570.7596 | 1634.836 | 26.1346 | -10.2986
2016-04-02 07:00 | 2 | 4700 | 1240 | 1566.6667 | 3133.3333 | 97.92% | 1544.8172 | 1610.3656 | 3155.1828 | 1577.5914 | 4700 | 95.599 | 0.48961 | 0.51039 | 1.4896 | 64.1771 | 3219.3599 | 1576.2391 | 1643.1208 | 32.7552 | -10.6978
2016-04-02 08:00 | 1.5 | 3750 | 1240 | 1500 | 3000 | 97.98% | 1475.6609 | 1536.5087 | 3012.1696 | 1506.0848 | 3750 | 44.3456 | 0.4899 | 0.5101 | 1.2449 | 35.6204 | 3047.79 | 1493.1113 | 1554.6787 | 18.17 | -2.9809
2016-04-02 09:00 | 1.5 | 3750 | 1240 | 1500 | 3000 | 97.98% | 1475.6728 | 1536.4909 | 3012.1636 | 1506.0818 | 3750 | 52.3004 | 0.4899 | 0.5101 | 1.245 | 42.01 | 3054.1736 | 1496.2536 | 1557.92 | 21.4291 | -2.9795
2016-04-02 10:00 | 1.5 | 3750 | 1240 | 1500 | 3000 | 97.42% | 1468.8207 | 1546.769 | 3015.5897 | 1507.7948 | 3750 | 58.909 | 0.48708 | 0.51292 | 1.2435 | 47.3721 | 3062.9618 | 1491.8945 | 1571.0673 | 24.2983 | -3.7967
2016-04-02 11:00 | 1.5 | 3750 | 1240 | 1500 | 3000 | 97.46% | 1469.3679 | 1545.9481 | 3015.316 | 1507.658 | 3750 | 57.5117 | 0.4873 | 0.5127 | 1.2437 | 46.2442 | 3061.5603 | 1491.9028 | 1569.6575 | 23.7094 | -3.7318
2016-04-02 12:00 | 1.5 | 3750 | 1240 | 1500 | 3000 | 97.45% | 1469.2262 | 1546.1607 | 3015.3869 | 1507.6934 | 3750 | 55.3313 | 0.48724 | 0.51276 | 1.2436 | 44.4921 | 3059.879 | 1490.9047 | 1568.9743 | 22.8136 | -3.7486
2016-04-02 13:00 | 1.5 | 3750 | 1240 | 1500 | 3000 | 97.54% | 1470.3864 | 1544.4204 | 3014.8068 | 1507.4034 | 3750 | 56.4803 | 0.48772 | 0.51228 | 1.2439 | 45.4072 | 3060.214 | 1492.5325 | 1567.6815 | 23.2612 | -3.6108
2016-04-02 14:00 | 1.5 | 3750 | 1240 | 1500 | 3000 | 97.51% | 1469.9702 | 1545.0446 | 3015.0149 | 1507.5074 | 3750 | 56.6531 | 0.48755 | 0.51245 | 1.2438 | 45.5493 | 3060.5642 | 1492.1778 | 1568.3864 | 23.3417 | -3.6603
2016-04-02 15:00 | 1.5 | 3750 | 1240 | 1500 | 3000 | 97.76% | 1473.0041 | 1540.4938 | 3013.4979 | 1506.749 | 3750 | 48.9611 | 0.4888 | 0.5112 | 1.2444 | 39.3451 | 3052.843 | 1492.2361 | 1560.6069 | 20.1131 | -3.2989
2016-04-02 16:00 | 1.5 | 3750 | 1240 | 1500 | 3000 | 97.95% | 1475.28 | 1537.0801 | 3012.36 | 1506.18 | 3750 | 40.2631 | 0.48974 | 0.51026 | 1.2449 | 32.3432 | 3044.7032 | 1491.1198 | 1553.5834 | 16.5034 | -3.0266
2016-04-02 17:00 | 1.5 | 3750 | 1240 | 1500 | 3000 | 98.11% | 1477.2844 | 1534.0734 | 3011.3578 | 1505.6789 | 3750 | 39.6958 | 0.49057 | 0.50943 | 1.2453 | 31.8769 | 3043.2347 | 1492.9222 | 1550.3125 | 16.239 | -2.7859
2016-04-02 18:00 | 1.5 | 3750 | 1240 | 1500 | 3000 | 98.19% | 1478.1916 | 1532.7127 | 3010.9042 | 1505.4521 | 3750 | 33.2752 | 0.49095 | 0.50905 | 1.2455 | 26.7169 | 3037.6211 | 1491.3081 | 1546.313 | 13.6003 | -2.6767
2016-04-02 19:00 | 1.5 | 3750 | 1240 | 1500 | 3000 | 98.19% | 1478.2195 | 1532.6707 | 3010.8902 | 1505.4451 | 3750 | 31.8326 | 0.49096 | 0.50904 | 1.2455 | 25.5585 | 3036.4487 | 1490.7677 | 1545.681 | 13.0104 | -2.6733
2016-04-02 20:00 | 1.5 | 3750 | 1240 | 1500 | 3000 | 97.81% | 1473.6503 | 1539.5245 | 3013.1748 | 1506.5874 | 3750 | 37.514 | 0.48907 | 0.51093 | 1.2445 | 30.143 | 3043.3178 | 1488.3923 | 1554.9255 | 15.401 | -3.2217
2016-04-02 21:00 | 1.5 | 3750 | 1240 | 1500 | 3000 | 97.77% | 1473.1468 | 1540.2798 | 3013.4266 | 1506.7133 | 3750 | 37.6691 | 0.48886 | 0.51114 | 1.2444 | 30.2702 | 3043.6968 | 1487.9447 | 1555.752 | 15.4723 | -3.2819
2016-04-02 22:00 | 1.5 | 3750 | 1240 | 1500 | 3000 | 97.77% | 1473.134 | 1540.2991 | 3013.433 | 1506.7165 | 3750 | 38.4986 | 0.48886 | 0.51114 | 1.2444 | 30.9368 | 3044.3698 | 1488.2576 | 1556.1122 | 15.8132 | -3.2834
2016-04-02 23:00 | 1.5 | 3750 | 1240 | 1500 | 3000 | 97.63% | 1471.4107 | 1542.884 | 3014.2947 | 1507.1473 | 3750 | 33.4049 | 0.48814 | 0.51186 | 1.2441 | 26.8512 | 3041.1459 | 1484.518 | 1556.6279 | 13.744 | -3.4889
2016-04-03 | 1.5 | 3750 | 1240 | 1500 | 3000 | 97.75% | 1472.9172 | 1540.6242 | 3013.5414 | 1506.7707 | 3750 | 32.1999 | 0.48877 | 0.51123 | 1.2444 | 25.8762 | 3039.4176 | 1485.5646 | 1553.853 | 13.2288 | -3.3093
2016-04-03 01:00 | 1.5 | 3750 | 1240 | 1500 | 3000 | 97.62% | 1471.2899 | 1543.0652 | 3014.3551 | 1507.1775 | 3750 | 31.0174 | 0.48809 | 0.51191 | 1.244 | 24.9326 | 3039.2877 | 1483.4594 | 1555.8283 | 12.7632 | -3.5033
2016-04-03 02:00 | 1.5 | 3750 | 1240 | 1500 | 3000 | 97.81% | 1473.5475 | 1539.6788 | 3013.2263 | 1506.6131 | 3750 | 30.9428 | 0.48903 | 0.51097 | 1.2445 | 24.8634 | 3038.0897 | 1485.7063 | 1552.3834 | 12.7045 | -3.234
2016-04-03 03:00 | 1.5 | 3750 | 1240 | 1500 | 3000 | 97.72% | 1472.548 | 1541.1779 | 3013.726 | 1506.863 | 3750 | 32.4872 | 0.48861 | 0.51139 | 1.2443 | 26.1087 | 3039.8346 | 1485.3051 | 1554.5295 | 13.3516 | -3.3534
2016-04-03 04:00 | 1.5 | 3750 | 1240 | 1500 | 3000 | 97.78% | 1473.184 | 1540.224 | 3013.408 | 1506.704 | 3750 | 32.8362 | 0.48888 | 0.51112 | 1.2444 | 26.3864 | 3039.7944 | 1486.0837 | 1553.7107 | 13.4867 | -3.2774
2016-04-03 05:00 | 1.4 | 3370 | 1240 | 1404.1667 | 2808.3333 | 98.14% | 1382.3135 | 1434.7611 | 2817.0746 | 1408.5373 | 3370 | 25.7358 | 0.49069 | 0.50931 | 1.1963 | 21.5132 | 2838.5878 | 1392.8699 | 1445.718 | 10.9569 | -1.7157
2016-04-03 06:00 | 1.4 | 3370 | 1240 | 1404.1667 | 2808.3333 | 98% | 1380.6986 | 1437.0219 | 2817.7205 | 1408.8603 | 3370 | 30.5421 | 0.49001 | 0.50999 | 1.196 | 25.5368 | 2843.2573 | 1393.2118 | 1450.0455 | 13.0236 | -1.8399
2016-04-03 07:00 | 1.4 | 3370 | 1240 | 1404.1667 | 2808.3333 | 97.92% | 1379.7728 | 1438.3181 | 2818.0909 | 1409.0454 | 3370 | 38.2396 | 0.48961 | 0.51039 | 1.1958 | 31.9771 | 2850.068 | 1395.4291 | 1454.6388 | 16.3207 | -1.911
2016-04-03 08:00 | 1.4 | 3370 | 1240 | 1404.1667 | 2808.3333 | 97.98% | 1380.4492 | 1437.3711 | 2817.8203 | 1408.9102 | 3370 | 35.4765 | 0.4899 | 0.5101 | 1.196 | 29.6636 | 2847.4839 | 1394.9814 | 1452.5025 | 15.1314 | -1.8591
2016-04-03 09:00 | 1.3 | 3100 | 1240 | 1347.8261 | 2695.6522 | 97.98% | 1324.0995 | 1378.6707 | 2702.7702 | 1351.3851 | 3100 | 31.3802 | 0.4899 | 0.5101 | 1.147 | 27.3592 | 2730.1294 | 1337.5029 | 1392.6265 | 13.9558 | -1.0461
2016-04-03 10:00 | 1.3 | 3100 | 1240 | 1347.8261 | 2695.6522 | 97.42% | 1317.4286 | 1387.3428 | 2704.7714 | 1352.3857 | 3100 | 35.3454 | 0.48708 | 0.51292 | 1.1461 | 30.8391 | 2735.6105 | 1332.4496 | 1403.1609 | 15.8181 | -1.3325
2016-04-03 11:00 | 1.3 | 3100 | 1240 | 1347.8261 | 2695.6522 | 97.46% | 1317.9612 | 1386.6504 | 2704.6116 | 1352.3058 | 3100 | 34.507 | 0.4873 | 0.5127 | 1.1462 | 30.1058 | 2734.7175 | 1332.6318 | 1402.0856 | 15.4352 | -1.3098
2016-04-03 12:00 | 1.3 | 3100 | 1240 | 1347.8261 | 2695.6522 | 97.45% | 1317.8233 | 1386.8297 | 2704.653 | 1352.3265 | 3100 | 33.1988 | 0.48724 | 0.51276 | 1.1462 | 28.9649 | 2733.6179 | 1331.9362 | 1401.6817 | 14.8519 | -1.3157
2016-04-03 13:00 | 1.4 | 3370 | 1240 | 1404.1667 | 2808.3333 | 97.54% | 1375.3137 | 1444.5608 | 2819.8745 | 1409.9373 | 3370 | 45.1842 | 0.48772 | 0.51228 | 1.1951 | 37.8083 | 2857.6828 | 1393.7536 | 1463.9291 | 19.3684 | -2.2516
2016-04-03 14:00 | 1.4 | 3370 | 1240 | 1404.1667 | 2808.3333 | 97.51% | 1374.9086 | 1445.128 | 2820.0366 | 1410.0183 | 3370 | 45.3225 | 0.48755 | 0.51245 | 1.195 | 37.9261 | 2857.9627 | 1393.3995 | 1464.5632 | 19.4352 | -2.2824
2016-04-03 15:00 | 1.4 | 3370 | 1240 | 1404.1667 | 2808.3333 | 97.76% | 1377.8623 | 1440.9928 | 2818.8551 | 1409.4275 | 3370 | 39.1689 | 0.4888 | 0.5112 | 1.1955 | 32.763 | 2851.6181 | 1393.8769 | 1457.7412 | 16.7484 | -2.0572
2016-04-03 16:00 | 1.4 | 3370 | 1240 | 1404.1667 | 2808.3333 | 97.95% | 1380.0783 | 1437.8904 | 2817.9687 | 1408.9843 | 3370 | 32.2105 | 0.48974 | 0.51026 | 1.1959 | 26.9342 | 2844.9028 | 1393.2691 | 1451.6337 | 13.7434 | -1.8875
2016-04-03 17:00 | 1.4 | 3370 | 1240 | 1404.1667 | 2808.3333 | 98.11% | 1382.0303 | 1435.1576 | 2817.1879 | 1408.5939 | 3370 | 31.7567 | 0.49057 | 0.50943 | 1.1962 | 26.5473 | 2843.7352 | 1395.0536 | 1448.6816 | 13.524 | -1.7375
2016-04-03 18:00 | 1.4 | 3370 | 1240 | 1404.1667 | 2808.3333 | 98.19% | 1382.9138 | 1433.9207 | 2816.8345 | 1408.4172 | 3370 | 26.6201 | 0.49095 | 0.50905 | 1.1964 | 22.2506 | 2839.0851 | 1393.8376 | 1445.2475 | 11.3268 | -1.6694
2016-04-03 19:00 | 1.4 | 3370 | 1240 | 1404.1667 | 2808.3333 | 98.19% | 1382.941 | 1433.8825 | 2816.8236 | 1408.4118 | 3370 | 25.4661 | 0.49096 | 0.50904 | 1.1964 | 21.2859 | 2838.1095 | 1393.3915 | 1444.718 | 10.8354 | -1.6673
2016-04-03 20:00 | 1.4 | 3370 | 1240 | 1404.1667 | 2808.3333 | 97.81% | 1378.4915 | 1440.112 | 2818.6034 | 1409.3017 | 3370 | 30.0112 | 0.48907 | 0.51093 | 1.1956 | 25.1008 | 2843.7042 | 1390.7675 | 1452.9367 | 12.8248 | -2.0091
2016-04-03 21:00 | 1.4 | 3370 | 1240 | 1404.1667 | 2808.3333 | 97.77% | 1378.0012 | 1440.7983 | 2818.7995 | 1409.3998 | 3370 | 30.1353 | 0.48886 | 0.51114 | 1.1955 | 25.2063 | 2844.0059 | 1390.3236 | 1453.6822 | 12.8839 | -2.0466
2016-04-03 22:00 | 1.5 | 3750 | 1240 | 1500 | 3000 | 97.77% | 1473.134 | 1540.2991 | 3013.433 | 1506.7165 | 3750 | 38.4986 | 0.48886 | 0.51114 | 1.2444 | 30.9368 | 3044.3698 | 1488.2576 | 1556.1122 | 15.8132 | -3.2834
2016-04-03 23:00 | 1.5 | 3750 | 1240 | 1500 | 3000 | 97.63% | 1471.4107 | 1542.884 | 3014.2947 | 1507.1473 | 3750 | 33.4049 | 0.48814 | 0.51186 | 1.2441 | 26.8512 | 3041.1459 | 1484.518 | 1556.6279 | 13.744 | -3.4889
2016-04-04 | 2 | 4700 | 1240 | 1566.6667 | 3133.3333 | 97.75% | 1543.0235 | 1613.9531 | 3156.9765 | 1578.4883 | 4700 | 64.3997 | 0.48877 | 0.51123 | 1.4888 | 43.2571 | 3200.2337 | 1564.1661 | 1636.0676 | 22.1145 | -11.556
2016-04-04 01:00 | 2 | 4700 | 1240 | 1566.6667 | 3133.3333 | 97.62% | 1541.5983 | 1616.8035 | 3158.4017 | 1579.2009 | 4700 | 62.0348 | 0.48809 | 0.51191 | 1.4881 | 41.6874 | 3200.0891 | 1561.9457 | 1638.1435 | 21.34 | -12.2357
2016-04-04 02:00 | 2 | 4700 | 1240 | 1566.6667 | 3133.3333 | 97.81% | 1543.5753 | 1612.8494 | 3156.4247 | 1578.2124 | 4700 | 61.8857 | 0.48903 | 0.51097 | 1.489 | 41.5612 | 3197.9859 | 1563.8998 | 1634.0861 | 21.2367 | -11.2923
2016-04-04 03:00 | 2 | 4700 | 1240 | 1566.6667 | 3133.3333 | 97.72% | 1542.7002 | 1614.5996 | 3157.2998 | 1578.6499 | 4700 | 64.9744 | 0.48861 | 0.51139 | 1.4886 | 43.6476 | 3200.9474 | 1564.027 | 1636.9204 | 22.3208 | -11.7103
2016-04-04 04:00 | 2 | 4700 | 1240 | 1566.6667 | 3133.3333 | 97.78% | 1543.2571 | 1613.4859 | 3156.7429 | 1578.3715 | 4700 | 65.6724 | 0.48888 | 0.51112 | 1.4889 | 44.1087 | 3200.8516 | 1564.8208 | 1636.0309 | 22.545 | -11.4444
2016-04-04 05:00 | 2 | 4700 | 1240 | 1566.6667 | 3133.3333 | 98.14% | 1547.1 | 1605.7999 | 3152.9 | 1576.45 | 4700 | 64.3395 | 0.49069 | 0.50931 | 1.4907 | 43.1608 | 3196.0608 | 1568.2787 | 1627.7821 | 21.9822 | -9.6012
2016-04-04 06:00 | 2 | 4700 | 1240 | 1566.6667 | 3133.3333 | 98% | 1545.6493 | 1608.7014 | 3154.3507 | 1577.1754 | 4700 | 76.3551 | 0.49001 | 0.50999 | 1.49 | 51.2449 | 3205.5956 | 1570.7596 | 1634.836 | 26.1346 | -10.2986
2016-04-04 07:00 | 2 | 4700 | 1240 | 1566.6667 | 3133.3333 | 97.92% | 1544.8172 | 1610.3656 | 3155.1828 | 1577.5914 | 4700 | 95.599 | 0.48961 | 0.51039 | 1.4896 | 64.1771 | 3219.3599 | 1576.2391 | 1643.1208 | 32.7552 | -10.6978
2016-04-04 08:00 | 1.5 | 3750 | 1240 | 1500 | 3000 | 97.98% | 1475.6609 | 1536.5087 | 3012.1696 | 1506.0848 | 3750 | 44.3456 | 0.4899 | 0.5101 | 1.2449 | 35.6204 | 3047.79 | 1493.1113 | 1554.6787 | 18.17 | -2.9809
2016-04-04 09:00 | 1.5 | 3750 | 1240 | 1500 | 3000 | 97.98% | 1475.6728 | 1536.4909 | 3012.1636 | 1506.0818 | 3750 | 52.3004 | 0.4899 | 0.5101 | 1.245 | 42.01 | 3054.1736 | 1496.2536 | 1557.92 | 21.4291 | -2.9795
2016-04-04 10:00 | 1.5 | 3750 | 1240 | 1500 | 3000 | 97.42% | 1468.8207 | 1546.769 | 3015.5897 | 1507.7948 | 3750 | 58.909 | 0.48708 | 0.51292 | 1.2435 | 47.3721 | 3062.9618 | 1491.8945 | 1571.0673 | 24.2983 | -3.7967
2016-04-04 11:00 | 1.5 | 3750 | 1240 | 1500 | 3000 | 97.46% | 1469.3679 | 1545.9481 | 3015.316 | 1507.658 | 3750 | 57.5117 | 0.4873 | 0.5127 | 1.2437 | 46.2442 | 3061.5603 | 1491.9028 | 1569.6575 | 23.7094 | -3.7318
2016-04-04 12:00 | 1.5 | 3750 | 1240 | 1500 | 3000 | 97.45% | 1469.2262 | 1546.1607 | 3015.3869 | 1507.6934 | 3750 | 55.3313 | 0.48724 | 0.51276 | 1.2436 | 44.4921 | 3059.879 | 1490.9047 | 1568.9743 | 22.8136 | -3.7486
2016-04-04 13:00 | 1.5 | 3750 | 1240 | 1500 | 3000 | 97.54% | 1470.3864 | 1544.4204 | 3014.8068 | 1507.4034 | 3750 | 56.4803 | 0.48772 | 0.51228 | 1.2439 | 45.4072 | 3060.214 | 1492.5325 | 1567.6815 | 23.2612 | -3.6108
2016-04-04 14:00 | 1.4 | 3370 | 1240 | 1404.1667 | 2808.3333 | 97.51% | 1374.9086 | 1445.128 | 2820.0366 | 1410.0183 | 3370 | 45.3225 | 0.48755 | 0.51245 | 1.195 | 37.9261 | 2857.9627 | 1393.3995 | 1464.5632 | 19.4352 | -2.2824
2016-04-04 15:00 | 1.4 | 3370 | 1240 | 1404.1667 | 2808.3333 | 97.76% | 1377.8623 | 1440.9928 | 2818.8551 | 1409.4275 | 3370 | 39.1689 | 0.4888 | 0.5112 | 1.1955 | 32.763 | 2851.6181 | 1393.8769 | 1457.7412 | 16.7484 | -2.0572
2016-04-04 16:00 | 1.4 | 3370 | 1240 | 1404.1667 | 2808.3333 | 97.95% | 1380.0783 | 1437.8904 | 2817.9687 | 1408.9843 | 3370 | 32.2105 | 0.48974 | 0.51026 | 1.1959 | 26.9342 | 2844.9028 | 1393.2691 | 1451.6337 | 13.7434 | -1.8875
2016-04-04 17:00 | 1.4 | 3370 | 1240 | 1404.1667 | 2808.3333 | 98.11% | 1382.0303 | 1435.1576 | 2817.1879 | 1408.5939 | 3370 | 31.7567 | 0.49057 | 0.50943 | 1.1962 | 26.5473 | 2843.7352 | 1395.0536 | 1448.6816 | 13.524 | -1.7375
2016-04-04 18:00 | 1.3 | 3100 | 1240 | 1347.8261 | 2695.6522 | 98.19% | 1326.553 | 1375.4811 | 2702.0341 | 1351.0171 | 3100 | 19.9651 | 0.49095 | 0.50905 | 1.1473 | 17.4021 | 2719.4362 | 1335.0965 | 1384.3397 | 8.8586 | -0.93995
2016-04-04 19:00 | 1.3 | 3100 | 1240 | 1347.8261 | 2695.6522 | 98.19% | 1326.5803 | 1375.4457 | 2702.0259 | 1351.013 | 3100 | 19.0995 | 0.49096 | 0.50904 | 1.1473 | 16.6476 | 2718.6735 | 1334.7535 | 1383.92 | 8.4743 | -0.93877
2016-04-04 20:00 | 1.3 | 3100 | 1240 | 1347.8261 | 2695.6522 | 97.81% | 1322.13 | 1381.231 | 2703.361 | 1351.6805 | 3100 | 22.5084 | 0.48907 | 0.51093 | 1.1467 | 19.6285 | 2722.9895 | 1331.7297 | 1391.2598 | 10.0288 | -1.131
2016-04-04 21:00 | 1.3 | 3100 | 1240 | 1347.8261 | 2695.6522 | 97.77% | 1321.6397 | 1381.8683 | 2703.5081 | 1351.754 | 3100 | 22.6015 | 0.48886 | 0.51114 | 1.1467 | 19.7107 | 2723.2188 | 1331.2756 | 1391.9433 | 10.0749 | -1.1521
2016-04-04 22:00 | 1.4 | 3370 | 1240 | 1404.1667 | 2808.3333 | 97.77% | 1377.9887 | 1440.8158 | 2818.8045 | 1409.4023 | 3370 | 30.7989 | 0.48886 | 0.51114 | 1.1955 | 25.7615 | 2844.566 | 1390.5823 | 1453.9836 | 13.1678 | -2.0476
2016-04-04 23:00 | 1.5 | 3750 | 1240 | 1500 | 3000 | 97.63% | 1471.4107 | 1542.884 | 3014.2947 | 1507.1473 | 3750 | 33.4049 | 0.48814 | 0.51186 | 1.2441 | 26.8512 | 3041.1459 | 1484.518 | 1556.6279 | 13.744 | -3.4889
2016-04-05 | 2 | 4700 | 1240 | 1566.6667 | 3133.3333 | 97.75% | 1543.0235 | 1613.9531 | 3156.9765 | 1578.4883 | 4700 | 64.3997 | 0.48877 | 0.51123 | 1.4888 | 43.2571 | 3200.2337 | 1564.1661 | 1636.0676 | 22.1145 | -11.556
2016-04-05 01:00 | 2 | 4700 | 1240 | 1566.6667 | 3133.3333 | 97.62% | 1541.5983 | 1616.8035 | 3158.4017 | 1579.2009 | 4700 | 62.0348 | 0.48809 | 0.51191 | 1.4881 | 41.6874 | 3200.0891 | 1561.9457 | 1638.1435 | 21.34 | -12.2357
2016-04-05 02:00 | 2 | 4700 | 1240 | 1566.6667 | 3133.3333 | 97.81% | 1543.5753 | 1612.8494 | 3156.4247 | 1578.2124 | 4700 | 61.8857 | 0.48903 | 0.51097 | 1.489 | 41.5612 | 3197.9859 | 1563.8998 | 1634.0861 | 21.2367 | -11.2923
2016-04-05 03:00 | 2 | 4700 | 1240 | 1566.6667 | 3133.3333 | 97.72% | 1542.7002 | 1614.5996 | 3157.2998 | 1578.6499 | 4700 | 64.9744 | 0.48861 | 0.51139 | 1.4886 | 43.6476 | 3200.9474 | 1564.027 | 1636.9204 | 22.3208 | -11.7103
2016-04-05 04:00 | 2 | 4700 | 1240 | 1566.6667 | 3133.3333 | 97.78% | 1543.2571 | 1613.4859 | 3156.7429 | 1578.3715 | 4700 | 65.6724 | 0.48888 | 0.51112 | 1.4889 | 44.1087 | 3200.8516 | 1564.8208 | 1636.0309 | 22.545 | -11.4444
2016-04-05 05:00 | 2 | 4700 | 1240 | 1566.6667 | 3133.3333 | 98.14% | 1547.1 | 1605.7999 | 3152.9 | 1576.45 | 4700 | 64.3395 | 0.49069 | 0.50931 | 1.4907 | 43.1608 | 3196.0608 | 1568.2787 | 1627.7821 | 21.9822 | -9.6012
2016-04-05 06:00 | 1.5 | 3750 | 1240 | 1500 | 3000 | 98% | 1475.917 | 1536.1245 | 3012.0415 | 1506.0208 | 3750 | 38.1776 | 0.49001 | 0.50999 | 1.245 | 30.6646 | 3042.7061 | 1490.9428 | 1551.7633 | 15.6388 | -2.9502
2016-04-05 07:00 | 1.5 | 3750 | 1240 | 1500 | 3000 | 97.92% | 1474.9662 | 1537.5507 | 3012.5169 | 1506.2585 | 3750 | 47.7995 | 0.48961 | 0.51039 | 1.2448 | 38.3992 | 3050.9161 | 1493.7669 | 1557.1492 | 19.5984 | -3.0642
2016-04-05 08:00 | 1.5 | 3750 | 1240 | 1500 | 3000 | 97.98% | 1475.6609 | 1536.5087 | 3012.1696 | 1506.0848 | 3750 | 44.3456 | 0.4899 | 0.5101 | 1.2449 | 35.6204 | 3047.79 | 1493.1113 | 1554.6787 | 18.17 | -2.9809
2016-04-05 09:00 | 1.5 | 3750 | 1240 | 1500 | 3000 | 97.98% | 1475.6728 | 1536.4909 | 3012.1636 | 1506.0818 | 3750 | 52.3004 | 0.4899 | 0.5101 | 1.245 | 42.01 | 3054.1736 | 1496.2536 | 1557.92 | 21.4291 | -2.9795
2016-04-05 10:00 | 1.5 | 3750 | 1240 | 1500 | 3000 | 97.42% | 1468.8207 | 1546.769 | 3015.5897 | 1507.7948 | 3750 | 58.909 | 0.48708 | 0.51292 | 1.2435 | 47.3721 | 3062.9618 | 1491.8945 | 1571.0673 | 24.2983 | -3.7967
2016-04-05 11:00 | 1.5 | 3750 | 1240 | 1500 | 3000 | 97.46% | 1469.3679 | 1545.9481 | 3015.316 | 1507.658 | 3750 | 57.5117 | 0.4873 | 0.5127 | 1.2437 | 46.2442 | 3061.5603 | 1491.9028 | 1569.6575 | 23.7094 | -3.7318
2016-04-05 12:00 | 1.5 | 3750 | 1240 | 1500 | 3000 | 97.45% | 1469.2262 | 1546.1607 | 3015.3869 | 1507.6934 | 3750 | 55.3313 | 0.48724 | 0.51276 | 1.2436 | 44.4921 | 3059.879 | 1490.9047 | 1568.9743 | 22.8136 | -3.7486
2016-04-05 13:00 | 1.4 | 3370 | 1240 | 1404.1667 | 2808.3333 | 97.54% | 1375.3137 | 1444.5608 | 2819.8745 | 1409.9373 | 3370 | 45.1842 | 0.48772 | 0.51228 | 1.1951 | 37.8083 | 2857.6828 | 1393.7536 | 1463.9291 | 19.3684 | -2.2516
2016-04-05 14:00 | 1.4 | 3370 | 1240 | 1404.1667 | 2808.3333 | 97.51% | 1374.9086 | 1445.128 | 2820.0366 | 1410.0183 | 3370 | 45.3225 | 0.48755 | 0.51245 | 1.195 | 37.9261 | 2857.9627 | 1393.3995 | 1464.5632 | 19.4352 | -2.2824
2016-04-05 15:00 | 1.4 | 3370 | 1240 | 1404.1667 | 2808.3333 | 97.76% | 1377.8623 | 1440.9928 | 2818.8551 | 1409.4275 | 3370 | 39.1689 | 0.4888 | 0.5112 | 1.1955 | 32.763 | 2851.6181 | 1393.8769 | 1457.7412 | 16.7484 | -2.0572
2016-04-05 16:00 | 1.4 | 3370 | 1240 | 1404.1667 | 2808.3333 | 97.95% | 1380.0783 | 1437.8904 | 2817.9687 | 1408.9843 | 3370 | 32.2105 | 0.48974 | 0.51026 | 1.1959 | 26.9342 | 2844.9028 | 1393.2691 | 1451.6337 | 13.7434 | -1.8875
2016-04-05 17:00 | 1.4 | 3370 | 1240 | 1404.1667 | 2808.3333 | 98.11% | 1382.0303 | 1435.1576 | 2817.1879 | 1408.5939 | 3370 | 31.7567 | 0.49057 | 0.50943 | 1.1962 | 26.5473 | 2843.7352 | 1395.0536 | 1448.6816 | 13.524 | -1.7375
2016-04-05 18:00 | 1.4 | 3370 | 1240 | 1404.1667 | 2808.3333 | 98.19% | 1382.9138 | 1433.9207 | 2816.8345 | 1408.4172 | 3370 | 26.6201 | 0.49095 | 0.50905 | 1.1964 | 22.2506 | 2839.0851 | 1393.8376 | 1445.2475 | 11.3268 | -1.6694
2016-04-05 19:00 | 1.4 | 3370 | 1240 | 1404.1667 | 2808.3333 | 98.19% | 1382.941 | 1433.8825 | 2816.8236 | 1408.4118 | 3370 | 25.4661 | 0.49096 | 0.50904 | 1.1964 | 21.2859 | 2838.1095 | 1393.3915 | 1444.718 | 10.8354 | -1.6673
2016-04-05 20:00 | 1.4 | 3370 | 1240 | 1404.1667 | 2808.3333 | 97.81% | 1378.4915 | 1440.112 | 2818.6034 | 1409.3017 | 3370 | 30.0112 | 0.48907 | 0.51093 | 1.1956 | 25.1008 | 2843.7042 | 1390.7675 | 1452.9367 | 12.8248 | -2.0091
2016-04-05 21:00 | 1.5 | 3750 | 1240 | 1500 | 3000 | 97.77% | 1473.1468 | 1540.2798 | 3013.4266 | 1506.7133 | 3750 | 37.6691 | 0.48886 | 0.51114 | 1.2444 | 30.2702 | 3043.6968 | 1487.9447 | 1555.752 | 15.4723 | -3.2819
2016-04-05 22:00 | 2 | 4700 | 1240 | 1566.6667 | 3133.3333 | 97.77% | 1543.2133 | 1613.5735 | 3156.7867 | 1578.3934 | 4700 | 76.9973 | 0.48886 | 0.51114 | 1.4889 | 51.7158 | 3208.5025 | 1568.4948 | 1640.0077 | 26.4342 | -11.4653
2016-04-05 23:00 | 2.2 | 5200 | 1240 | 1625 | 3250 | 97.63% | 1600.702 | 1678.4556 | 3279.1576 | 1639.5788 | 5200 | 80.1717 | 0.48814 | 0.51186 | 1.5858 | 50.5569 | 3329.7145 | 1625.3811 | 1704.3334 | 25.8778 | -17.0797
2016-04-06 | 2.2 | 5200 | 1240 | 1625 | 3250 | 97.75% | 1601.9875 | 1675.6276 | 3277.615 | 1638.8075 | 5200 | 77.2797 | 0.48877 | 0.51123 | 1.5865 | 48.7102 | 3326.3252 | 1625.7954 | 1700.5299 | 24.9023 | -16.1968
2016-04-06 01:00 | 2.2 | 5200 | 1240 | 1625 | 3250 | 97.62% | 1600.5989 | 1678.6824 | 3279.2813 | 1639.6407 | 5200 | 74.4417 | 0.48809 | 0.51191 | 1.5857 | 46.9453 | 3326.2266 | 1623.5126 | 1702.7139 | 24.0315 | -17.1504
2016-04-06 02:00 | 2.2 | 5200 | 1240 | 1625 | 3250 | 97.81% | 1602.5251 | 1674.4448 | 3276.9699 | 1638.485 | 5200 | 74.2628 | 0.48903 | 0.51097 | 1.5868 | 46.7994 | 3323.7693 | 1625.4112 | 1698.3581 | 23.9133 | -15.8268
2016-04-06 03:00 | 2.2 | 5200 | 1240 | 1625 | 3250 | 97.72% | 1601.6725 | 1676.3204 | 3277.993 | 1638.9965 | 5200 | 77.9692 | 0.48861 | 0.51139 | 1.5863 | 49.1505 | 3327.1435 | 1625.6881 | 1701.4553 | 25.1349 | -16.4133
2016-04-06 04:00 | 2.2 | 5200 | 1240 | 1625 | 3250 | 97.78% | 1602.2151 | 1675.1269 | 3277.3419 | 1638.671 | 5200 | 78.8068 | 0.48888 | 0.51112 | 1.5867 | 49.6686 | 3327.0106 | 1626.4969 | 1700.5137 | 25.3868 | -16.0402
2016-04-06 05:00 | 2 | 4700 | 1240 | 1566.6667 | 3133.3333 | 98.14% | 1547.1 | 1605.7999 | 3152.9 | 1576.45 | 4700 | 64.3395 | 0.49069 | 0.50931 | 1.4907 | 43.1608 | 3196.0608 | 1568.2787 | 1627.7821 | 21.9822 | -9.6012
2016-04-06 06:00 | 2 | 4700 | 1240 | 1566.6667 | 3133.3333 | 98% | 1545.6493 | 1608.7014 | 3154.3507 | 1577.1754 | 4700 | 76.3551 | 0.49001 | 0.50999 | 1.49 | 51.2449 | 3205.5956 | 1570.7596 | 1634.836 | 26.1346 | -10.2986
2016-04-06 07:00 | 2 | 4700 | 1240 | 1566.6667 | 3133.3333 | 97.92% | 1544.8172 | 1610.3656 | 3155.1828 | 1577.5914 | 4700 | 95.599 | 0.48961 | 0.51039 | 1.4896 | 64.1771 | 3219.3599 | 1576.2391 | 1643.1208 | 32.7552 | -10.6978
2016-04-06 08:00 | 2 | 4700 | 1240 | 1566.6667 | 3133.3333 | 97.98% | 1545.4252 | 1609.1497 | 3154.5748 | 1577.2874 | 4700 | 88.6912 | 0.4899 | 0.5101 | 1.4899 | 59.5283 | 3214.1032 | 1574.5881 | 1639.5151 | 30.3654 | -10.4062
2016-04-06 09:00 | 2 | 4700 | 1240 | 1566.6667 | 3133.3333 | 97.98% | 1545.4356 | 1609.1289 | 3154.5644 | 1577.2822 | 4700 | 104.6008 | 0.4899 | 0.5101 | 1.4899 | 70.2064 | 3224.7708 | 1579.83 | 1644.9408 | 35.8119 | -10.4012
2016-04-06 10:00 | 2 | 4700 | 1240 | 1566.6667 | 3133.3333 | 97.42% | 1539.4348 | 1621.1305 | 3160.5652 | 1580.2826 | 4700 | 117.818 | 0.48708 | 0.51292 | 1.4871 | 79.228 | 3239.7932 | 1578.0248 | 1661.7684 | 40.6379 | -13.264
2016-04-06 11:00 | 1.5 | 3750 | 1240 | 1500 | 3000 | 97.46% | 1469.3679 | 1545.9481 | 3015.316 | 1507.658 | 3750 | 57.5117 | 0.4873 | 0.5127 | 1.2437 | 46.2442 | 3061.5603 | 1491.9028 | 1569.6575 | 23.7094 | -3.7318
2016-04-06 12:00 | 1.5 | 3750 | 1240 | 1500 | 3000 | 97.45% | 1469.2262 | 1546.1607 | 3015.3869 | 1507.6934 | 3750 | 55.3313 | 0.48724 | 0.51276 | 1.2436 | 44.4921 | 3059.879 | 1490.9047 | 1568.9743 | 22.8136 | -3.7486
2016-04-06 13:00 | 1.5 | 3750 | 1240 | 1500 | 3000 | 97.54% | 1470.3864 | 1544.4204 | 3014.8068 | 1507.4034 | 3750 | 56.4803 | 0.48772 | 0.51228 | 1.2439 | 45.4072 | 3060.214 | 1492.5325 | 1567.6815 | 23.2612 | -3.6108
2016-04-06 14:00 | 1.4 | 3370 | 1240 | 1404.1667 | 2808.3333 | 97.51% | 1374.9086 | 1445.128 | 2820.0366 | 1410.0183 | 3370 | 45.3225 | 0.48755 | 0.51245 | 1.195 | 37.9261 | 2857.9627 | 1393.3995 | 1464.5632 | 19.4352 | -2.2824
2016-04-06 15:00 | 1.4 | 3370 | 1240 | 1404.1667 | 2808.3333 | 97.76% | 1377.8623 | 1440.9928 | 2818.8551 | 1409.4275 | 3370 | 39.1689 | 0.4888 | 0.5112 | 1.1955 | 32.763 | 2851.6181 | 1393.8769 | 1457.7412 | 16.7484 | -2.0572
2016-04-06 16:00 | 1.4 | 3370 | 1240 | 1404.1667 | 2808.3333 | 97.95% | 1380.0783 | 1437.8904 | 2817.9687 | 1408.9843 | 3370 | 32.2105 | 0.48974 | 0.51026 | 1.1959 | 26.9342 | 2844.9028 | 1393.2691 | 1451.6337 | 13.7434 | -1.8875
2016-04-06 17:00 | 1.4 | 3370 | 1240 | 1404.1667 | 2808.3333 | 98.11% | 1382.0303 | 1435.1576 | 2817.1879 | 1408.5939 | 3370 | 31.7567 | 0.49057 | 0.50943 | 1.1962 | 26.5473 | 2843.7352 | 1395.0536 | 1448.6816 | 13.524 | -1.7375
2016-04-06 18:00 | 1.4 | 3370 | 1240 | 1404.1667 | 2808.3333 | 98.19% | 1382.9138 | 1433.9207 | 2816.8345 | 1408.4172 | 3370 | 26.6201 | 0.49095 | 0.50905 | 1.1964 | 22.2506 | 2839.0851 | 1393.8376 | 1445.2475 | 11.3268 | -1.6694
2016-04-06 19:00 | 1.4 | 3370 | 1240 | 1404.1667 | 2808.3333 | 98.19% | 1382.941 | 1433.8825 | 2816.8236 | 1408.4118 | 3370 | 25.4661 | 0.49096 | 0.50904 | 1.1964 | 21.2859 | 2838.1095 | 1393.3915 | 1444.718 | 10.8354 | -1.6673
2016-04-06 20:00 | 1.4 | 3370 | 1240 | 1404.1667 | 2808.3333 | 97.81% | 1378.4915 | 1440.112 | 2818.6034 | 1409.3017 | 3370 | 30.0112 | 0.48907 | 0.51093 | 1.1956 | 25.1008 | 2843.7042 | 1390.7675 | 1452.9367 | 12.8248 | -2.0091
2016-04-06 21:00 | 1.4 | 3370 | 1240 | 1404.1667 | 2808.3333 | 97.77% | 1378.0012 | 1440.7983 | 2818.7995 | 1409.3998 | 3370 | 30.1353 | 0.48886 | 0.51114 | 1.1955 | 25.2063 | 2844.0059 | 1390.3236 | 1453.6822 | 12.8839 | -2.0466
2016-04-06 22:00 | 1.4 | 3370 | 1240 | 1404.1667 | 2808.3333 | 97.77% | 1377.9887 | 1440.8158 | 2818.8045 | 1409.4023 | 3370 | 30.7989 | 0.48886 | 0.51114 | 1.1955 | 25.7615 | 2844.566 | 1390.5823 | 1453.9836 | 13.1678 | -2.0476
2016-04-06 23:00 | 1.5 | 3750 | 1240 | 1500 | 3000 | 97.63% | 1471.4107 | 1542.884 | 3014.2947 | 1507.1473 | 3750 | 33.4049 | 0.48814 | 0.51186 | 1.2441 | 26.8512 | 3041.1459 | 1484.518 | 1556.6279 | 13.744 | -3.4889
2016-04-07 | 2 | 4700 | 1240 | 1566.6667 | 3133.3333 | 97.75% | 1543.0235 | 1613.9531 | 3156.9765 | 1578.4883 | 4700 | 64.3997 | 0.48877 | 0.51123 | 1.4888 | 43.2571 | 3200.2337 | 1564.1661 | 1636.0676 | 22.1145 | -11.556
2016-04-07 01:00 | 2 | 4700 | 1240 | 1566.6667 | 3133.3333 | 97.62% | 1541.5983 | 1616.8035 | 3158.4017 | 1579.2009 | 4700 | 62.0348 | 0.48809 | 0.51191 | 1.4881 | 41.6874 | 3200.0891 | 1561.9457 | 1638.1435 | 21.34 | -12.2357
2016-04-07 02:00 | 2 | 4700 | 1240 | 1566.6667 | 3133.3333 | 97.81% | 1543.5753 | 1612.8494 | 3156.4247 | 1578.2124 | 4700 | 61.8857 | 0.48903 | 0.51097 | 1.489 | 41.5612 | 3197.9859 | 1563.8998 | 1634.0861 | 21.2367 | -11.2923
2016-04-07 03:00 | 2 | 4700 | 1240 | 1566.6667 | 3133.3333 | 97.72% | 1542.7002 | 1614.5996 | 3157.2998 | 1578.6499 | 4700 | 64.9744 | 0.48861 | 0.51139 | 1.4886 | 43.6476 | 3200.9474 | 1564.027 | 1636.9204 | 22.3208 | -11.7103
2016-04-07 04:00 | 2 | 4700 | 1240 | 1566.6667 | 3133.3333 | 97.78% | 1543.2571 | 1613.4859 | 3156.7429 | 1578.3715 | 4700 | 65.6724 | 0.48888 | 0.51112 | 1.4889 | 44.1087 | 3200.8516 | 1564.8208 | 1636.0309 | 22.545 | -11.4444
2016-04-07 05:00 | 2 | 4700 | 1240 | 1566.6667 | 3133.3333 | 98.14% | 1547.1 | 1605.7999 | 3152.9 | 1576.45 | 4700 | 64.3395 | 0.49069 | 0.50931 | 1.4907 | 43.1608 | 3196.0608 | 1568.2787 | 1627.7821 | 21.9822 | -9.6012
2016-04-07 06:00 | 2 | 4700 | 1240 | 1566.6667 | 3133.3333 | 98% | 1545.6493 | 1608.7014 | 3154.3507 | 1577.1754 | 4700 | 76.3551 | 0.49001 | 0.50999 | 1.49 | 51.2449 | 3205.5956 | 1570.7596 | 1634.836 | 26.1346 | -10.2986
2016-04-07 07:00 | 2 | 4700 | 1240 | 1566.6667 | 3133.3333 | 97.92% | 1544.8172 | 1610.3656 | 3155.1828 | 1577.5914 | 4700 | 95.599 | 0.48961 | 0.51039 | 1.4896 | 64.1771 | 3219.3599 | 1576.2391 | 1643.1208 | 32.7552 | -10.6978
2016-04-07 08:00 | 1.5 | 3750 | 1240 | 1500 | 3000 | 97.98% | 1475.6609 | 1536.5087 | 3012.1696 | 1506.0848 | 3750 | 44.3456 | 0.4899 | 0.5101 | 1.2449 | 35.6204 | 3047.79 | 1493.1113 | 1554.6787 | 18.17 | -2.9809
2016-04-07 09:00 | 1.5 | 3750 | 1240 | 1500 | 3000 | 97.98% | 1475.6728 | 1536.4909 | 3012.1636 | 1506.0818 | 3750 | 52.3004 | 0.4899 | 0.5101 | 1.245 | 42.01 | 3054.1736 | 1496.2536 | 1557.92 | 21.4291 | -2.9795
2016-04-07 10:00 | 1.5 | 3750 | 1240 | 1500 | 3000 | 97.42% | 1468.8207 | 1546.769 | 3015.5897 | 1507.7948 | 3750 | 58.909 | 0.48708 | 0.51292 | 1.2435 | 47.3721 | 3062.9618 | 1491.8945 | 1571.0673 | 24.2983 | -3.7967
2016-04-07 11:00 | 1.5 | 3750 | 1240 | 1500 | 3000 | 97.46% | 1469.3679 | 1545.9481 | 3015.316 | 1507.658 | 3750 | 57.5117 | 0.4873 | 0.5127 | 1.2437 | 46.2442 | 3061.5603 | 1491.9028 | 1569.6575 | 23.7094 | -3.7318
2016-04-07 12:00 | 1.5 | 3750 | 1240 | 1500 | 3000 | 97.45% | 1469.2262 | 1546.1607 | 3015.3869 | 1507.6934 | 3750 | 55.3313 | 0.48724 | 0.51276 | 1.2436 | 44.4921 | 3059.879 | 1490.9047 | 1568.9743 | 22.8136 | -3.7486
2016-04-07 13:00 | 1.5 | 3750 | 1240 | 1500 | 3000 | 97.54% | 1470.3864 | 1544.4204 | 3014.8068 | 1507.4034 | 3750 | 56.4803 | 0.48772 | 0.51228 | 1.2439 | 45.4072 | 3060.214 | 1492.5325 | 1567.6815 | 23.2612 | -3.6108
2016-04-07 14:00 | 1.5 | 3750 | 1240 | 1500 | 3000 | 97.51% | 1469.9702 | 1545.0446 | 3015.0149 | 1507.5074 | 3750 | 56.6531 | 0.48755 | 0.51245 | 1.2438 | 45.5493 | 3060.5642 | 1492.1778 | 1568.3864 | 23.3417 | -3.6603
2016-04-07 15:00 | 1.5 | 3750 | 1240 | 1500 | 3000 | 97.76% | 1473.0041 | 1540.4938 | 3013.4979 | 1506.749 | 3750 | 48.9611 | 0.4888 | 0.5112 | 1.2444 | 39.3451 | 3052.843 | 1492.2361 | 1560.6069 | 20.1131 | -3.2989
2016-04-07 16:00 | 1.5 | 3750 | 1240 | 1500 | 3000 | 97.95% | 1475.28 | 1537.0801 | 3012.36 | 1506.18 | 3750 | 40.2631 | 0.48974 | 0.51026 | 1.2449 | 32.3432 | 3044.7032 | 1491.1198 | 1553.5834 | 16.5034 | -3.0266
2016-04-07 17:00 | 1.5 | 3750 | 1240 | 1500 | 3000 | 98.11% | 1477.2844 | 1534.0734 | 3011.3578 | 1505.6789 | 3750 | 39.6958 | 0.49057 | 0.50943 | 1.2453 | 31.8769 | 3043.2347 | 1492.9222 | 1550.3125 | 16.239 | -2.7859
2016-04-07 18:00 | 1.5 | 3750 | 1240 | 1500 | 3000 | 98.19% | 1478.1916 | 1532.7127 | 3010.9042 | 1505.4521 | 3750 | 33.2752 | 0.49095 | 0.50905 | 1.2455 | 26.7169 | 3037.6211 | 1491.3081 | 1546.313 | 13.6003 | -2.6767
2016-04-07 19:00 | 1.5 | 3750 | 1240 | 1500 | 3000 | 98.19% | 1478.2195 | 1532.6707 | 3010.8902 | 1505.4451 | 3750 | 31.8326 | 0.49096 | 0.50904 | 1.2455 | 25.5585 | 3036.4487 | 1490.7677 | 1545.681 | 13.0104 | -2.6733
2016-04-07 20:00 | 1.5 | 3750 | 1240 | 1500 | 3000 | 97.81% | 1473.6503 | 1539.5245 | 3013.1748 | 1506.5874 | 3750 | 37.514 | 0.48907 | 0.51093 | 1.2445 | 30.143 | 3043.3178 | 1488.3923 | 1554.9255 | 15.401 | -3.2217
2016-04-07 21:00 | 1.5 | 3750 | 1240 | 1500 | 3000 | 97.77% | 1473.1468 | 1540.2798 | 3013.4266 | 1506.7133 | 3750 | 37.6691 | 0.48886 | 0.51114 | 1.2444 | 30.2702 | 3043.6968 | 1487.9447 | 1555.752 | 15.4723 | -3.2819
2016-04-07 22:00 | 1.5 | 3750 | 1240 | 1500 | 3000 | 97.77% | 1473.134 | 1540.2991 | 3013.433 | 1506.7165 | 3750 | 38.4986 | 0.48886 | 0.51114 | 1.2444 | 30.9368 | 3044.3698 | 1488.2576 | 1556.1122 | 15.8132 | -3.2834
2016-04-07 23:00 | 1.5 | 3750 | 1240 | 1500 | 3000 | 97.63% | 1471.4107 | 1542.884 | 3014.2947 | 1507.1473 | 3750 | 33.4049 | 0.48814 | 0.51186 | 1.2441 | 26.8512 | 3041.1459 | 1484.518 | 1556.6279 | 13.744 | -3.4889
2016-04-08 | 1.5 | 3750 | 1240 | 1500 | 3000 | 97.75% | 1472.9172 | 1540.6242 | 3013.5414 | 1506.7707 | 3750 | 32.1999 | 0.48877 | 0.51123 | 1.2444 | 25.8762 | 3039.4176 | 1485.5646 | 1553.853 | 13.2288 | -3.3093
2016-04-08 01:00 | 1.5 | 3750 | 1240 | 1500 | 3000 | 97.62% | 1471.2899 | 1543.0652 | 3014.3551 | 1507.1775 | 3750 | 31.0174 | 0.48809 | 0.51191 | 1.244 | 24.9326 | 3039.2877 | 1483.4594 | 1555.8283 | 12.7632 | -3.5033
2016-04-08 02:00 | 1.5 | 3750 | 1240 | 1500 | 3000 | 97.81% | 1473.5475 | 1539.6788 | 3013.2263 | 1506.6131 | 3750 | 30.9428 | 0.48903 | 0.51097 | 1.2445 | 24.8634 | 3038.0897 | 1485.7063 | 1552.3834 | 12.7045 | -3.234
2016-04-08 03:00 | 1.5 | 3750 | 1240 | 1500 | 3000 | 97.72% | 1472.548 | 1541.1779 | 3013.726 | 1506.863 | 3750 | 32.4872 | 0.48861 | 0.51139 | 1.2443 | 26.1087 | 3039.8346 | 1485.3051 | 1554.5295 | 13.3516 | -3.3534
2016-04-08 04:00 | 1.5 | 3750 | 1240 | 1500 | 3000 | 97.78% | 1473.184 | 1540.224 | 3013.408 | 1506.704 | 3750 | 32.8362 | 0.48888 | 0.51112 | 1.2444 | 26.3864 | 3039.7944 | 1486.0837 | 1553.7107 | 13.4867 | -3.2774
2016-04-08 05:00 | 1.5 | 3750 | 1240 | 1500 | 3000 | 98.14% | 1477.5752 | 1533.6372 | 3011.2124 | 1505.6062 | 3750 | 32.1697 | 0.49069 | 0.50931 | 1.2453 | 25.832 | 3037.0444 | 1490.2507 | 1546.7936 | 13.1565 | -2.7509
2016-04-08 06:00 | 1.4 | 3370 | 1240 | 1404.1667 | 2808.3333 | 98% | 1380.6986 | 1437.0219 | 2817.7205 | 1408.8603 | 3370 | 30.5421 | 0.49001 | 0.50999 | 1.196 | 25.5368 | 2843.2573 | 1393.2118 | 1450.0455 | 13.0236 | -1.8399
2016-04-08 07:00 | 1.3 | 3100 | 1240 | 1347.8261 | 2695.6522 | 97.92% | 1323.4113 | 1379.5653 | 2702.9766 | 1351.4883 | 3100 | 28.6797 | 0.48961 | 0.51039 | 1.1469 | 25.0066 | 2727.9832 | 1335.6549 | 1392.3283 | 12.7631 | -1.0758
2016-04-08 08:00 | 1.3 | 3100 | 1240 | 1347.8261 | 2695.6522 | 97.98% | 1324.0879 | 1378.6857 | 2702.7736 | 1351.3868 | 3100 | 26.6074 | 0.4899 | 0.5101 | 1.147 | 23.198 | 2725.9716 | 1335.4526 | 1390.519 | 11.8333 | -1.0466
2016-04-08 09:00 | 1.3 | 3100 | 1240 | 1347.8261 | 2695.6522 | 97.98% | 1324.0995 | 1378.6707 | 2702.7702 | 1351.3851 | 3100 | 31.3802 | 0.4899 | 0.5101 | 1.147 | 27.3592 | 2730.1294 | 1337.5029 | 1392.6265 | 13.9558 | -1.0461
2016-04-08 10:00 | 1.3 | 3100 | 1240 | 1347.8261 | 2695.6522 | 97.42% | 1317.4286 | 1387.3428 | 2704.7714 | 1352.3857 | 3100 | 35.3454 | 0.48708 | 0.51292 | 1.1461 | 30.8391 | 2735.6105 | 1332.4496 | 1403.1609 | 15.8181 | -1.3325
2016-04-08 11:00 | 1.3 | 3100 | 1240 | 1347.8261 | 2695.6522 | 97.46% | 1317.9612 | 1386.6504 | 2704.6116 | 1352.3058 | 3100 | 34.507 | 0.4873 | 0.5127 | 1.1462 | 30.1058 | 2734.7175 | 1332.6318 | 1402.0856 | 15.4352 | -1.3098
2016-04-08 12:00 | 1.3 | 3100 | 1240 | 1347.8261 | 2695.6522 | 97.45% | 1317.8233 | 1386.8297 | 2704.653 | 1352.3265 | 3100 | 33.1988 | 0.48724 | 0.51276 | 1.1462 | 28.9649 | 2733.6179 | 1331.9362 | 1401.6817 | 14.8519 | -1.3157
2016-04-08 13:00 | 1.3 | 3100 | 1240 | 1347.8261 | 2695.6522 | 97.54% | 1318.9525 | 1385.3618 | 2704.3143 | 1352.1571 | 3100 | 33.8882 | 0.48772 | 0.51228 | 1.1463 | 29.5627 | 2733.8769 | 1333.3708 | 1400.5061 | 15.1443 | -1.2674
2016-04-08 14:00 | 1.3 | 3100 | 1240 | 1347.8261 | 2695.6522 | 97.51% | 1318.5474 | 1385.8883 | 2704.4358 | 1352.2179 | 3100 | 33.9918 | 0.48755 | 0.51245 | 1.1463 | 29.6544 | 2734.0902 | 1333.0054 | 1401.0848 | 15.1964 | -1.2847
2016-04-08 15:00 | 1.3 | 3100 | 1240 | 1347.8261 | 2695.6522 | 97.76% | 1321.5008 | 1382.0489 | 2703.5498 | 1351.7749 | 3100 | 29.3767 | 0.4888 | 0.5112 | 1.1466 | 25.6198 | 2729.1695 | 1334.0238 | 1395.1457 | 13.0968 | -1.1581
2016-04-08 16:00 | 1.3 | 3100 | 1240 | 1347.8261 | 2695.6522 | 97.95% | 1323.7169 | 1379.168 | 2702.8849 | 1351.4425 | 3100 | 24.1579 | 0.48974 | 0.51026 | 1.1469 | 21.0632 | 2723.9481 | 1334.0325 | 1389.9157 | 10.7477 | -1.0627
2016-04-08 17:00 | 1.3 | 3100 | 1240 | 1347.8261 | 2695.6522 | 98.11% | 1325.6692 | 1376.63 | 2702.2992 | 1351.1496 | 3100 | 23.8175 | 0.49057 | 0.50943 | 1.1472 | 20.7619 | 2723.0612 | 1335.8544 | 1387.2067 | 10.5767 | -0.97826
2016-04-08 18:00 | 1.3 | 3100 | 1240 | 1347.8261 | 2695.6522 | 98.19% | 1326.553 | 1375.4811 | 2702.0341 | 1351.0171 | 3100 | 19.9651 | 0.49095 | 0.50905 | 1.1473 | 17.4021 | 2719.4362 | 1335.0965 | 1384.3397 | 8.8586 | -0.93995
2016-04-08 19:00 | 1.3 | 3100 | 1240 | 1347.8261 | 2695.6522 | 98.19% | 1326.5803 | 1375.4457 | 2702.0259 | 1351.013 | 3100 | 19.0995 | 0.49096 | 0.50904 | 1.1473 | 16.6476 | 2718.6735 | 1334.7535 | 1383.92 | 8.4743 | -0.93877
2016-04-08 20:00 | 1.3 | 3100 | 1240 | 1347.8261 | 2695.6522 | 97.81% | 1322.13 | 1381.231 | 2703.361 | 1351.6805 | 3100 | 22.5084 | 0.48907 | 0.51093 | 1.1467 | 19.6285 | 2722.9895 | 1331.7297 | 1391.2598 | 10.0288 | -1.131
2016-04-08 21:00 | 1.4 | 3370 | 1240 | 1404.1667 | 2808.3333 | 97.77% | 1378.0012 | 1440.7983 | 2818.7995 | 1409.3998 | 3370 | 30.1353 | 0.48886 | 0.51114 | 1.1955 | 25.2063 | 2844.0059 | 1390.3236 | 1453.6822 | 12.8839 | -2.0466
2016-04-08 22:00 | 2 | 4700 | 1240 | 1566.6667 | 3133.3333 | 97.77% | 1543.2133 | 1613.5735 | 3156.7867 | 1578.3934 | 4700 | 76.9973 | 0.48886 | 0.51114 | 1.4889 | 51.7158 | 3208.5025 | 1568.4948 | 1640.0077 | 26.4342 | -11.4653
2016-04-08 23:00 | 2 | 4700 | 1240 | 1566.6667 | 3133.3333 | 97.63% | 1541.7041 | 1616.5918 | 3158.2959 | 1579.148 | 4700 | 66.8098 | 0.48814 | 0.51186 | 1.4881 | 44.8947 | 3203.1906 | 1563.6192 | 1639.5714 | 22.9796 | -12.1853
2016-04-09 | 2 | 4700 | 1240 | 1566.6667 | 3133.3333 | 97.75% | 1543.0235 | 1613.9531 | 3156.9765 | 1578.4883 | 4700 | 64.3997 | 0.48877 | 0.51123 | 1.4888 | 43.2571 | 3200.2337 | 1564.1661 | 1636.0676 | 22.1145 | -11.556
2016-04-09 01:00 | 2 | 4700 | 1240 | 1566.6667 | 3133.3333 | 97.62% | 1541.5983 | 1616.8035 | 3158.4017 | 1579.2009 | 4700 | 62.0348 | 0.48809 | 0.51191 | 1.4881 | 41.6874 | 3200.0891 | 1561.9457 | 1638.1435 | 21.34 | -12.2357
2016-04-09 02:00 | 2 | 4700 | 1240 | 1566.6667 | 3133.3333 | 97.81% | 1543.5753 | 1612.8494 | 3156.4247 | 1578.2124 | 4700 | 61.8857 | 0.48903 | 0.51097 | 1.489 | 41.5612 | 3197.9859 | 1563.8998 | 1634.0861 | 21.2367 | -11.2923
2016-04-09 03:00 | 2 | 4700 | 1240 | 1566.6667 | 3133.3333 | 97.72% | 1542.7002 | 1614.5996 | 3157.2998 | 1578.6499 | 4700 | 64.9744 | 0.48861 | 0.51139 | 1.4886 | 43.6476 | 3200.9474 | 1564.027 | 1636.9204 | 22.3208 | -11.7103
2016-04-09 04:00 | 2 | 4700 | 1240 | 1566.6667 | 3133.3333 | 97.78% | 1543.2571 | 1613.4859 | 3156.7429 | 1578.3715 | 4700 | 65.6724 | 0.48888 | 0.51112 | 1.4889 | 44.1087 | 3200.8516 | 1564.8208 | 1636.0309 | 22.545 | -11.4444
2016-04-09 05:00 | 2 | 4700 | 1240 | 1566.6667 | 3133.3333 | 98.14% | 1547.1 | 1605.7999 | 3152.9 | 1576.45 | 4700 | 64.3395 | 0.49069 | 0.50931 | 1.4907 | 43.1608 | 3196.0608 | 1568.2787 | 1627.7821 | 21.9822 | -9.6012
2016-04-09 06:00 | 1.5 | 3750 | 1240 | 1500 | 3000 | 98% | 1475.917 | 1536.1245 | 3012.0415 | 1506.0208 | 3750 | 38.1776 | 0.49001 | 0.50999 | 1.245 | 30.6646 | 3042.7061 | 1490.9428 | 1551.7633 | 15.6388 | -2.9502
2016-04-09 07:00 | 1.4 | 3370 | 1240 | 1404.1667 | 2808.3333 | 97.92% | 1379.7728 | 1438.3181 | 2818.0909 | 1409.0454 | 3370 | 38.2396 | 0.48961 | 0.51039 | 1.1958 | 31.9771 | 2850.068 | 1395.4291 | 1454.6388 | 16.3207 | -1.911
2016-04-09 08:00 | 1.4 | 3370 | 1240 | 1404.1667 | 2808.3333 | 97.98% | 1380.4492 | 1437.3711 | 2817.8203 | 1408.9102 | 3370 | 35.4765 | 0.4899 | 0.5101 | 1.196 | 29.6636 | 2847.4839 | 1394.9814 | 1452.5025 | 15.1314 | -1.8591
2016-04-09 09:00 | 1.3 | 3100 | 1240 | 1347.8261 | 2695.6522 | 97.98% | 1324.0995 | 1378.6707 | 2702.7702 | 1351.3851 | 3100 | 31.3802 | 0.4899 | 0.5101 | 1.147 | 27.3592 | 2730.1294 | 1337.5029 | 1392.6265 | 13.9558 | -1.0461
2016-04-09 10:00 | 1.3 | 3100 | 1240 | 1347.8261 | 2695.6522 | 97.42% | 1317.4286 | 1387.3428 | 2704.7714 | 1352.3857 | 3100 | 35.3454 | 0.48708 | 0.51292 | 1.1461 | 30.8391 | 2735.6105 | 1332.4496 | 1403.1609 | 15.8181 | -1.3325
2016-04-09 11:00 | 1.3 | 3100 | 1240 | 1347.8261 | 2695.6522 | 97.46% | 1317.9612 | 1386.6504 | 2704.6116 | 1352.3058 | 3100 | 34.507 | 0.4873 | 0.5127 | 1.1462 | 30.1058 | 2734.7175 | 1332.6318 | 1402.0856 | 15.4352 | -1.3098
2016-04-09 12:00 | 1.3 | 3100 | 1240 | 1347.8261 | 2695.6522 | 97.45% | 1317.8233 | 1386.8297 | 2704.653 | 1352.3265 | 3100 | 33.1988 | 0.48724 | 0.51276 | 1.1462 | 28.9649 | 2733.6179 | 1331.9362 | 1401.6817 | 14.8519 | -1.3157
2016-04-09 13:00 | 1.3 | 3100 | 1240 | 1347.8261 | 2695.6522 | 97.54% | 1318.9525 | 1385.3618 | 2704.3143 | 1352.1571 | 3100 | 33.8882 | 0.48772 | 0.51228 | 1.1463 | 29.5627 | 2733.8769 | 1333.3708 | 1400.5061 | 15.1443 | -1.2674
2016-04-09 14:00 | 1.3 | 3100 | 1240 | 1347.8261 | 2695.6522 | 97.51% | 1318.5474 | 1385.8883 | 2704.4358 | 1352.2179 | 3100 | 33.9918 | 0.48755 | 0.51245 | 1.1463 | 29.6544 | 2734.0902 | 1333.0054 | 1401.0848 | 15.1964 | -1.2847
2016-04-09 15:00 | 1.3 | 3100 | 1240 | 1347.8261 | 2695.6522 | 97.76% | 1321.5008 | 1382.0489 | 2703.5498 | 1351.7749 | 3100 | 29.3767 | 0.4888 | 0.5112 | 1.1466 | 25.6198 | 2729.1695 | 1334.0238 | 1395.1457 | 13.0968 | -1.1581
2016-04-09 16:00 | 1.3 | 3100 | 1240 | 1347.8261 | 2695.6522 | 97.95% | 1323.7169 | 1379.168 | 2702.8849 | 1351.4425 | 3100 | 24.1579 | 0.48974 | 0.51026 | 1.1469 | 21.0632 | 2723.9481 | 1334.0325 | 1389.9157 | 10.7477 | -1.0627
2016-04-09 17:00 | 1.4 | 3370 | 1240 | 1404.1667 | 2808.3333 | 98.11% | 1382.0303 | 1435.1576 | 2817.1879 | 1408.5939 | 3370 | 31.7567 | 0.49057 | 0.50943 | 1.1962 | 26.5473 | 2843.7352 | 1395.0536 | 1448.6816 | 13.524 | -1.7375
2016-04-09 18:00 | 1.4 | 3370 | 1240 | 1404.1667 | 2808.3333 | 98.19% | 1382.9138 | 1433.9207 | 2816.8345 | 1408.4172 | 3370 | 26.6201 | 0.49095 | 0.50905 | 1.1964 | 22.2506 | 2839.0851 | 1393.8376 | 1445.2475 | 11.3268 | -1.6694
2016-04-09 19:00 | 1.5 | 3750 | 1240 | 1500 | 3000 | 98.19% | 1478.2195 | 1532.6707 | 3010.8902 | 1505.4451 | 3750 | 31.8326 | 0.49096 | 0.50904 | 1.2455 | 25.5585 | 3036.4487 | 1490.7677 | 1545.681 | 13.0104 | -2.6733
2016-04-09 20:00 | 1.5 | 3750 | 1240 | 1500 | 3000 | 97.81% | 1473.6503 | 1539.5245 | 3013.1748 | 1506.5874 | 3750 | 37.514 | 0.48907 | 0.51093 | 1.2445 | 30.143 | 3043.3178 | 1488.3923 | 1554.9255 | 15.401 | -3.2217
2016-04-09 21:00 | 1.5 | 3750 | 1240 | 1500 | 3000 | 97.77% | 1473.1468 | 1540.2798 | 3013.4266 | 1506.7133 | 3750 | 37.6691 | 0.48886 | 0.51114 | 1.2444 | 30.2702 | 3043.6968 | 1487.9447 | 1555.752 | 15.4723 | -3.2819
2016-04-09 22:00 | 2 | 4700 | 1240 | 1566.6667 | 3133.3333 | 97.77% | 1543.2133 | 1613.5735 | 3156.7867 | 1578.3934 | 4700 | 76.9973 | 0.48886 | 0.51114 | 1.4889 | 51.7158 | 3208.5025 | 1568.4948 | 1640.0077 | 26.4342 | -11.4653
2016-04-09 23:00 | 2 | 4700 | 1240 | 1566.6667 | 3133.3333 | 97.63% | 1541.7041 | 1616.5918 | 3158.2959 | 1579.148 | 4700 | 66.8098 | 0.48814 | 0.51186 | 1.4881 | 44.8947 | 3203.1906 | 1563.6192 | 1639.5714 | 22.9796 | -12.1853
2016-04-10 | 2 | 4700 | 1240 | 1566.6667 | 3133.3333 | 97.75% | 1543.0235 | 1613.9531 | 3156.9765 | 1578.4883 | 4700 | 64.3997 | 0.48877 | 0.51123 | 1.4888 | 43.2571 | 3200.2337 | 1564.1661 | 1636.0676 | 22.1145 | -11.556
2016-04-10 01:00 | 2 | 4700 | 1240 | 1566.6667 | 3133.3333 | 97.62% | 1541.5983 | 1616.8035 | 3158.4017 | 1579.2009 | 4700 | 62.0348 | 0.48809 | 0.51191 | 1.4881 | 41.6874 | 3200.0891 | 1561.9457 | 1638.1435 | 21.34 | -12.2357
2016-04-10 02:00 | 2 | 4700 | 1240 | 1566.6667 | 3133.3333 | 97.81% | 1543.5753 | 1612.8494 | 3156.4247 | 1578.2124 | 4700 | 61.8857 | 0.48903 | 0.51097 | 1.489 | 41.5612 | 3197.9859 | 1563.8998 | 1634.0861 | 21.2367 | -11.2923
2016-04-10 03:00 | 2 | 4700 | 1240 | 1566.6667 | 3133.3333 | 97.72% | 1542.7002 | 1614.5996 | 3157.2998 | 1578.6499 | 4700 | 64.9744 | 0.48861 | 0.51139 | 1.4886 | 43.6476 | 3200.9474 | 1564.027 | 1636.9204 | 22.3208 | -11.7103
2016-04-10 04:00 | 2 | 4700 | 1240 | 1566.6667 | 3133.3333 | 97.78% | 1543.2571 | 1613.4859 | 3156.7429 | 1578.3715 | 4700 | 65.6724 | 0.48888 | 0.51112 | 1.4889 | 44.1087 | 3200.8516 | 1564.8208 | 1636.0309 | 22.545 | -11.4444
2016-04-10 05:00 | 2 | 4700 | 1240 | 1566.6667 | 3133.3333 | 98.14% | 1547.1 | 1605.7999 | 3152.9 | 1576.45 | 4700 | 64.3395 | 0.49069 | 0.50931 | 1.4907 | 43.1608 | 3196.0608 | 1568.2787 | 1627.7821 | 21.9822 | -9.6012
2016-04-10 06:00 | 2 | 4700 | 1240 | 1566.6667 | 3133.3333 | 98% | 1545.6493 | 1608.7014 | 3154.3507 | 1577.1754 | 4700 | 76.3551 | 0.49001 | 0.50999 | 1.49 | 51.2449 | 3205.5956 | 1570.7596 | 1634.836 | 26.1346 | -10.2986
2016-04-10 07:00 | 1.5 | 3750 | 1240 | 1500 | 3000 | 97.92% | 1474.9662 | 1537.5507 | 3012.5169 | 1506.2585 | 3750 | 47.7995 | 0.48961 | 0.51039 | 1.2448 | 38.3992 | 3050.9161 | 1493.7669 | 1557.1492 | 19.5984 | -3.0642
2016-04-10 08:00 | 1.5 | 3750 | 1240 | 1500 | 3000 | 97.98% | 1475.6609 | 1536.5087 | 3012.1696 | 1506.0848 | 3750 | 44.3456 | 0.4899 | 0.5101 | 1.2449 | 35.6204 | 3047.79 | 1493.1113 | 1554.6787 | 18.17 | -2.9809
2016-04-10 09:00 | 1.4 | 3370 | 1240 | 1404.1667 | 2808.3333 | 97.98% | 1380.4608 | 1437.3549 | 2817.8157 | 1408.9078 | 3370 | 41.8403 | 0.4899 | 0.5101 | 1.196 | 34.9847 | 2852.8003 | 1397.5999 | 1455.2004 | 17.8455 | -1.8582
2016-04-10 10:00 | 1.4 | 3370 | 1240 | 1404.1667 | 2808.3333 | 97.42% | 1373.7895 | 1446.6947 | 2820.4842 | 1410.2421 | 3370 | 47.1272 | 0.48708 | 0.51292 | 1.1948 | 39.4426 | 2859.9268 | 1393.001 | 1466.9257 | 20.2311 | -2.3674
2016-04-10 11:00 | 1.4 | 3370 | 1240 | 1404.1667 | 2808.3333 | 97.46% | 1374.3222 | 1445.9489 | 2820.2711 | 1410.1356 | 3370 | 46.0094 | 0.4873 | 0.5127 | 1.1949 | 38.5041 | 2858.7752 | 1393.0854 | 1465.6899 | 19.741 | -2.3269
2016-04-10 12:00 | 1.3 | 3100 | 1240 | 1347.8261 | 2695.6522 | 97.45% | 1317.8233 | 1386.8297 | 2704.653 | 1352.3265 | 3100 | 33.1988 | 0.48724 | 0.51276 | 1.1462 | 28.9649 | 2733.6179 | 1331.9362 | 1401.6817 | 14.8519 | -1.3157
2016-04-10 13:00 | 1.3 | 3100 | 1240 | 1347.8261 | 2695.6522 | 97.54% | 1318.9525 | 1385.3618 | 2704.3143 | 1352.1571 | 3100 | 33.8882 | 0.48772 | 0.51228 | 1.1463 | 29.5627 | 2733.8769 | 1333.3708 | 1400.5061 | 15.1443 | -1.2674
2016-04-10 14:00 | 1.3 | 3100 | 1240 | 1347.8261 | 2695.6522 | 97.51% | 1318.5474 | 1385.8883 | 2704.4358 | 1352.2179 | 3100 | 33.9918 | 0.48755 | 0.51245 | 1.1463 | 29.6544 | 2734.0902 | 1333.0054 | 1401.0848 | 15.1964 | -1.2847
2016-04-10 15:00 | 1.3 | 3100 | 1240 | 1347.8261 | 2695.6522 | 97.76% | 1321.5008 | 1382.0489 | 2703.5498 | 1351.7749 | 3100 | 29.3767 | 0.4888 | 0.5112 | 1.1466 | 25.6198 | 2729.1695 | 1334.0238 | 1395.1457 | 13.0968 | -1.1581
2016-04-10 16:00 | 1.3 | 3100 | 1240 | 1347.8261 | 2695.6522 | 97.95% | 1323.7169 | 1379.168 | 2702.8849 | 1351.4425 | 3100 | 24.1579 | 0.48974 | 0.51026 | 1.1469 | 21.0632 | 2723.9481 | 1334.0325 | 1389.9157 | 10.7477 | -1.0627
2016-04-10 17:00 | 1.3 | 3100 | 1240 | 1347.8261 | 2695.6522 | 98.11% | 1325.6692 | 1376.63 | 2702.2992 | 1351.1496 | 3100 | 23.8175 | 0.49057 | 0.50943 | 1.1472 | 20.7619 | 2723.0612 | 1335.8544 | 1387.2067 | 10.5767 | -0.97826
2016-04-10 18:00 | 1.3 | 3100 | 1240 | 1347.8261 | 2695.6522 | 98.19% | 1326.553 | 1375.4811 | 2702.0341 | 1351.0171 | 3100 | 19.9651 | 0.49095 | 0.50905 | 1.1473 | 17.4021 | 2719.4362 | 1335.0965 | 1384.3397 | 8.8586 | -0.93995
2016-04-10 19:00 | 1.4 | 3370 | 1240 | 1404.1667 | 2808.3333 | 98.19% | 1382.941 | 1433.8825 | 2816.8236 | 1408.4118 | 3370 | 25.4661 | 0.49096 | 0.50904 | 1.1964 | 21.2859 | 2838.1095 | 1393.3915 | 1444.718 | 10.8354 | -1.6673
2016-04-10 20:00 | 1.4 | 3370 | 1240 | 1404.1667 | 2808.3333 | 97.81% | 1378.4915 | 1440.112 | 2818.6034 | 1409.3017 | 3370 | 30.0112 | 0.48907 | 0.51093 | 1.1956 | 25.1008 | 2843.7042 | 1390.7675 | 1452.9367 | 12.8248 | -2.0091
2016-04-10 21:00 | 1.5 | 3750 | 1240 | 1500 | 3000 | 97.77% | 1473.1468 | 1540.2798 | 3013.4266 | 1506.7133 | 3750 | 37.6691 | 0.48886 | 0.51114 | 1.2444 | 30.2702 | 3043.6968 | 1487.9447 | 1555.752 | 15.4723 | -3.2819
2016-04-10 22:00 | 1.5 | 3750 | 1240 | 1500 | 3000 | 97.77% | 1473.134 | 1540.2991 | 3013.433 | 1506.7165 | 3750 | 38.4986 | 0.48886 | 0.51114 | 1.2444 | 30.9368 | 3044.3698 | 1488.2576 | 1556.1122 | 15.8132 | -3.2834
2016-04-10 23:00 | 2 | 4700 | 1240 | 1566.6667 | 3133.3333 | 97.63% | 1541.7041 | 1616.5918 | 3158.2959 | 1579.148 | 4700 | 66.8098 | 0.48814 | 0.51186 | 1.4881 | 44.8947 | 3203.1906 | 1563.6192 | 1639.5714 | 22.9796 | -12.1853
2016-04-11 | 2 | 4700 | 1240 | 1566.6667 | 3133.3333 | 97.75% | 1543.0235 | 1613.9531 | 3156.9765 | 1578.4883 | 4700 | 64.3997 | 0.48877 | 0.51123 | 1.4888 | 43.2571 | 3200.2337 | 1564.1661 | 1636.0676 | 22.1145 | -11.556
2016-04-11 01:00 | 2 | 4700 | 1240 | 1566.6667 | 3133.3333 | 97.62% | 1541.5983 | 1616.8035 | 3158.4017 | 1579.2009 | 4700 | 62.0348 | 0.48809 | 0.51191 | 1.4881 | 41.6874 | 3200.0891 | 1561.9457 | 1638.1435 | 21.34 | -12.2357
2016-04-11 02:00 | 2 | 4700 | 1240 | 1566.6667 | 3133.3333 | 97.81% | 1543.5753 | 1612.8494 | 3156.4247 | 1578.2124 | 4700 | 61.8857 | 0.48903 | 0.51097 | 1.489 | 41.5612 | 3197.9859 | 1563.8998 | 1634.0861 | 21.2367 | -11.2923
2016-04-11 03:00 | 2 | 4700 | 1240 | 1566.6667 | 3133.3333 | 97.72% | 1542.7002 | 1614.5996 | 3157.2998 | 1578.6499 | 4700 | 64.9744 | 0.48861 | 0.51139 | 1.4886 | 43.6476 | 3200.9474 | 1564.027 | 1636.9204 | 22.3208 | -11.7103
2016-04-11 04:00 | 2 | 4700 | 1240 | 1566.6667 | 3133.3333 | 97.78% | 1543.2571 | 1613.4859 | 3156.7429 | 1578.3715 | 4700 | 65.6724 | 0.48888 | 0.51112 | 1.4889 | 44.1087 | 3200.8516 | 1564.8208 | 1636.0309 | 22.545 | -11.4444
2016-04-11 05:00 | 2 | 4700 | 1240 | 1566.6667 | 3133.3333 | 98.14% | 1547.1 | 1605.7999 | 3152.9 | 1576.45 | 4700 | 64.3395 | 0.49069 | 0.50931 | 1.4907 | 43.1608 | 3196.0608 | 1568.2787 | 1627.7821 | 21.9822 | -9.6012
2016-04-11 06:00 | 2 | 4700 | 1240 | 1566.6667 | 3133.3333 | 98% | 1545.6493 | 1608.7014 | 3154.3507 | 1577.1754 | 4700 | 76.3551 | 0.49001 | 0.50999 | 1.49 | 51.2449 | 3205.5956 | 1570.7596 | 1634.836 | 26.1346 | -10.2986
2016-04-11 07:00 | 1.5 | 3750 | 1240 | 1500 | 3000 | 97.92% | 1474.9662 | 1537.5507 | 3012.5169 | 1506.2585 | 3750 | 47.7995 | 0.48961 | 0.51039 | 1.2448 | 38.3992 | 3050.9161 | 1493.7669 | 1557.1492 | 19.5984 | -3.0642
2016-04-11 08:00 | 1.4 | 3370 | 1240 | 1404.1667 | 2808.3333 | 97.98% | 1380.4492 | 1437.3711 | 2817.8203 | 1408.9102 | 3370 | 35.4765 | 0.4899 | 0.5101 | 1.196 | 29.6636 | 2847.4839 | 1394.9814 | 1452.5025 | 15.1314 | -1.8591
2016-04-11 09:00 | 1.4 | 3370 | 1240 | 1404.1667 | 2808.3333 | 97.98% | 1380.4608 | 1437.3549 | 2817.8157 | 1408.9078 | 3370 | 41.8403 | 0.4899 | 0.5101 | 1.196 | 34.9847 | 2852.8003 | 1397.5999 | 1455.2004 | 17.8455 | -1.8582
2016-04-11 10:00 | 1.4 | 3370 | 1240 | 1404.1667 | 2808.3333 | 97.42% | 1373.7895 | 1446.6947 | 2820.4842 | 1410.2421 | 3370 | 47.1272 | 0.48708 | 0.51292 | 1.1948 | 39.4426 | 2859.9268 | 1393.001 | 1466.9257 | 20.2311 | -2.3674
2016-04-11 11:00 | 1.3 | 3100 | 1240 | 1347.8261 | 2695.6522 | 97.46% | 1317.9612 | 1386.6504 | 2704.6116 | 1352.3058 | 3100 | 34.507 | 0.4873 | 0.5127 | 1.1462 | 30.1058 | 2734.7175 | 1332.6318 | 1402.0856 | 15.4352 | -1.3098
2016-04-11 12:00 | 1.3 | 3100 | 1240 | 1347.8261 | 2695.6522 | 97.45% | 1317.8233 | 1386.8297 | 2704.653 | 1352.3265 | 3100 | 33.1988 | 0.48724 | 0.51276 | 1.1462 | 28.9649 | 2733.6179 | 1331.9362 | 1401.6817 | 14.8519 | -1.3157
2016-04-11 13:00 | 1.3 | 3100 | 1240 | 1347.8261 | 2695.6522 | 97.54% | 1318.9525 | 1385.3618 | 2704.3143 | 1352.1571 | 3100 | 33.8882 | 0.48772 | 0.51228 | 1.1463 | 29.5627 | 2733.8769 | 1333.3708 | 1400.5061 | 15.1443 | -1.2674
2016-04-11 14:00 | 1.3 | 3100 | 1240 | 1347.8261 | 2695.6522 | 97.51% | 1318.5474 | 1385.8883 | 2704.4358 | 1352.2179 | 3100 | 33.9918 | 0.48755 | 0.51245 | 1.1463 | 29.6544 | 2734.0902 | 1333.0054 | 1401.0848 | 15.1964 | -1.2847
2016-04-11 15:00 | 1.3 | 3100 | 1240 | 1347.8261 | 2695.6522 | 97.76% | 1321.5008 | 1382.0489 | 2703.5498 | 1351.7749 | 3100 | 29.3767 | 0.4888 | 0.5112 | 1.1466 | 25.6198 | 2729.1695 | 1334.0238 | 1395.1457 | 13.0968 | -1.1581
2016-04-11 16:00 | 1.3 | 3100 | 1240 | 1347.8261 | 2695.6522 | 97.95% | 1323.7169 | 1379.168 | 2702.8849 | 1351.4425 | 3100 | 24.1579 | 0.48974 | 0.51026 | 1.1469 | 21.0632 | 2723.9481 | 1334.0325 | 1389.9157 | 10.7477 | -1.0627
2016-04-11 17:00 | 1.3 | 3100 | 1240 | 1347.8261 | 2695.6522 | 98.11% | 1325.6692 | 1376.63 | 2702.2992 | 1351.1496 | 3100 | 23.8175 | 0.49057 | 0.50943 | 1.1472 | 20.7619 | 2723.0612 | 1335.8544 | 1387.2067 | 10.5767 | -0.97826
2016-04-11 18:00 | 1.3 | 3100 | 1240 | 1347.8261 | 2695.6522 | 98.19% | 1326.553 | 1375.4811 | 2702.0341 | 1351.0171 | 3100 | 19.9651 | 0.49095 | 0.50905 | 1.1473 | 17.4021 | 2719.4362 | 1335.0965 | 1384.3397 | 8.8586 | -0.93995
2016-04-11 19:00 | 1.3 | 3100 | 1240 | 1347.8261 | 2695.6522 | 98.19% | 1326.5803 | 1375.4457 | 2702.0259 | 1351.013 | 3100 | 19.0995 | 0.49096 | 0.50904 | 1.1473 | 16.6476 | 2718.6735 | 1334.7535 | 1383.92 | 8.4743 | -0.93877
2016-04-11 20:00 | 1.3 | 3100 | 1240 | 1347.8261 | 2695.6522 | 97.81% | 1322.13 | 1381.231 | 2703.361 | 1351.6805 | 3100 | 22.5084 | 0.48907 | 0.51093 | 1.1467 | 19.6285 | 2722.9895 | 1331.7297 | 1391.2598 | 10.0288 | -1.131
2016-04-11 21:00 | 1.3 | 3100 | 1240 | 1347.8261 | 2695.6522 | 97.77% | 1321.6397 | 1381.8683 | 2703.5081 | 1351.754 | 3100 | 22.6015 | 0.48886 | 0.51114 | 1.1467 | 19.7107 | 2723.2188 | 1331.2756 | 1391.9433 | 10.0749 | -1.1521
2016-04-11 22:00 | 1.4 | 3370 | 1240 | 1404.1667 | 2808.3333 | 97.77% | 1377.9887 | 1440.8158 | 2818.8045 | 1409.4023 | 3370 | 30.7989 | 0.48886 | 0.51114 | 1.1955 | 25.7615 | 2844.566 | 1390.5823 | 1453.9836 | 13.1678 | -2.0476
2016-04-11 23:00 | 1.5 | 3750 | 1240 | 1500 | 3000 | 97.63% | 1471.4107 | 1542.884 | 3014.2947 | 1507.1473 | 3750 | 33.4049 | 0.48814 | 0.51186 | 1.2441 | 26.8512 | 3041.1459 | 1484.518 | 1556.6279 | 13.744 | -3.4889
2016-04-12 | 1.5 | 3750 | 1240 | 1500 | 3000 | 97.75% | 1472.9172 | 1540.6242 | 3013.5414 | 1506.7707 | 3750 | 32.1999 | 0.48877 | 0.51123 | 1.2444 | 25.8762 | 3039.4176 | 1485.5646 | 1553.853 | 13.2288 | -3.3093
2016-04-12 01:00 | 1.5 | 3750 | 1240 | 1500 | 3000 | 97.62% | 1471.2899 | 1543.0652 | 3014.3551 | 1507.1775 | 3750 | 31.0174 | 0.48809 | 0.51191 | 1.244 | 24.9326 | 3039.2877 | 1483.4594 | 1555.8283 | 12.7632 | -3.5033
2016-04-12 02:00 | 1.5 | 3750 | 1240 | 1500 | 3000 | 97.81% | 1473.5475 | 1539.6788 | 3013.2263 | 1506.6131 | 3750 | 30.9428 | 0.48903 | 0.51097 | 1.2445 | 24.8634 | 3038.0897 | 1485.7063 | 1552.3834 | 12.7045 | -3.234
2016-04-12 03:00 | 1.5 | 3750 | 1240 | 1500 | 3000 | 97.72% | 1472.548 | 1541.1779 | 3013.726 | 1506.863 | 3750 | 32.4872 | 0.48861 | 0.51139 | 1.2443 | 26.1087 | 3039.8346 | 1485.3051 | 1554.5295 | 13.3516 | -3.3534
2016-04-12 04:00 | 1.5 | 3750 | 1240 | 1500 | 3000 | 97.78% | 1473.184 | 1540.224 | 3013.408 | 1506.704 | 3750 | 32.8362 | 0.48888 | 0.51112 | 1.2444 | 26.3864 | 3039.7944 | 1486.0837 | 1553.7107 | 13.4867 | -3.2774
2016-04-12 05:00 | 1.5 | 3750 | 1240 | 1500 | 3000 | 98.14% | 1477.5752 | 1533.6372 | 3011.2124 | 1505.6062 | 3750 | 32.1697 | 0.49069 | 0.50931 | 1.2453 | 25.832 | 3037.0444 | 1490.2507 | 1546.7936 | 13.1565 | -2.7509
2016-04-12 06:00 | 1.4 | 3370 | 1240 | 1404.1667 | 2808.3333 | 98% | 1380.6986 | 1437.0219 | 2817.7205 | 1408.8603 | 3370 | 30.5421 | 0.49001 | 0.50999 | 1.196 | 25.5368 | 2843.2573 | 1393.2118 | 1450.0455 | 13.0236 | -1.8399
2016-04-12 07:00 | 1.4 | 3370 | 1240 | 1404.1667 | 2808.3333 | 97.92% | 1379.7728 | 1438.3181 | 2818.0909 | 1409.0454 | 3370 | 38.2396 | 0.48961 | 0.51039 | 1.1958 | 31.9771 | 2850.068 | 1395.4291 | 1454.6388 | 16.3207 | -1.911
2016-04-12 08:00 | 1.4 | 3370 | 1240 | 1404.1667 | 2808.3333 | 97.98% | 1380.4492 | 1437.3711 | 2817.8203 | 1408.9102 | 3370 | 35.4765 | 0.4899 | 0.5101 | 1.196 | 29.6636 | 2847.4839 | 1394.9814 | 1452.5025 | 15.1314 | -1.8591
2016-04-12 09:00 | 1.4 | 3370 | 1240 | 1404.1667 | 2808.3333 | 97.98% | 1380.4608 | 1437.3549 | 2817.8157 | 1408.9078 | 3370 | 41.8403 | 0.4899 | 0.5101 | 1.196 | 34.9847 | 2852.8003 | 1397.5999 | 1455.2004 | 17.8455 | -1.8582
2016-04-12 10:00 | 1.4 | 3370 | 1240 | 1404.1667 | 2808.3333 | 97.42% | 1373.7895 | 1446.6947 | 2820.4842 | 1410.2421 | 3370 | 47.1272 | 0.48708 | 0.51292 | 1.1948 | 39.4426 | 2859.9268 | 1393.001 | 1466.9257 | 20.2311 | -2.3674
2016-04-12 11:00 | 1.4 | 3370 | 1240 | 1404.1667 | 2808.3333 | 97.46% | 1374.3222 | 1445.9489 | 2820.2711 | 1410.1356 | 3370 | 46.0094 | 0.4873 | 0.5127 | 1.1949 | 38.5041 | 2858.7752 | 1393.0854 | 1465.6899 | 19.741 | -2.3269
2016-04-12 12:00 | 1.4 | 3370 | 1240 | 1404.1667 | 2808.3333 | 97.45% | 1374.1843 | 1446.142 | 2820.3263 | 1410.1631 | 3370 | 44.265 | 0.48724 | 0.51276 | 1.1949 | 37.045 | 2857.3713 | 1392.2342 | 1465.1371 | 18.9951 | -2.3374
2016-04-12 13:00 | 1.4 | 3370 | 1240 | 1404.1667 | 2808.3333 | 97.54% | 1375.3137 | 1444.5608 | 2819.8745 | 1409.9373 | 3370 | 45.1842 | 0.48772 | 0.51228 | 1.1951 | 37.8083 | 2857.6828 | 1393.7536 | 1463.9291 | 19.3684 | -2.2516
2016-04-12 14:00 | 1.4 | 3370 | 1240 | 1404.1667 | 2808.3333 | 97.51% | 1374.9086 | 1445.128 | 2820.0366 | 1410.0183 | 3370 | 45.3225 | 0.48755 | 0.51245 | 1.195 | 37.9261 | 2857.9627 | 1393.3995 | 1464.5632 | 19.4352 | -2.2824
2016-04-12 15:00 | 1.4 | 3370 | 1240 | 1404.1667 | 2808.3333 | 97.76% | 1377.8623 | 1440.9928 | 2818.8551 | 1409.4275 | 3370 | 39.1689 | 0.4888 | 0.5112 | 1.1955 | 32.763 | 2851.6181 | 1393.8769 | 1457.7412 | 16.7484 | -2.0572
2016-04-12 16:00 | 1.4 | 3370 | 1240 | 1404.1667 | 2808.3333 | 97.95% | 1380.0783 | 1437.8904 | 2817.9687 | 1408.9843 | 3370 | 32.2105 | 0.48974 | 0.51026 | 1.1959 | 26.9342 | 2844.9028 | 1393.2691 | 1451.6337 | 13.7434 | -1.8875
2016-04-12 17:00 | 1.4 | 3370 | 1240 | 1404.1667 | 2808.3333 | 98.11% | 1382.0303 | 1435.1576 | 2817.1879 | 1408.5939 | 3370 | 31.7567 | 0.49057 | 0.50943 | 1.1962 | 26.5473 | 2843.7352 | 1395.0536 | 1448.6816 | 13.524 | -1.7375
2016-04-12 18:00 | 1.4 | 3370 | 1240 | 1404.1667 | 2808.3333 | 98.19% | 1382.9138 | 1433.9207 | 2816.8345 | 1408.4172 | 3370 | 26.6201 | 0.49095 | 0.50905 | 1.1964 | 22.2506 | 2839.0851 | 1393.8376 | 1445.2475 | 11.3268 | -1.6694
2016-04-12 19:00 | 1.4 | 3370 | 1240 | 1404.1667 | 2808.3333 | 98.19% | 1382.941 | 1433.8825 | 2816.8236 | 1408.4118 | 3370 | 25.4661 | 0.49096 | 0.50904 | 1.1964 | 21.2859 | 2838.1095 | 1393.3915 | 1444.718 | 10.8354 | -1.6673
2016-04-12 20:00 | 1.4 | 3370 | 1240 | 1404.1667 | 2808.3333 | 97.81% | 1378.4915 | 1440.112 | 2818.6034 | 1409.3017 | 3370 | 30.0112 | 0.48907 | 0.51093 | 1.1956 | 25.1008 | 2843.7042 | 1390.7675 | 1452.9367 | 12.8248 | -2.0091
2016-04-12 21:00 | 1.4 | 3370 | 1240 | 1404.1667 | 2808.3333 | 97.77% | 1378.0012 | 1440.7983 | 2818.7995 | 1409.3998 | 3370 | 30.1353 | 0.48886 | 0.51114 | 1.1955 | 25.2063 | 2844.0059 | 1390.3236 | 1453.6822 | 12.8839 | -2.0466
2016-04-12 22:00 | 1.5 | 3750 | 1240 | 1500 | 3000 | 97.77% | 1473.134 | 1540.2991 | 3013.433 | 1506.7165 | 3750 | 38.4986 | 0.48886 | 0.51114 | 1.2444 | 30.9368 | 3044.3698 | 1488.2576 | 1556.1122 | 15.8132 | -3.2834
2016-04-12 23:00 | 2 | 4700 | 1240 | 1566.6667 | 3133.3333 | 97.63% | 1541.7041 | 1616.5918 | 3158.2959 | 1579.148 | 4700 | 66.8098 | 0.48814 | 0.51186 | 1.4881 | 44.8947 | 3203.1906 | 1563.6192 | 1639.5714 | 22.9796 | -12.1853
2016-04-13 | 2 | 4700 | 1240 | 1566.6667 | 3133.3333 | 97.75% | 1543.0235 | 1613.9531 | 3156.9765 | 1578.4883 | 4700 | 64.3997 | 0.48877 | 0.51123 | 1.4888 | 43.2571 | 3200.2337 | 1564.1661 | 1636.0676 | 22.1145 | -11.556
2016-04-13 01:00 | 2 | 4700 | 1240 | 1566.6667 | 3133.3333 | 97.62% | 1541.5983 | 1616.8035 | 3158.4017 | 1579.2009 | 4700 | 62.0348 | 0.48809 | 0.51191 | 1.4881 | 41.6874 | 3200.0891 | 1561.9457 | 1638.1435 | 21.34 | -12.2357
2016-04-13 02:00 | 2 | 4700 | 1240 | 1566.6667 | 3133.3333 | 97.81% | 1543.5753 | 1612.8494 | 3156.4247 | 1578.2124 | 4700 | 61.8857 | 0.48903 | 0.51097 | 1.489 | 41.5612 | 3197.9859 | 1563.8998 | 1634.0861 | 21.2367 | -11.2923
2016-04-13 03:00 | 2 | 4700 | 1240 | 1566.6667 | 3133.3333 | 97.72% | 1542.7002 | 1614.5996 | 3157.2998 | 1578.6499 | 4700 | 64.9744 | 0.48861 | 0.51139 | 1.4886 | 43.6476 | 3200.9474 | 1564.027 | 1636.9204 | 22.3208 | -11.7103
2016-04-13 04:00 | 2 | 4700 | 1240 | 1566.6667 | 3133.3333 | 97.78% | 1543.2571 | 1613.4859 | 3156.7429 | 1578.3715 | 4700 | 65.6724 | 0.48888 | 0.51112 | 1.4889 | 44.1087 | 3200.8516 | 1564.8208 | 1636.0309 | 22.545 | -11.4444
2016-04-13 05:00 | 2 | 4700 | 1240 | 1566.6667 | 3133.3333 | 98.14% | 1547.1 | 1605.7999 | 3152.9 | 1576.45 | 4700 | 64.3395 | 0.49069 | 0.50931 | 1.4907 | 43.1608 | 3196.0608 | 1568.2787 | 1627.7821 | 21.9822 | -9.6012
2016-04-13 06:00 | 1.5 | 3750 | 1240 | 1500 | 3000 | 98% | 1475.917 | 1536.1245 | 3012.0415 | 1506.0208 | 3750 | 38.1776 | 0.49001 | 0.50999 | 1.245 | 30.6646 | 3042.7061 | 1490.9428 | 1551.7633 | 15.6388 | -2.9502
2016-04-13 07:00 | 1.5 | 3750 | 1240 | 1500 | 3000 | 97.92% | 1474.9662 | 1537.5507 | 3012.5169 | 1506.2585 | 3750 | 47.7995 | 0.48961 | 0.51039 | 1.2448 | 38.3992 | 3050.9161 | 1493.7669 | 1557.1492 | 19.5984 | -3.0642
2016-04-13 08:00 | 1.5 | 3750 | 1240 | 1500 | 3000 | 97.98% | 1475.6609 | 1536.5087 | 3012.1696 | 1506.0848 | 3750 | 44.3456 | 0.4899 | 0.5101 | 1.2449 | 35.6204 | 3047.79 | 1493.1113 | 1554.6787 | 18.17 | -2.9809
2016-04-13 09:00 | 1.5 | 3750 | 1240 | 1500 | 3000 | 97.98% | 1475.6728 | 1536.4909 | 3012.1636 | 1506.0818 | 3750 | 52.3004 | 0.4899 | 0.5101 | 1.245 | 42.01 | 3054.1736 | 1496.2536 | 1557.92 | 21.4291 | -2.9795
2016-04-13 10:00 | 1.5 | 3750 | 1240 | 1500 | 3000 | 97.42% | 1468.8207 | 1546.769 | 3015.5897 | 1507.7948 | 3750 | 58.909 | 0.48708 | 0.51292 | 1.2435 | 47.3721 | 3062.9618 | 1491.8945 | 1571.0673 | 24.2983 | -3.7967
2016-04-13 11:00 | 1.5 | 3750 | 1240 | 1500 | 3000 | 97.46% | 1469.3679 | 1545.9481 | 3015.316 | 1507.658 | 3750 | 57.5117 | 0.4873 | 0.5127 | 1.2437 | 46.2442 | 3061.5603 | 1491.9028 | 1569.6575 | 23.7094 | -3.7318
2016-04-13 12:00 | 1.5 | 3750 | 1240 | 1500 | 3000 | 97.45% | 1469.2262 | 1546.1607 | 3015.3869 | 1507.6934 | 3750 | 55.3313 | 0.48724 | 0.51276 | 1.2436 | 44.4921 | 3059.879 | 1490.9047 | 1568.9743 | 22.8136 | -3.7486
2016-04-13 13:00 | 1.5 | 3750 | 1240 | 1500 | 3000 | 97.54% | 1470.3864 | 1544.4204 | 3014.8068 | 1507.4034 | 3750 | 56.4803 | 0.48772 | 0.51228 | 1.2439 | 45.4072 | 3060.214 | 1492.5325 | 1567.6815 | 23.2612 | -3.6108
2016-04-13 14:00 | 1.5 | 3750 | 1240 | 1500 | 3000 | 97.51% | 1469.9702 | 1545.0446 | 3015.0149 | 1507.5074 | 3750 | 56.6531 | 0.48755 | 0.51245 | 1.2438 | 45.5493 | 3060.5642 | 1492.1778 | 1568.3864 | 23.3417 | -3.6603
2016-04-13 15:00 | 1.5 | 3750 | 1240 | 1500 | 3000 | 97.76% | 1473.0041 | 1540.4938 | 3013.4979 | 1506.749 | 3750 | 48.9611 | 0.4888 | 0.5112 | 1.2444 | 39.3451 | 3052.843 | 1492.2361 | 1560.6069 | 20.1131 | -3.2989
2016-04-13 16:00 | 1.5 | 3750 | 1240 | 1500 | 3000 | 97.95% | 1475.28 | 1537.0801 | 3012.36 | 1506.18 | 3750 | 40.2631 | 0.48974 | 0.51026 | 1.2449 | 32.3432 | 3044.7032 | 1491.1198 | 1553.5834 | 16.5034 | -3.0266
2016-04-13 17:00 | 1.5 | 3750 | 1240 | 1500 | 3000 | 98.11% | 1477.2844 | 1534.0734 | 3011.3578 | 1505.6789 | 3750 | 39.6958 | 0.49057 | 0.50943 | 1.2453 | 31.8769 | 3043.2347 | 1492.9222 | 1550.3125 | 16.239 | -2.7859
2016-04-13 18:00 | 1.4 | 3370 | 1240 | 1404.1667 | 2808.3333 | 98.19% | 1382.9138 | 1433.9207 | 2816.8345 | 1408.4172 | 3370 | 26.6201 | 0.49095 | 0.50905 | 1.1964 | 22.2506 | 2839.0851 | 1393.8376 | 1445.2475 | 11.3268 | -1.6694
2016-04-13 19:00 | 1.4 | 3370 | 1240 | 1404.1667 | 2808.3333 | 98.19% | 1382.941 | 1433.8825 | 2816.8236 | 1408.4118 | 3370 | 25.4661 | 0.49096 | 0.50904 | 1.1964 | 21.2859 | 2838.1095 | 1393.3915 | 1444.718 | 10.8354 | -1.6673
2016-04-13 20:00 | 1.4 | 3370 | 1240 | 1404.1667 | 2808.3333 | 97.81% | 1378.4915 | 1440.112 | 2818.6034 | 1409.3017 | 3370 | 30.0112 | 0.48907 | 0.51093 | 1.1956 | 25.1008 | 2843.7042 | 1390.7675 | 1452.9367 | 12.8248 | -2.0091
2016-04-13 21:00 | 1.4 | 3370 | 1240 | 1404.1667 | 2808.3333 | 97.77% | 1378.0012 | 1440.7983 | 2818.7995 | 1409.3998 | 3370 | 30.1353 | 0.48886 | 0.51114 | 1.1955 | 25.2063 | 2844.0059 | 1390.3236 | 1453.6822 | 12.8839 | -2.0466
2016-04-13 22:00 | 1.4 | 3370 | 1240 | 1404.1667 | 2808.3333 | 97.77% | 1377.9887 | 1440.8158 | 2818.8045 | 1409.4023 | 3370 | 30.7989 | 0.48886 | 0.51114 | 1.1955 | 25.7615 | 2844.566 | 1390.5823 | 1453.9836 | 13.1678 | -2.0476
2016-04-13 23:00 | 2 | 4700 | 1240 | 1566.6667 | 3133.3333 | 97.63% | 1541.7041 | 1616.5918 | 3158.2959 | 1579.148 | 4700 | 66.8098 | 0.48814 | 0.51186 | 1.4881 | 44.8947 | 3203.1906 | 1563.6192 | 1639.5714 | 22.9796 | -12.1853
2016-04-14 | 2.2 | 5200 | 1240 | 1625 | 3250 | 97.75% | 1601.9875 | 1675.6276 | 3277.615 | 1638.8075 | 5200 | 77.2797 | 0.48877 | 0.51123 | 1.5865 | 48.7102 | 3326.3252 | 1625.7954 | 1700.5299 | 24.9023 | -16.1968
2016-04-14 01:00 | 2.2 | 5200 | 1240 | 1625 | 3250 | 97.62% | 1600.5989 | 1678.6824 | 3279.2813 | 1639.6407 | 5200 | 74.4417 | 0.48809 | 0.51191 | 1.5857 | 46.9453 | 3326.2266 | 1623.5126 | 1702.7139 | 24.0315 | -17.1504
2016-04-14 02:00 | 2.2 | 5200 | 1240 | 1625 | 3250 | 97.81% | 1602.5251 | 1674.4448 | 3276.9699 | 1638.485 | 5200 | 74.2628 | 0.48903 | 0.51097 | 1.5868 | 46.7994 | 3323.7693 | 1625.4112 | 1698.3581 | 23.9133 | -15.8268
2016-04-14 03:00 | 2.2 | 5200 | 1240 | 1625 | 3250 | 97.72% | 1601.6725 | 1676.3204 | 3277.993 | 1638.9965 | 5200 | 77.9692 | 0.48861 | 0.51139 | 1.5863 | 49.1505 | 3327.1435 | 1625.6881 | 1701.4553 | 25.1349 | -16.4133
2016-04-14 04:00 | 2.2 | 5200 | 1240 | 1625 | 3250 | 97.78% | 1602.2151 | 1675.1269 | 3277.3419 | 1638.671 | 5200 | 78.8068 | 0.48888 | 0.51112 | 1.5867 | 49.6686 | 3327.0106 | 1626.4969 | 1700.5137 | 25.3868 | -16.0402
2016-04-14 05:00 | 2.2 | 5200 | 1240 | 1625 | 3250 | 98.14% | 1605.9584 | 1666.8915 | 3272.8499 | 1636.4249 | 5200 | 77.2074 | 0.49069 | 0.50931 | 1.5888 | 48.5939 | 3321.4438 | 1629.803 | 1691.6408 | 24.7493 | -13.4547
2016-04-14 06:00 | 2 | 4700 | 1240 | 1566.6667 | 3133.3333 | 98% | 1545.6493 | 1608.7014 | 3154.3507 | 1577.1754 | 4700 | 76.3551 | 0.49001 | 0.50999 | 1.49 | 51.2449 | 3205.5956 | 1570.7596 | 1634.836 | 26.1346 | -10.2986
2016-04-14 07:00 | 1.5 | 3750 | 1240 | 1500 | 3000 | 97.92% | 1474.9662 | 1537.5507 | 3012.5169 | 1506.2585 | 3750 | 47.7995 | 0.48961 | 0.51039 | 1.2448 | 38.3992 | 3050.9161 | 1493.7669 | 1557.1492 | 19.5984 | -3.0642
2016-04-14 08:00 | 1.5 | 3750 | 1240 | 1500 | 3000 | 97.98% | 1475.6609 | 1536.5087 | 3012.1696 | 1506.0848 | 3750 | 44.3456 | 0.4899 | 0.5101 | 1.2449 | 35.6204 | 3047.79 | 1493.1113 | 1554.6787 | 18.17 | -2.9809
2016-04-14 09:00 | 1.5 | 3750 | 1240 | 1500 | 3000 | 97.98% | 1475.6728 | 1536.4909 | 3012.1636 | 1506.0818 | 3750 | 52.3004 | 0.4899 | 0.5101 | 1.245 | 42.01 | 3054.1736 | 1496.2536 | 1557.92 | 21.4291 | -2.9795
2016-04-14 10:00 | 1.5 | 3750 | 1240 | 1500 | 3000 | 97.42% | 1468.8207 | 1546.769 | 3015.5897 | 1507.7948 | 3750 | 58.909 | 0.48708 | 0.51292 | 1.2435 | 47.3721 | 3062.9618 | 1491.8945 | 1571.0673 | 24.2983 | -3.7967
2016-04-14 11:00 | 1.5 | 3750 | 1240 | 1500 | 3000 | 97.46% | 1469.3679 | 1545.9481 | 3015.316 | 1507.658 | 3750 | 57.5117 | 0.4873 | 0.5127 | 1.2437 | 46.2442 | 3061.5603 | 1491.9028 | 1569.6575 | 23.7094 | -3.7318
2016-04-14 12:00 | 1.5 | 3750 | 1240 | 1500 | 3000 | 97.45% | 1469.2262 | 1546.1607 | 3015.3869 | 1507.6934 | 3750 | 55.3313 | 0.48724 | 0.51276 | 1.2436 | 44.4921 | 3059.879 | 1490.9047 | 1568.9743 | 22.8136 | -3.7486
2016-04-14 13:00 | 1.5 | 3750 | 1240 | 1500 | 3000 | 97.54% | 1470.3864 | 1544.4204 | 3014.8068 | 1507.4034 | 3750 | 56.4803 | 0.48772 | 0.51228 | 1.2439 | 45.4072 | 3060.214 | 1492.5325 | 1567.6815 | 23.2612 | -3.6108
2016-04-14 14:00 | 1.5 | 3750 | 1240 | 1500 | 3000 | 97.51% | 1469.9702 | 1545.0446 | 3015.0149 | 1507.5074 | 3750 | 56.6531 | 0.48755 | 0.51245 | 1.2438 | 45.5493 | 3060.5642 | 1492.1778 | 1568.3864 | 23.3417 | -3.6603
2016-04-14 15:00 | 1.4 | 3370 | 1240 | 1404.1667 | 2808.3333 | 97.76% | 1377.8623 | 1440.9928 | 2818.8551 | 1409.4275 | 3370 | 39.1689 | 0.4888 | 0.5112 | 1.1955 | 32.763 | 2851.6181 | 1393.8769 | 1457.7412 | 16.7484 | -2.0572
2016-04-14 16:00 | 1.4 | 3370 | 1240 | 1404.1667 | 2808.3333 | 97.95% | 1380.0783 | 1437.8904 | 2817.9687 | 1408.9843 | 3370 | 32.2105 | 0.48974 | 0.51026 | 1.1959 | 26.9342 | 2844.9028 | 1393.2691 | 1451.6337 | 13.7434 | -1.8875
2016-04-14 17:00 | 1.4 | 3370 | 1240 | 1404.1667 | 2808.3333 | 98.11% | 1382.0303 | 1435.1576 | 2817.1879 | 1408.5939 | 3370 | 31.7567 | 0.49057 | 0.50943 | 1.1962 | 26.5473 | 2843.7352 | 1395.0536 | 1448.6816 | 13.524 | -1.7375
2016-04-14 18:00 | 1.4 | 3370 | 1240 | 1404.1667 | 2808.3333 | 98.19% | 1382.9138 | 1433.9207 | 2816.8345 | 1408.4172 | 3370 | 26.6201 | 0.49095 | 0.50905 | 1.1964 | 22.2506 | 2839.0851 | 1393.8376 | 1445.2475 | 11.3268 | -1.6694
2016-04-14 19:00 | 1.4 | 3370 | 1240 | 1404.1667 | 2808.3333 | 98.19% | 1382.941 | 1433.8825 | 2816.8236 | 1408.4118 | 3370 | 25.4661 | 0.49096 | 0.50904 | 1.1964 | 21.2859 | 2838.1095 | 1393.3915 | 1444.718 | 10.8354 | -1.6673
2016-04-14 20:00 | 1.4 | 3370 | 1240 | 1404.1667 | 2808.3333 | 97.81% | 1378.4915 | 1440.112 | 2818.6034 | 1409.3017 | 3370 | 30.0112 | 0.48907 | 0.51093 | 1.1956 | 25.1008 | 2843.7042 | 1390.7675 | 1452.9367 | 12.8248 | -2.0091
2016-04-14 21:00 | 1.4 | 3370 | 1240 | 1404.1667 | 2808.3333 | 97.77% | 1378.0012 | 1440.7983 | 2818.7995 | 1409.3998 | 3370 | 30.1353 | 0.48886 | 0.51114 | 1.1955 | 25.2063 | 2844.0059 | 1390.3236 | 1453.6822 | 12.8839 | -2.0466
2016-04-14 22:00 | 1.4 | 3370 | 1240 | 1404.1667 | 2808.3333 | 97.77% | 1377.9887 | 1440.8158 | 2818.8045 | 1409.4023 | 3370 | 30.7989 | 0.48886 | 0.51114 | 1.1955 | 25.7615 | 2844.566 | 1390.5823 | 1453.9836 | 13.1678 | -2.0476
2016-04-14 23:00 | 1.4 | 3370 | 1240 | 1404.1667 | 2808.3333 | 97.63% | 1376.3109 | 1443.1647 | 2819.4756 | 1409.7378 | 3370 | 26.7239 | 0.48814 | 0.51186 | 1.1953 | 22.3583 | 2841.8339 | 1387.225 | 1454.609 | 11.4442 | -2.1756
2016-04-15 | 1.4 | 3370 | 1240 | 1404.1667 | 2808.3333 | 97.75% | 1377.7777 | 1441.1113 | 2818.8889 | 1409.4445 | 3370 | 25.7599 | 0.48877 | 0.51123 | 1.1955 | 21.5473 | 2840.4362 | 1388.3092 | 1452.127 | 11.0157 | -2.0637
2016-04-15 01:00 | 1.4 | 3370 | 1240 | 1404.1667 | 2808.3333 | 97.62% | 1376.1933 | 1443.3294 | 2819.5227 | 1409.7613 | 3370 | 24.8139 | 0.48809 | 0.51191 | 1.1952 | 20.7607 | 2840.2833 | 1386.3265 | 1453.9569 | 10.6275 | -2.1846
2016-04-15 02:00 | 1.4 | 3370 | 1240 | 1404.1667 | 2808.3333 | 97.81% | 1378.3913 | 1440.2522 | 2818.6435 | 1409.3217 | 3370 | 24.7543 | 0.48903 | 0.51097 | 1.1956 | 20.7043 | 2839.3478 | 1388.5163 | 1450.8315 | 10.5793 | -2.0168
2016-04-15 03:00 | 1.4 | 3370 | 1240 | 1404.1667 | 2808.3333 | 97.72% | 1377.4182 | 1441.6145 | 2819.0327 | 1409.5164 | 3370 | 25.9897 | 0.48861 | 0.51139 | 1.1954 | 21.7406 | 2840.7733 | 1388.041 | 1452.7323 | 11.1179 | -2.0911
2016-04-15 04:00 | 1.4 | 3370 | 1240 | 1404.1667 | 2808.3333 | 97.78% | 1378.0374 | 1440.7476 | 2818.785 | 1409.3925 | 3370 | 26.2689 | 0.48888 | 0.51112 | 1.1956 | 21.9723 | 2840.7573 | 1388.7791 | 1451.9782 | 11.2305 | -2.0438
2016-04-15 05:00 | 1.4 | 3370 | 1240 | 1404.1667 | 2808.3333 | 98.14% | 1382.3135 | 1434.7611 | 2817.0746 | 1408.5373 | 3370 | 25.7358 | 0.49069 | 0.50931 | 1.1963 | 21.5132 | 2838.5878 | 1392.8699 | 1445.718 | 10.9569 | -1.7157
2016-04-15 06:00 | 1.4 | 3370 | 1240 | 1404.1667 | 2808.3333 | 98% | 1380.6986 | 1437.0219 | 2817.7205 | 1408.8603 | 3370 | 30.5421 | 0.49001 | 0.50999 | 1.196 | 25.5368 | 2843.2573 | 1393.2118 | 1450.0455 | 13.0236 | -1.8399
2016-04-15 07:00 | 1.4 | 3370 | 1240 | 1404.1667 | 2808.3333 | 97.92% | 1379.7728 | 1438.3181 | 2818.0909 | 1409.0454 | 3370 | 38.2396 | 0.48961 | 0.51039 | 1.1958 | 31.9771 | 2850.068 | 1395.4291 | 1454.6388 | 16.3207 | -1.911
2016-04-15 08:00 | 1.4 | 3370 | 1240 | 1404.1667 | 2808.3333 | 97.98% | 1380.4492 | 1437.3711 | 2817.8203 | 1408.9102 | 3370 | 35.4765 | 0.4899 | 0.5101 | 1.196 | 29.6636 | 2847.4839 | 1394.9814 | 1452.5025 | 15.1314 | -1.8591
2016-04-15 09:00 | 1.4 | 3370 | 1240 | 1404.1667 | 2808.3333 | 97.98% | 1380.4608 | 1437.3549 | 2817.8157 | 1408.9078 | 3370 | 41.8403 | 0.4899 | 0.5101 | 1.196 | 34.9847 | 2852.8003 | 1397.5999 | 1455.2004 | 17.8455 | -1.8582
2016-04-15 10:00 | 1.4 | 3370 | 1240 | 1404.1667 | 2808.3333 | 97.42% | 1373.7895 | 1446.6947 | 2820.4842 | 1410.2421 | 3370 | 47.1272 | 0.48708 | 0.51292 | 1.1948 | 39.4426 | 2859.9268 | 1393.001 | 1466.9257 | 20.2311 | -2.3674
2016-04-15 11:00 | 1.4 | 3370 | 1240 | 1404.1667 | 2808.3333 | 97.46% | 1374.3222 | 1445.9489 | 2820.2711 | 1410.1356 | 3370 | 46.0094 | 0.4873 | 0.5127 | 1.1949 | 38.5041 | 2858.7752 | 1393.0854 | 1465.6899 | 19.741 | -2.3269
2016-04-15 12:00 | 1.4 | 3370 | 1240 | 1404.1667 | 2808.3333 | 97.45% | 1374.1843 | 1446.142 | 2820.3263 | 1410.1631 | 3370 | 44.265 | 0.48724 | 0.51276 | 1.1949 | 37.045 | 2857.3713 | 1392.2342 | 1465.1371 | 18.9951 | -2.3374
2016-04-15 13:00 | 1.4 | 3370 | 1240 | 1404.1667 | 2808.3333 | 97.54% | 1375.3137 | 1444.5608 | 2819.8745 | 1409.9373 | 3370 | 45.1842 | 0.48772 | 0.51228 | 1.1951 | 37.8083 | 2857.6828 | 1393.7536 | 1463.9291 | 19.3684 | -2.2516
2016-04-15 14:00 | 1.4 | 3370 | 1240 | 1404.1667 | 2808.3333 | 97.51% | 1374.9086 | 1445.128 | 2820.0366 | 1410.0183 | 3370 | 45.3225 | 0.48755 | 0.51245 | 1.195 | 37.9261 | 2857.9627 | 1393.3995 | 1464.5632 | 19.4352 | -2.2824
2016-04-15 15:00 | 1.4 | 3370 | 1240 | 1404.1667 | 2808.3333 | 97.76% | 1377.8623 | 1440.9928 | 2818.8551 | 1409.4275 | 3370 | 39.1689 | 0.4888 | 0.5112 | 1.1955 | 32.763 | 2851.6181 | 1393.8769 | 1457.7412 | 16.7484 | -2.0572
2016-04-15 16:00 | 1.4 | 3370 | 1240 | 1404.1667 | 2808.3333 | 97.95% | 1380.0783 | 1437.8904 | 2817.9687 | 1408.9843 | 3370 | 32.2105 | 0.48974 | 0.51026 | 1.1959 | 26.9342 | 2844.9028 | 1393.2691 | 1451.6337 | 13.7434 | -1.8875
2016-04-15 17:00 | 1.4 | 3370 | 1240 | 1404.1667 | 2808.3333 | 98.11% | 1382.0303 | 1435.1576 | 2817.1879 | 1408.5939 | 3370 | 31.7567 | 0.49057 | 0.50943 | 1.1962 | 26.5473 | 2843.7352 | 1395.0536 | 1448.6816 | 13.524 | -1.7375
2016-04-15 18:00 | 1.4 | 3370 | 1240 | 1404.1667 | 2808.3333 | 98.19% | 1382.9138 | 1433.9207 | 2816.8345 | 1408.4172 | 3370 | 26.6201 | 0.49095 | 0.50905 | 1.1964 | 22.2506 | 2839.0851 | 1393.8376 | 1445.2475 | 11.3268 | -1.6694
2016-04-15 19:00 | 1.4 | 3370 | 1240 | 1404.1667 | 2808.3333 | 98.19% | 1382.941 | 1433.8825 | 2816.8236 | 1408.4118 | 3370 | 25.4661 | 0.49096 | 0.50904 | 1.1964 | 21.2859 | 2838.1095 | 1393.3915 | 1444.718 | 10.8354 | -1.6673
2016-04-15 20:00 | 1.4 | 3370 | 1240 | 1404.1667 | 2808.3333 | 97.81% | 1378.4915 | 1440.112 | 2818.6034 | 1409.3017 | 3370 | 30.0112 | 0.48907 | 0.51093 | 1.1956 | 25.1008 | 2843.7042 | 1390.7675 | 1452.9367 | 12.8248 | -2.0091
2016-04-15 21:00 | 1.4 | 3370 | 1240 | 1404.1667 | 2808.3333 | 97.77% | 1378.0012 | 1440.7983 | 2818.7995 | 1409.3998 | 3370 | 30.1353 | 0.48886 | 0.51114 | 1.1955 | 25.2063 | 2844.0059 | 1390.3236 | 1453.6822 | 12.8839 | -2.0466
2016-04-15 22:00 | 1.4 | 3370 | 1240 | 1404.1667 | 2808.3333 | 97.77% | 1377.9887 | 1440.8158 | 2818.8045 | 1409.4023 | 3370 | 30.7989 | 0.48886 | 0.51114 | 1.1955 | 25.7615 | 2844.566 | 1390.5823 | 1453.9836 | 13.1678 | -2.0476
2016-04-15 23:00 | 1.4 | 3370 | 1240 | 1404.1667 | 2808.3333 | 97.63% | 1376.3109 | 1443.1647 | 2819.4756 | 1409.7378 | 3370 | 26.7239 | 0.48814 | 0.51186 | 1.1953 | 22.3583 | 2841.8339 | 1387.225 | 1454.609 | 11.4442 | -2.1756
2016-04-16 | 1.4 | 3370 | 1240 | 1404.1667 | 2808.3333 | 97.75% | 1377.7777 | 1441.1113 | 2818.8889 | 1409.4445 | 3370 | 25.7599 | 0.48877 | 0.51123 | 1.1955 | 21.5473 | 2840.4362 | 1388.3092 | 1452.127 | 11.0157 | -2.0637
2016-04-16 01:00 | 1.4 | 3370 | 1240 | 1404.1667 | 2808.3333 | 97.62% | 1376.1933 | 1443.3294 | 2819.5227 | 1409.7613 | 3370 | 24.8139 | 0.48809 | 0.51191 | 1.1952 | 20.7607 | 2840.2833 | 1386.3265 | 1453.9569 | 10.6275 | -2.1846
2016-04-16 02:00 | 1.4 | 3370 | 1240 | 1404.1667 | 2808.3333 | 97.81% | 1378.3913 | 1440.2522 | 2818.6435 | 1409.3217 | 3370 | 24.7543 | 0.48903 | 0.51097 | 1.1956 | 20.7043 | 2839.3478 | 1388.5163 | 1450.8315 | 10.5793 | -2.0168
2016-04-16 03:00 | 1.4 | 3370 | 1240 | 1404.1667 | 2808.3333 | 97.72% | 1377.4182 | 1441.6145 | 2819.0327 | 1409.5164 | 3370 | 25.9897 | 0.48861 | 0.51139 | 1.1954 | 21.7406 | 2840.7733 | 1388.041 | 1452.7323 | 11.1179 | -2.0911
2016-04-16 04:00 | 1.4 | 3370 | 1240 | 1404.1667 | 2808.3333 | 97.78% | 1378.0374 | 1440.7476 | 2818.785 | 1409.3925 | 3370 | 26.2689 | 0.48888 | 0.51112 | 1.1956 | 21.9723 | 2840.7573 | 1388.7791 | 1451.9782 | 11.2305 | -2.0438
2016-04-16 05:00 | 1.4 | 3370 | 1240 | 1404.1667 | 2808.3333 | 98.14% | 1382.3135 | 1434.7611 | 2817.0746 | 1408.5373 | 3370 | 25.7358 | 0.49069 | 0.50931 | 1.1963 | 21.5132 | 2838.5878 | 1392.8699 | 1445.718 | 10.9569 | -1.7157
2016-04-16 06:00 | 1.3 | 3100 | 1240 | 1347.8261 | 2695.6522 | 98% | 1324.3374 | 1378.3614 | 2702.6988 | 1351.3494 | 3100 | 22.9065 | 0.49001 | 0.50999 | 1.147 | 19.9708 | 2722.6696 | 1334.1232 | 1388.5464 | 10.185 | -1.0359
2016-04-16 07:00 | 1.3 | 3100 | 1240 | 1347.8261 | 2695.6522 | 97.92% | 1323.4113 | 1379.5653 | 2702.9766 | 1351.4883 | 3100 | 28.6797 | 0.48961 | 0.51039 | 1.1469 | 25.0066 | 2727.9832 | 1335.6549 | 1392.3283 | 12.7631 | -1.0758
2016-04-16 08:00 | 1.3 | 3100 | 1240 | 1347.8261 | 2695.6522 | 97.98% | 1324.0879 | 1378.6857 | 2702.7736 | 1351.3868 | 3100 | 26.6074 | 0.4899 | 0.5101 | 1.147 | 23.198 | 2725.9716 | 1335.4526 | 1390.519 | 11.8333 | -1.0466
2016-04-16 09:00 | 1.3 | 3100 | 1240 | 1347.8261 | 2695.6522 | 97.98% | 1324.0995 | 1378.6707 | 2702.7702 | 1351.3851 | 3100 | 31.3802 | 0.4899 | 0.5101 | 1.147 | 27.3592 | 2730.1294 | 1337.5029 | 1392.6265 | 13.9558 | -1.0461
2016-04-16 10:00 | 1.25 | 3040 | 1240 | 1351.1111 | 2702.2222 | 97.42% | 1319.978 | 1390.0275 | 2710.0055 | 1355.0027 | 3040 | 29.4545 | 0.48708 | 0.51292 | 1.1218 | 26.2572 | 2736.2627 | 1332.7673 | 1403.4954 | 13.4679 | -0.94776
2016-04-16 11:00 | 1.25 | 3040 | 1240 | 1351.1111 | 2702.2222 | 97.46% | 1320.5232 | 1389.346 | 2709.8692 | 1354.9346 | 3040 | 28.7558 | 0.4873 | 0.5127 | 1.1218 | 25.6331 | 2735.5023 | 1333.0143 | 1402.488 | 13.142 | -0.93159
2016-04-16 12:00 | 1.25 | 3040 | 1240 | 1351.1111 | 2702.2222 | 97.45% | 1320.382 | 1389.5225 | 2709.9045 | 1354.9522 | 3040 | 27.6656 | 0.48724 | 0.51276 | 1.1218 | 24.6616 | 2734.5661 | 1332.3982 | 1402.1679 | 12.6454 | -0.93578
2016-04-16 13:00 | 1.25 | 3040 | 1240 | 1351.1111 | 2702.2222 | 97.54% | 1321.538 | 1388.0775 | 2709.6155 | 1354.8077 | 3040 | 28.2401 | 0.48772 | 0.51228 | 1.1219 | 25.171 | 2734.7865 | 1333.8145 | 1400.9721 | 12.8946 | -0.90146
2016-04-16 14:00 | 1.25 | 3040 | 1240 | 1351.1111 | 2702.2222 | 97.51% | 1321.1233 | 1388.5958 | 2709.7192 | 1354.8596 | 3040 | 28.3265 | 0.48755 | 0.51245 | 1.1219 | 25.249 | 2734.9682 | 1333.4335 | 1401.5347 | 12.9389 | -0.91378
2016-04-16 15:00 | 1.25 | 3040 | 1240 | 1351.1111 | 2702.2222 | 97.76% | 1324.147 | 1384.8163 | 2708.9633 | 1354.4816 | 3040 | 24.4806 | 0.4888 | 0.5112 | 1.1222 | 21.8148 | 2730.778 | 1334.8101 | 1395.968 | 11.1517 | -0.82376
2016-04-16 16:00 | 1.25 | 3040 | 1240 | 1351.1111 | 2702.2222 | 97.95% | 1326.4159 | 1381.9801 | 2708.396 | 1354.198 | 3040 | 20.1315 | 0.48974 | 0.51026 | 1.1224 | 17.9356 | 2726.3316 | 1335.1998 | 1391.1318 | 9.1518 | -0.75589
2016-04-16 17:00 | 1.25 | 3040 | 1240 | 1351.1111 | 2702.2222 | 98.11% | 1328.415 | 1379.4813 | 2707.8963 | 1353.9481 | 3040 | 19.8479 | 0.49057 | 0.50943 | 1.1226 | 17.6796 | 2725.5759 | 1337.0881 | 1388.4878 | 9.0065 | -0.69588
2016-04-16 18:00 | 1.3 | 3100 | 1240 | 1347.8261 | 2695.6522 | 98.19% | 1326.553 | 1375.4811 | 2702.0341 | 1351.0171 | 3100 | 19.9651 | 0.49095 | 0.50905 | 1.1473 | 17.4021 | 2719.4362 | 1335.0965 | 1384.3397 | 8.8586 | -0.93995
2016-04-16 19:00 | 1.3 | 3100 | 1240 | 1347.8261 | 2695.6522 | 98.19% | 1326.5803 | 1375.4457 | 2702.0259 | 1351.013 | 3100 | 19.0995 | 0.49096 | 0.50904 | 1.1473 | 16.6476 | 2718.6735 | 1334.7535 | 1383.92 | 8.4743 | -0.93877
2016-04-16 20:00 | 1.25 | 3040 | 1240 | 1351.1111 | 2702.2222 | 97.81% | 1324.7911 | 1384.0111 | 2708.8022 | 1354.4011 | 3040 | 18.757 | 0.48907 | 0.51093 | 1.1223 | 16.7135 | 2725.5157 | 1332.9652 | 1392.5506 | 8.5394 | -0.80452
2016-04-16 21:00 | 1.3 | 3100 | 1240 | 1347.8261 | 2695.6522 | 97.77% | 1321.6397 | 1381.8683 | 2703.5081 | 1351.754 | 3100 | 22.6015 | 0.48886 | 0.51114 | 1.1467 | 19.7107 | 2723.2188 | 1331.2756 | 1391.9433 | 10.0749 | -1.1521
2016-04-16 22:00 | 1.3 | 3100 | 1240 | 1347.8261 | 2695.6522 | 97.77% | 1321.6272 | 1381.8846 | 2703.5118 | 1351.7559 | 3100 | 23.0992 | 0.48886 | 0.51114 | 1.1467 | 20.1448 | 2723.6566 | 1331.4751 | 1392.1815 | 10.2969 | -1.1527
2016-04-16 23:00 | 1.3 | 3100 | 1240 | 1347.8261 | 2695.6522 | 97.63% | 1319.9495 | 1384.0656 | 2704.0151 | 1352.0076 | 3100 | 20.0429 | 0.48814 | 0.51186 | 1.1464 | 17.4827 | 2721.4979 | 1328.4836 | 1393.0142 | 8.9486 | -1.2247
2016-04-17 | 1.3 | 3100 | 1240 | 1347.8261 | 2695.6522 | 97.75% | 1321.4162 | 1382.159 | 2703.5751 | 1351.7876 | 3100 | 19.3199 | 0.48877 | 0.51123 | 1.1466 | 16.8493 | 2720.4245 | 1329.6515 | 1390.7729 | 8.6139 | -1.1617
2016-04-17 01:00 | 1.3 | 3100 | 1240 | 1347.8261 | 2695.6522 | 97.62% | 1319.8319 | 1384.2185 | 2704.0504 | 1352.0252 | 3100 | 18.6104 | 0.48809 | 0.51191 | 1.1464 | 16.2334 | 2720.2838 | 1327.7554 | 1392.5285 | 8.31 | -1.2297
2016-04-17 02:00 | 1.3 | 3100 | 1240 | 1347.8261 | 2695.6522 | 97.81% | 1322.0298 | 1381.3612 | 2703.3911 | 1351.6955 | 3100 | 18.5657 | 0.48903 | 0.51097 | 1.1467 | 16.1904 | 2719.5815 | 1329.9474 | 1389.6341 | 8.2729 | -1.1354
2016-04-17 03:00 | 1.3 | 3100 | 1240 | 1347.8261 | 2695.6522 | 97.72% | 1321.0568 | 1382.6262 | 2703.683 | 1351.8415 | 3100 | 19.4923 | 0.48861 | 0.51139 | 1.1466 | 17.0003 | 2720.6833 | 1329.3634 | 1391.3199 | 8.6937 | -1.1772
2016-04-17 04:00 | 1.3 | 3100 | 1240 | 1347.8261 | 2695.6522 | 97.78% | 1321.6759 | 1381.8213 | 2703.4972 | 1351.7486 | 3100 | 19.7017 | 0.48888 | 0.51112 | 1.1467 | 17.1818 | 2720.679 | 1330.0757 | 1390.6033 | 8.782 | -1.1506
2016-04-17 05:00 | 1.3 | 3100 | 1240 | 1347.8261 | 2695.6522 | 98.14% | 1325.9526 | 1376.2617 | 2702.2142 | 1351.1071 | 3100 | 19.3018 | 0.49069 | 0.50931 | 1.1472 | 16.8251 | 2719.0393 | 1334.2085 | 1384.8308 | 8.5692 | -0.96598
2016-04-17 06:00 | 1.3 | 3100 | 1240 | 1347.8261 | 2695.6522 | 98% | 1324.3374 | 1378.3614 | 2702.6988 | 1351.3494 | 3100 | 22.9065 | 0.49001 | 0.50999 | 1.147 | 19.9708 | 2722.6696 | 1334.1232 | 1388.5464 | 10.185 | -1.0359
2016-04-17 07:00 | 1.3 | 3100 | 1240 | 1347.8261 | 2695.6522 | 97.92% | 1323.4113 | 1379.5653 | 2702.9766 | 1351.4883 | 3100 | 28.6797 | 0.48961 | 0.51039 | 1.1469 | 25.0066 | 2727.9832 | 1335.6549 | 1392.3283 | 12.7631 | -1.0758
2016-04-17 08:00 | 1.3 | 3100 | 1240 | 1347.8261 | 2695.6522 | 97.98% | 1324.0879 | 1378.6857 | 2702.7736 | 1351.3868 | 3100 | 26.6074 | 0.4899 | 0.5101 | 1.147 | 23.198 | 2725.9716 | 1335.4526 | 1390.519 | 11.8333 | -1.0466
2016-04-17 09:00 | 1.3 | 3100 | 1240 | 1347.8261 | 2695.6522 | 97.98% | 1324.0995 | 1378.6707 | 2702.7702 | 1351.3851 | 3100 | 31.3802 | 0.4899 | 0.5101 | 1.147 | 27.3592 | 2730.1294 | 1337.5029 | 1392.6265 | 13.9558 | -1.0461
2016-04-17 10:00 | 1.3 | 3100 | 1240 | 1347.8261 | 2695.6522 | 97.42% | 1317.4286 | 1387.3428 | 2704.7714 | 1352.3857 | 3100 | 35.3454 | 0.48708 | 0.51292 | 1.1461 | 30.8391 | 2735.6105 | 1332.4496 | 1403.1609 | 15.8181 | -1.3325
2016-04-17 11:00 | 1.3 | 3100 | 1240 | 1347.8261 | 2695.6522 | 97.46% | 1317.9612 | 1386.6504 | 2704.6116 | 1352.3058 | 3100 | 34.507 | 0.4873 | 0.5127 | 1.1462 | 30.1058 | 2734.7175 | 1332.6318 | 1402.0856 | 15.4352 | -1.3098
2016-04-17 12:00 | 1.3 | 3100 | 1240 | 1347.8261 | 2695.6522 | 97.45% | 1317.8233 | 1386.8297 | 2704.653 | 1352.3265 | 3100 | 33.1988 | 0.48724 | 0.51276 | 1.1462 | 28.9649 | 2733.6179 | 1331.9362 | 1401.6817 | 14.8519 | -1.3157
2016-04-17 13:00 | 1.3 | 3100 | 1240 | 1347.8261 | 2695.6522 | 97.54% | 1318.9525 | 1385.3618 | 2704.3143 | 1352.1571 | 3100 | 33.8882 | 0.48772 | 0.51228 | 1.1463 | 29.5627 | 2733.8769 | 1333.3708 | 1400.5061 | 15.1443 | -1.2674
2016-04-17 14:00 | 1.3 | 3100 | 1240 | 1347.8261 | 2695.6522 | 97.51% | 1318.5474 | 1385.8883 | 2704.4358 | 1352.2179 | 3100 | 33.9918 | 0.48755 | 0.51245 | 1.1463 | 29.6544 | 2734.0902 | 1333.0054 | 1401.0848 | 15.1964 | -1.2847
2016-04-17 15:00 | 1.3 | 3100 | 1240 | 1347.8261 | 2695.6522 | 97.76% | 1321.5008 | 1382.0489 | 2703.5498 | 1351.7749 | 3100 | 29.3767 | 0.4888 | 0.5112 | 1.1466 | 25.6198 | 2729.1695 | 1334.0238 | 1395.1457 | 13.0968 | -1.1581
2016-04-17 16:00 | 1.3 | 3100 | 1240 | 1347.8261 | 2695.6522 | 97.95% | 1323.7169 | 1379.168 | 2702.8849 | 1351.4425 | 3100 | 24.1579 | 0.48974 | 0.51026 | 1.1469 | 21.0632 | 2723.9481 | 1334.0325 | 1389.9157 | 10.7477 | -1.0627
2016-04-17 17:00 | 1.3 | 3100 | 1240 | 1347.8261 | 2695.6522 | 98.11% | 1325.6692 | 1376.63 | 2702.2992 | 1351.1496 | 3100 | 23.8175 | 0.49057 | 0.50943 | 1.1472 | 20.7619 | 2723.0612 | 1335.8544 | 1387.2067 | 10.5767 | -0.97826
2016-04-17 18:00 | 1.3 | 3100 | 1240 | 1347.8261 | 2695.6522 | 98.19% | 1326.553 | 1375.4811 | 2702.0341 | 1351.0171 | 3100 | 19.9651 | 0.49095 | 0.50905 | 1.1473 | 17.4021 | 2719.4362 | 1335.0965 | 1384.3397 | 8.8586 | -0.93995
2016-04-17 19:00 | 1.3 | 3100 | 1240 | 1347.8261 | 2695.6522 | 98.19% | 1326.5803 | 1375.4457 | 2702.0259 | 1351.013 | 3100 | 19.0995 | 0.49096 | 0.50904 | 1.1473 | 16.6476 | 2718.6735 | 1334.7535 | 1383.92 | 8.4743 | -0.93877
2016-04-17 20:00 | 1.3 | 3100 | 1240 | 1347.8261 | 2695.6522 | 97.81% | 1322.13 | 1381.231 | 2703.361 | 1351.6805 | 3100 | 22.5084 | 0.48907 | 0.51093 | 1.1467 | 19.6285 | 2722.9895 | 1331.7297 | 1391.2598 | 10.0288 | -1.131
2016-04-17 21:00 | 1.3 | 3100 | 1240 | 1347.8261 | 2695.6522 | 97.77% | 1321.6397 | 1381.8683 | 2703.5081 | 1351.754 | 3100 | 22.6015 | 0.48886 | 0.51114 | 1.1467 | 19.7107 | 2723.2188 | 1331.2756 | 1391.9433 | 10.0749 | -1.1521
2016-04-17 22:00 | 1.3 | 3100 | 1240 | 1347.8261 | 2695.6522 | 97.77% | 1321.6272 | 1381.8846 | 2703.5118 | 1351.7559 | 3100 | 23.0992 | 0.48886 | 0.51114 | 1.1467 | 20.1448 | 2723.6566 | 1331.4751 | 1392.1815 | 10.2969 | -1.1527
2016-04-17 23:00 | 1.3 | 3100 | 1240 | 1347.8261 | 2695.6522 | 97.63% | 1319.9495 | 1384.0656 | 2704.0151 | 1352.0076 | 3100 | 20.0429 | 0.48814 | 0.51186 | 1.1464 | 17.4827 | 2721.4979 | 1328.4836 | 1393.0142 | 8.9486 | -1.2247
2016-04-18 | 1.3 | 3100 | 1240 | 1347.8261 | 2695.6522 | 97.75% | 1321.4162 | 1382.159 | 2703.5751 | 1351.7876 | 3100 | 19.3199 | 0.48877 | 0.51123 | 1.1466 | 16.8493 | 2720.4245 | 1329.6515 | 1390.7729 | 8.6139 | -1.1617
2016-04-18 01:00 | 1.3 | 3100 | 1240 | 1347.8261 | 2695.6522 | 97.62% | 1319.8319 | 1384.2185 | 2704.0504 | 1352.0252 | 3100 | 18.6104 | 0.48809 | 0.51191 | 1.1464 | 16.2334 | 2720.2838 | 1327.7554 | 1392.5285 | 8.31 | -1.2297
2016-04-18 02:00 | 1.3 | 3100 | 1240 | 1347.8261 | 2695.6522 | 97.81% | 1322.0298 | 1381.3612 | 2703.3911 | 1351.6955 | 3100 | 18.5657 | 0.48903 | 0.51097 | 1.1467 | 16.1904 | 2719.5815 | 1329.9474 | 1389.6341 | 8.2729 | -1.1354
2016-04-18 03:00 | 1.3 | 3100 | 1240 | 1347.8261 | 2695.6522 | 97.72% | 1321.0568 | 1382.6262 | 2703.683 | 1351.8415 | 3100 | 19.4923 | 0.48861 | 0.51139 | 1.1466 | 17.0003 | 2720.6833 | 1329.3634 | 1391.3199 | 8.6937 | -1.1772
2016-04-18 04:00 | 1.3 | 3100 | 1240 | 1347.8261 | 2695.6522 | 97.78% | 1321.6759 | 1381.8213 | 2703.4972 | 1351.7486 | 3100 | 19.7017 | 0.48888 | 0.51112 | 1.1467 | 17.1818 | 2720.679 | 1330.0757 | 1390.6033 | 8.782 | -1.1506
2016-04-18 05:00 | 1.3 | 3100 | 1240 | 1347.8261 | 2695.6522 | 98.14% | 1325.9526 | 1376.2617 | 2702.2142 | 1351.1071 | 3100 | 19.3018 | 0.49069 | 0.50931 | 1.1472 | 16.8251 | 2719.0393 | 1334.2085 | 1384.8308 | 8.5692 | -0.96598
2016-04-18 06:00 | 1.3 | 3100 | 1240 | 1347.8261 | 2695.6522 | 98% | 1324.3374 | 1378.3614 | 2702.6988 | 1351.3494 | 3100 | 22.9065 | 0.49001 | 0.50999 | 1.147 | 19.9708 | 2722.6696 | 1334.1232 | 1388.5464 | 10.185 | -1.0359
2016-04-18 07:00 | 1.3 | 3100 | 1240 | 1347.8261 | 2695.6522 | 97.92% | 1323.4113 | 1379.5653 | 2702.9766 | 1351.4883 | 3100 | 28.6797 | 0.48961 | 0.51039 | 1.1469 | 25.0066 | 2727.9832 | 1335.6549 | 1392.3283 | 12.7631 | -1.0758
2016-04-18 08:00 | 1.3 | 3100 | 1240 | 1347.8261 | 2695.6522 | 97.98% | 1324.0879 | 1378.6857 | 2702.7736 | 1351.3868 | 3100 | 26.6074 | 0.4899 | 0.5101 | 1.147 | 23.198 | 2725.9716 | 1335.4526 | 1390.519 | 11.8333 | -1.0466
2016-04-18 09:00 | 1.3 | 3100 | 1240 | 1347.8261 | 2695.6522 | 97.98% | 1324.0995 | 1378.6707 | 2702.7702 | 1351.3851 | 3100 | 31.3802 | 0.4899 | 0.5101 | 1.147 | 27.3592 | 2730.1294 | 1337.5029 | 1392.6265 | 13.9558 | -1.0461
2016-04-18 10:00 | 1.3 | 3100 | 1240 | 1347.8261 | 2695.6522 | 97.42% | 1317.4286 | 1387.3428 | 2704.7714 | 1352.3857 | 3100 | 35.3454 | 0.48708 | 0.51292 | 1.1461 | 30.8391 | 2735.6105 | 1332.4496 | 1403.1609 | 15.8181 | -1.3325
2016-04-18 11:00 | 1.3 | 3100 | 1240 | 1347.8261 | 2695.6522 | 97.46% | 1317.9612 | 1386.6504 | 2704.6116 | 1352.3058 | 3100 | 34.507 | 0.4873 | 0.5127 | 1.1462 | 30.1058 | 2734.7175 | 1332.6318 | 1402.0856 | 15.4352 | -1.3098
2016-04-18 12:00 | 1.3 | 3100 | 1240 | 1347.8261 | 2695.6522 | 97.45% | 1317.8233 | 1386.8297 | 2704.653 | 1352.3265 | 3100 | 33.1988 | 0.48724 | 0.51276 | 1.1462 | 28.9649 | 2733.6179 | 1331.9362 | 1401.6817 | 14.8519 | -1.3157
2016-04-18 13:00 | 1.3 | 3100 | 1240 | 1347.8261 | 2695.6522 | 97.54% | 1318.9525 | 1385.3618 | 2704.3143 | 1352.1571 | 3100 | 33.8882 | 0.48772 | 0.51228 | 1.1463 | 29.5627 | 2733.8769 | 1333.3708 | 1400.5061 | 15.1443 | -1.2674
2016-04-18 14:00 | 1.3 | 3100 | 1240 | 1347.8261 | 2695.6522 | 97.51% | 1318.5474 | 1385.8883 | 2704.4358 | 1352.2179 | 3100 | 33.9918 | 0.48755 | 0.51245 | 1.1463 | 29.6544 | 2734.0902 | 1333.0054 | 1401.0848 | 15.1964 | -1.2847
2016-04-18 15:00 | 1.3 | 3100 | 1240 | 1347.8261 | 2695.6522 | 97.76% | 1321.5008 | 1382.0489 | 2703.5498 | 1351.7749 | 3100 | 29.3767 | 0.4888 | 0.5112 | 1.1466 | 25.6198 | 2729.1695 | 1334.0238 | 1395.1457 | 13.0968 | -1.1581
2016-04-18 16:00 | 1.3 | 3100 | 1240 | 1347.8261 | 2695.6522 | 97.95% | 1323.7169 | 1379.168 | 2702.8849 | 1351.4425 | 3100 | 24.1579 | 0.48974 | 0.51026 | 1.1469 | 21.0632 | 2723.9481 | 1334.0325 | 1389.9157 | 10.7477 | -1.0627
2016-04-18 17:00 | 1.25 | 3040 | 1240 | 1351.1111 | 2702.2222 | 98.11% | 1328.415 | 1379.4813 | 2707.8963 | 1353.9481 | 3040 | 19.8479 | 0.49057 | 0.50943 | 1.1226 | 17.6796 | 2725.5759 | 1337.0881 | 1388.4878 | 9.0065 | -0.69588
2016-04-18 18:00 | 1.25 | 3040 | 1240 | 1351.1111 | 2702.2222 | 98.19% | 1329.3199 | 1378.3501 | 2707.67 | 1353.835 | 3040 | 16.6376 | 0.49095 | 0.50905 | 1.1227 | 14.8188 | 2722.4888 | 1336.5951 | 1385.8937 | 7.5436 | -0.66864
2016-04-18 19:00 | 1.25 | 3040 | 1240 | 1351.1111 | 2702.2222 | 98.19% | 1329.3478 | 1378.3152 | 2707.663 | 1353.8315 | 3040 | 15.9163 | 0.49096 | 0.50904 | 1.1227 | 14.1763 | 2721.8393 | 1336.3078 | 1385.5315 | 7.2163 | -0.6678
2016-04-18 20:00 | 1.25 | 3040 | 1240 | 1351.1111 | 2702.2222 | 97.81% | 1324.7911 | 1384.0111 | 2708.8022 | 1354.4011 | 3040 | 18.757 | 0.48907 | 0.51093 | 1.1223 | 16.7135 | 2725.5157 | 1332.9652 | 1392.5506 | 8.5394 | -0.80452
2016-04-18 21:00 | 1.25 | 3040 | 1240 | 1351.1111 | 2702.2222 | 97.77% | 1324.2892 | 1384.6385 | 2708.9277 | 1354.4639 | 3040 | 18.8346 | 0.48886 | 0.51114 | 1.1222 | 16.7834 | 2725.7111 | 1332.4939 | 1393.2172 | 8.5786 | -0.81951
2016-04-18 22:00 | 1.3 | 3100 | 1240 | 1347.8261 | 2695.6522 | 97.77% | 1321.6272 | 1381.8846 | 2703.5118 | 1351.7559 | 3100 | 23.0992 | 0.48886 | 0.51114 | 1.1467 | 20.1448 | 2723.6566 | 1331.4751 | 1392.1815 | 10.2969 | -1.1527
2016-04-18 23:00 | 1.3 | 3100 | 1240 | 1347.8261 | 2695.6522 | 97.63% | 1319.9495 | 1384.0656 | 2704.0151 | 1352.0076 | 3100 | 20.0429 | 0.48814 | 0.51186 | 1.1464 | 17.4827 | 2721.4979 | 1328.4836 | 1393.0142 | 8.9486 | -1.2247
2016-04-19 | 1.3 | 3100 | 1240 | 1347.8261 | 2695.6522 | 97.75% | 1321.4162 | 1382.159 | 2703.5751 | 1351.7876 | 3100 | 19.3199 | 0.48877 | 0.51123 | 1.1466 | 16.8493 | 2720.4245 | 1329.6515 | 1390.7729 | 8.6139 | -1.1617
2016-04-19 01:00 | 1.3 | 3100 | 1240 | 1347.8261 | 2695.6522 | 97.62% | 1319.8319 | 1384.2185 | 2704.0504 | 1352.0252 | 3100 | 18.6104 | 0.48809 | 0.51191 | 1.1464 | 16.2334 | 2720.2838 | 1327.7554 | 1392.5285 | 8.31 | -1.2297
2016-04-19 02:00 | 1.3 | 3100 | 1240 | 1347.8261 | 2695.6522 | 97.81% | 1322.0298 | 1381.3612 | 2703.3911 | 1351.6955 | 3100 | 18.5657 | 0.48903 | 0.51097 | 1.1467 | 16.1904 | 2719.5815 | 1329.9474 | 1389.6341 | 8.2729 | -1.1354
2016-04-19 03:00 | 1.3 | 3100 | 1240 | 1347.8261 | 2695.6522 | 97.72% | 1321.0568 | 1382.6262 | 2703.683 | 1351.8415 | 3100 | 19.4923 | 0.48861 | 0.51139 | 1.1466 | 17.0003 | 2720.6833 | 1329.3634 | 1391.3199 | 8.6937 | -1.1772
2016-04-19 04:00 | 1.3 | 3100 | 1240 | 1347.8261 | 2695.6522 | 97.78% | 1321.6759 | 1381.8213 | 2703.4972 | 1351.7486 | 3100 | 19.7017 | 0.48888 | 0.51112 | 1.1467 | 17.1818 | 2720.679 | 1330.0757 | 1390.6033 | 8.782 | -1.1506
2016-04-19 05:00 | 1.3 | 3100 | 1240 | 1347.8261 | 2695.6522 | 98.14% | 1325.9526 | 1376.2617 | 2702.2142 | 1351.1071 | 3100 | 19.3018 | 0.49069 | 0.50931 | 1.1472 | 16.8251 | 2719.0393 | 1334.2085 | 1384.8308 | 8.5692 | -0.96598
2016-04-19 06:00 | 1.3 | 3100 | 1240 | 1347.8261 | 2695.6522 | 98% | 1324.3374 | 1378.3614 | 2702.6988 | 1351.3494 | 3100 | 22.9065 | 0.49001 | 0.50999 | 1.147 | 19.9708 | 2722.6696 | 1334.1232 | 1388.5464 | 10.185 | -1.0359
2016-04-19 07:00 | 1.25 | 3040 | 1240 | 1351.1111 | 2702.2222 | 97.92% | 1326.1031 | 1382.3712 | 2708.4742 | 1354.2371 | 3040 | 23.8998 | 0.48961 | 0.51039 | 1.1224 | 21.2934 | 2729.7676 | 1336.5286 | 1393.2391 | 10.8679 | -0.76527
2016-04-19 08:00 | 1.25 | 3040 | 1240 | 1351.1111 | 2702.2222 | 97.98% | 1326.7958 | 1381.5053 | 2708.3011 | 1354.1505 | 3040 | 22.1728 | 0.4899 | 0.5101 | 1.1225 | 19.7535 | 2728.0546 | 1336.473 | 1391.5815 | 10.0763 | -0.7445
2016-04-19 09:00 | 1.25 | 3040 | 1240 | 1351.1111 | 2702.2222 | 97.98% | 1326.8076 | 1381.4905 | 2708.2981 | 1354.149 | 3040 | 26.1502 | 0.4899 | 0.5101 | 1.1225 | 23.2969 | 2731.595 | 1338.2209 | 1393.3741 | 11.8836 | -0.74415
2016-04-19 10:00 | 1.25 | 3040 | 1240 | 1351.1111 | 2702.2222 | 97.42% | 1319.978 | 1390.0275 | 2710.0055 | 1355.0027 | 3040 | 29.4545 | 0.48708 | 0.51292 | 1.1218 | 26.2572 | 2736.2627 | 1332.7673 | 1403.4954 | 13.4679 | -0.94776
2016-04-19 11:00 | 1.25 | 3040 | 1240 | 1351.1111 | 2702.2222 | 97.46% | 1320.5232 | 1389.346 | 2709.8692 | 1354.9346 | 3040 | 28.7558 | 0.4873 | 0.5127 | 1.1218 | 25.6331 | 2735.5023 | 1333.0143 | 1402.488 | 13.142 | -0.93159
2016-04-19 12:00 | 1.25 | 3040 | 1240 | 1351.1111 | 2702.2222 | 97.45% | 1320.382 | 1389.5225 | 2709.9045 | 1354.9522 | 3040 | 27.6656 | 0.48724 | 0.51276 | 1.1218 | 24.6616 | 2734.5661 | 1332.3982 | 1402.1679 | 12.6454 | -0.93578
2016-04-19 13:00 | 1.25 | 3040 | 1240 | 1351.1111 | 2702.2222 | 97.54% | 1321.538 | 1388.0775 | 2709.6155 | 1354.8077 | 3040 | 28.2401 | 0.48772 | 0.51228 | 1.1219 | 25.171 | 2734.7865 | 1333.8145 | 1400.9721 | 12.8946 | -0.90146
2016-04-19 14:00 | 1.25 | 3040 | 1240 | 1351.1111 | 2702.2222 | 97.51% | 1321.1233 | 1388.5958 | 2709.7192 | 1354.8596 | 3040 | 28.3265 | 0.48755 | 0.51245 | 1.1219 | 25.249 | 2734.9682 | 1333.4335 | 1401.5347 | 12.9389 | -0.91378
2016-04-19 15:00 | 1.25 | 3040 | 1240 | 1351.1111 | 2702.2222 | 97.76% | 1324.147 | 1384.8163 | 2708.9633 | 1354.4816 | 3040 | 24.4806 | 0.4888 | 0.5112 | 1.1222 | 21.8148 | 2730.778 | 1334.8101 | 1395.968 | 11.1517 | -0.82376
2016-04-19 16:00 | 1.25 | 3040 | 1240 | 1351.1111 | 2702.2222 | 97.95% | 1326.4159 | 1381.9801 | 2708.396 | 1354.198 | 3040 | 20.1315 | 0.48974 | 0.51026 | 1.1224 | 17.9356 | 2726.3316 | 1335.1998 | 1391.1318 | 9.1518 | -0.75589
2016-04-19 17:00 | 1.3 | 3100 | 1240 | 1347.8261 | 2695.6522 | 98.11% | 1325.6692 | 1376.63 | 2702.2992 | 1351.1496 | 3100 | 23.8175 | 0.49057 | 0.50943 | 1.1472 | 20.7619 | 2723.0612 | 1335.8544 | 1387.2067 | 10.5767 | -0.97826
2016-04-19 18:00 | 1.3 | 3100 | 1240 | 1347.8261 | 2695.6522 | 98.19% | 1326.553 | 1375.4811 | 2702.0341 | 1351.0171 | 3100 | 19.9651 | 0.49095 | 0.50905 | 1.1473 | 17.4021 | 2719.4362 | 1335.0965 | 1384.3397 | 8.8586 | -0.93995
2016-04-19 19:00 | 1.3 | 3100 | 1240 | 1347.8261 | 2695.6522 | 98.19% | 1326.5803 | 1375.4457 | 2702.0259 | 1351.013 | 3100 | 19.0995 | 0.49096 | 0.50904 | 1.1473 | 16.6476 | 2718.6735 | 1334.7535 | 1383.92 | 8.4743 | -0.93877
2016-04-19 20:00 | 1.3 | 3100 | 1240 | 1347.8261 | 2695.6522 | 97.81% | 1322.13 | 1381.231 | 2703.361 | 1351.6805 | 3100 | 22.5084 | 0.48907 | 0.51093 | 1.1467 | 19.6285 | 2722.9895 | 1331.7297 | 1391.2598 | 10.0288 | -1.131
2016-04-19 21:00 | 1.3 | 3100 | 1240 | 1347.8261 | 2695.6522 | 97.77% | 1321.6397 | 1381.8683 | 2703.5081 | 1351.754 | 3100 | 22.6015 | 0.48886 | 0.51114 | 1.1467 | 19.7107 | 2723.2188 | 1331.2756 | 1391.9433 | 10.0749 | -1.1521
2016-04-19 22:00 | 1.4 | 3370 | 1240 | 1404.1667 | 2808.3333 | 97.77% | 1377.9887 | 1440.8158 | 2818.8045 | 1409.4023 | 3370 | 30.7989 | 0.48886 | 0.51114 | 1.1955 | 25.7615 | 2844.566 | 1390.5823 | 1453.9836 | 13.1678 | -2.0476
2016-04-19 23:00 | 1.4 | 3370 | 1240 | 1404.1667 | 2808.3333 | 97.63% | 1376.3109 | 1443.1647 | 2819.4756 | 1409.7378 | 3370 | 26.7239 | 0.48814 | 0.51186 | 1.1953 | 22.3583 | 2841.8339 | 1387.225 | 1454.609 | 11.4442 | -2.1756
2016-04-20 | 1.5 | 3750 | 1240 | 1500 | 3000 | 97.75% | 1472.9172 | 1540.6242 | 3013.5414 | 1506.7707 | 3750 | 32.1999 | 0.48877 | 0.51123 | 1.2444 | 25.8762 | 3039.4176 | 1485.5646 | 1553.853 | 13.2288 | -3.3093
2016-04-20 01:00 | 1.5 | 3750 | 1240 | 1500 | 3000 | 97.62% | 1471.2899 | 1543.0652 | 3014.3551 | 1507.1775 | 3750 | 31.0174 | 0.48809 | 0.51191 | 1.244 | 24.9326 | 3039.2877 | 1483.4594 | 1555.8283 | 12.7632 | -3.5033
2016-04-20 02:00 | 1.5 | 3750 | 1240 | 1500 | 3000 | 97.81% | 1473.5475 | 1539.6788 | 3013.2263 | 1506.6131 | 3750 | 30.9428 | 0.48903 | 0.51097 | 1.2445 | 24.8634 | 3038.0897 | 1485.7063 | 1552.3834 | 12.7045 | -3.234
2016-04-20 03:00 | 1.5 | 3750 | 1240 | 1500 | 3000 | 97.72% | 1472.548 | 1541.1779 | 3013.726 | 1506.863 | 3750 | 32.4872 | 0.48861 | 0.51139 | 1.2443 | 26.1087 | 3039.8346 | 1485.3051 | 1554.5295 | 13.3516 | -3.3534
2016-04-20 04:00 | 1.5 | 3750 | 1240 | 1500 | 3000 | 97.78% | 1473.184 | 1540.224 | 3013.408 | 1506.704 | 3750 | 32.8362 | 0.48888 | 0.51112 | 1.2444 | 26.3864 | 3039.7944 | 1486.0837 | 1553.7107 | 13.4867 | -3.2774
2016-04-20 05:00 | 1.5 | 3750 | 1240 | 1500 | 3000 | 98.14% | 1477.5752 | 1533.6372 | 3011.2124 | 1505.6062 | 3750 | 32.1697 | 0.49069 | 0.50931 | 1.2453 | 25.832 | 3037.0444 | 1490.2507 | 1546.7936 | 13.1565 | -2.7509
2016-04-20 06:00 | 1.4 | 3370 | 1240 | 1404.1667 | 2808.3333 | 98% | 1380.6986 | 1437.0219 | 2817.7205 | 1408.8603 | 3370 | 30.5421 | 0.49001 | 0.50999 | 1.196 | 25.5368 | 2843.2573 | 1393.2118 | 1450.0455 | 13.0236 | -1.8399
2016-04-20 07:00 | 1.4 | 3370 | 1240 | 1404.1667 | 2808.3333 | 97.92% | 1379.7728 | 1438.3181 | 2818.0909 | 1409.0454 | 3370 | 38.2396 | 0.48961 | 0.51039 | 1.1958 | 31.9771 | 2850.068 | 1395.4291 | 1454.6388 | 16.3207 | -1.911
2016-04-20 08:00 | 1.3 | 3100 | 1240 | 1347.8261 | 2695.6522 | 97.98% | 1324.0879 | 1378.6857 | 2702.7736 | 1351.3868 | 3100 | 26.6074 | 0.4899 | 0.5101 | 1.147 | 23.198 | 2725.9716 | 1335.4526 | 1390.519 | 11.8333 | -1.0466
2016-04-20 09:00 | 1.3 | 3100 | 1240 | 1347.8261 | 2695.6522 | 97.98% | 1324.0995 | 1378.6707 | 2702.7702 | 1351.3851 | 3100 | 31.3802 | 0.4899 | 0.5101 | 1.147 | 27.3592 | 2730.1294 | 1337.5029 | 1392.6265 | 13.9558 | -1.0461
2016-04-20 10:00 | 1.3 | 3100 | 1240 | 1347.8261 | 2695.6522 | 97.42% | 1317.4286 | 1387.3428 | 2704.7714 | 1352.3857 | 3100 | 35.3454 | 0.48708 | 0.51292 | 1.1461 | 30.8391 | 2735.6105 | 1332.4496 | 1403.1609 | 15.8181 | -1.3325
2016-04-20 11:00 | 1.3 | 3100 | 1240 | 1347.8261 | 2695.6522 | 97.46% | 1317.9612 | 1386.6504 | 2704.6116 | 1352.3058 | 3100 | 34.507 | 0.4873 | 0.5127 | 1.1462 | 30.1058 | 2734.7175 | 1332.6318 | 1402.0856 | 15.4352 | -1.3098
2016-04-20 12:00 | 1.3 | 3100 | 1240 | 1347.8261 | 2695.6522 | 97.45% | 1317.8233 | 1386.8297 | 2704.653 | 1352.3265 | 3100 | 33.1988 | 0.48724 | 0.51276 | 1.1462 | 28.9649 | 2733.6179 | 1331.9362 | 1401.6817 | 14.8519 | -1.3157
2016-04-20 13:00 | 1.3 | 3100 | 1240 | 1347.8261 | 2695.6522 | 97.54% | 1318.9525 | 1385.3618 | 2704.3143 | 1352.1571 | 3100 | 33.8882 | 0.48772 | 0.51228 | 1.1463 | 29.5627 | 2733.8769 | 1333.3708 | 1400.5061 | 15.1443 | -1.2674
2016-04-20 14:00 | 1.3 | 3100 | 1240 | 1347.8261 | 2695.6522 | 97.51% | 1318.5474 | 1385.8883 | 2704.4358 | 1352.2179 | 3100 | 33.9918 | 0.48755 | 0.51245 | 1.1463 | 29.6544 | 2734.0902 | 1333.0054 | 1401.0848 | 15.1964 | -1.2847
2016-04-20 15:00 | 1.3 | 3100 | 1240 | 1347.8261 | 2695.6522 | 97.76% | 1321.5008 | 1382.0489 | 2703.5498 | 1351.7749 | 3100 | 29.3767 | 0.4888 | 0.5112 | 1.1466 | 25.6198 | 2729.1695 | 1334.0238 | 1395.1457 | 13.0968 | -1.1581
2016-04-20 16:00 | 1.3 | 3100 | 1240 | 1347.8261 | 2695.6522 | 97.95% | 1323.7169 | 1379.168 | 2702.8849 | 1351.4425 | 3100 | 24.1579 | 0.48974 | 0.51026 | 1.1469 | 21.0632 | 2723.9481 | 1334.0325 | 1389.9157 | 10.7477 | -1.0627
2016-04-20 17:00 | 1.3 | 3100 | 1240 | 1347.8261 | 2695.6522 | 98.11% | 1325.6692 | 1376.63 | 2702.2992 | 1351.1496 | 3100 | 23.8175 | 0.49057 | 0.50943 | 1.1472 | 20.7619 | 2723.0612 | 1335.8544 | 1387.2067 | 10.5767 | -0.97826
2016-04-20 18:00 | 1.3 | 3100 | 1240 | 1347.8261 | 2695.6522 | 98.19% | 1326.553 | 1375.4811 | 2702.0341 | 1351.0171 | 3100 | 19.9651 | 0.49095 | 0.50905 | 1.1473 | 17.4021 | 2719.4362 | 1335.0965 | 1384.3397 | 8.8586 | -0.93995
2016-04-20 19:00 | 1.3 | 3100 | 1240 | 1347.8261 | 2695.6522 | 98.19% | 1326.5803 | 1375.4457 | 2702.0259 | 1351.013 | 3100 | 19.0995 | 0.49096 | 0.50904 | 1.1473 | 16.6476 | 2718.6735 | 1334.7535 | 1383.92 | 8.4743 | -0.93877
2016-04-20 20:00 | 1.4 | 3370 | 1240 | 1404.1667 | 2808.3333 | 97.81% | 1378.4915 | 1440.112 | 2818.6034 | 1409.3017 | 3370 | 30.0112 | 0.48907 | 0.51093 | 1.1956 | 25.1008 | 2843.7042 | 1390.7675 | 1452.9367 | 12.8248 | -2.0091
2016-04-20 21:00 | 1.4 | 3370 | 1240 | 1404.1667 | 2808.3333 | 97.77% | 1378.0012 | 1440.7983 | 2818.7995 | 1409.3998 | 3370 | 30.1353 | 0.48886 | 0.51114 | 1.1955 | 25.2063 | 2844.0059 | 1390.3236 | 1453.6822 | 12.8839 | -2.0466
2016-04-20 22:00 | 1.5 | 3750 | 1240 | 1500 | 3000 | 97.77% | 1473.134 | 1540.2991 | 3013.433 | 1506.7165 | 3750 | 38.4986 | 0.48886 | 0.51114 | 1.2444 | 30.9368 | 3044.3698 | 1488.2576 | 1556.1122 | 15.8132 | -3.2834
2016-04-20 23:00 | 2.2 | 5200 | 1240 | 1625 | 3250 | 97.63% | 1600.702 | 1678.4556 | 3279.1576 | 1639.5788 | 5200 | 80.1717 | 0.48814 | 0.51186 | 1.5858 | 50.5569 | 3329.7145 | 1625.3811 | 1704.3334 | 25.8778 | -17.0797
2016-04-21 | 2.2 | 5200 | 1240 | 1625 | 3250 | 97.75% | 1601.9875 | 1675.6276 | 3277.615 | 1638.8075 | 5200 | 77.2797 | 0.48877 | 0.51123 | 1.5865 | 48.7102 | 3326.3252 | 1625.7954 | 1700.5299 | 24.9023 | -16.1968
2016-04-21 01:00 | 2.2 | 5200 | 1240 | 1625 | 3250 | 97.62% | 1600.5989 | 1678.6824 | 3279.2813 | 1639.6407 | 5200 | 74.4417 | 0.48809 | 0.51191 | 1.5857 | 46.9453 | 3326.2266 | 1623.5126 | 1702.7139 | 24.0315 | -17.1504
2016-04-21 02:00 | 2.2 | 5200 | 1240 | 1625 | 3250 | 97.81% | 1602.5251 | 1674.4448 | 3276.9699 | 1638.485 | 5200 | 74.2628 | 0.48903 | 0.51097 | 1.5868 | 46.7994 | 3323.7693 | 1625.4112 | 1698.3581 | 23.9133 | -15.8268
2016-04-21 03:00 | 2.2 | 5200 | 1240 | 1625 | 3250 | 97.72% | 1601.6725 | 1676.3204 | 3277.993 | 1638.9965 | 5200 | 77.9692 | 0.48861 | 0.51139 | 1.5863 | 49.1505 | 3327.1435 | 1625.6881 | 1701.4553 | 25.1349 | -16.4133
2016-04-21 04:00 | 2.2 | 5200 | 1240 | 1625 | 3250 | 97.78% | 1602.2151 | 1675.1269 | 3277.3419 | 1638.671 | 5200 | 78.8068 | 0.48888 | 0.51112 | 1.5867 | 49.6686 | 3327.0106 | 1626.4969 | 1700.5137 | 25.3868 | -16.0402
2016-04-21 05:00 | 2.2 | 5200 | 1240 | 1625 | 3250 | 98.14% | 1605.9584 | 1666.8915 | 3272.8499 | 1636.4249 | 5200 | 77.2074 | 0.49069 | 0.50931 | 1.5888 | 48.5939 | 3321.4438 | 1629.803 | 1691.6408 | 24.7493 | -13.4547
2016-04-21 06:00 | 2 | 4700 | 1240 | 1566.6667 | 3133.3333 | 98% | 1545.6493 | 1608.7014 | 3154.3507 | 1577.1754 | 4700 | 76.3551 | 0.49001 | 0.50999 | 1.49 | 51.2449 | 3205.5956 | 1570.7596 | 1634.836 | 26.1346 | -10.2986
2016-04-21 07:00 | 1.5 | 3750 | 1240 | 1500 | 3000 | 97.92% | 1474.9662 | 1537.5507 | 3012.5169 | 1506.2585 | 3750 | 47.7995 | 0.48961 | 0.51039 | 1.2448 | 38.3992 | 3050.9161 | 1493.7669 | 1557.1492 | 19.5984 | -3.0642
2016-04-21 08:00 | 1.5 | 3750 | 1240 | 1500 | 3000 | 97.98% | 1475.6609 | 1536.5087 | 3012.1696 | 1506.0848 | 3750 | 44.3456 | 0.4899 | 0.5101 | 1.2449 | 35.6204 | 3047.79 | 1493.1113 | 1554.6787 | 18.17 | -2.9809
2016-04-21 09:00 | 1.4 | 3370 | 1240 | 1404.1667 | 2808.3333 | 97.98% | 1380.4608 | 1437.3549 | 2817.8157 | 1408.9078 | 3370 | 41.8403 | 0.4899 | 0.5101 | 1.196 | 34.9847 | 2852.8003 | 1397.5999 | 1455.2004 | 17.8455 | -1.8582
2016-04-21 10:00 | 1.4 | 3370 | 1240 | 1404.1667 | 2808.3333 | 97.42% | 1373.7895 | 1446.6947 | 2820.4842 | 1410.2421 | 3370 | 47.1272 | 0.48708 | 0.51292 | 1.1948 | 39.4426 | 2859.9268 | 1393.001 | 1466.9257 | 20.2311 | -2.3674
2016-04-21 11:00 | 1.4 | 3370 | 1240 | 1404.1667 | 2808.3333 | 97.46% | 1374.3222 | 1445.9489 | 2820.2711 | 1410.1356 | 3370 | 46.0094 | 0.4873 | 0.5127 | 1.1949 | 38.5041 | 2858.7752 | 1393.0854 | 1465.6899 | 19.741 | -2.3269
2016-04-21 12:00 | 1.4 | 3370 | 1240 | 1404.1667 | 2808.3333 | 97.45% | 1374.1843 | 1446.142 | 2820.3263 | 1410.1631 | 3370 | 44.265 | 0.48724 | 0.51276 | 1.1949 | 37.045 | 2857.3713 | 1392.2342 | 1465.1371 | 18.9951 | -2.3374
2016-04-21 13:00 | 1.4 | 3370 | 1240 | 1404.1667 | 2808.3333 | 97.54% | 1375.3137 | 1444.5608 | 2819.8745 | 1409.9373 | 3370 | 45.1842 | 0.48772 | 0.51228 | 1.1951 | 37.8083 | 2857.6828 | 1393.7536 | 1463.9291 | 19.3684 | -2.2516
2016-04-21 14:00 | 1.4 | 3370 | 1240 | 1404.1667 | 2808.3333 | 97.51% | 1374.9086 | 1445.128 | 2820.0366 | 1410.0183 | 3370 | 45.3225 | 0.48755 | 0.51245 | 1.195 | 37.9261 | 2857.9627 | 1393.3995 | 1464.5632 | 19.4352 | -2.2824
2016-04-21 15:00 | 1.4 | 3370 | 1240 | 1404.1667 | 2808.3333 | 97.76% | 1377.8623 | 1440.9928 | 2818.8551 | 1409.4275 | 3370 | 39.1689 | 0.4888 | 0.5112 | 1.1955 | 32.763 | 2851.6181 | 1393.8769 | 1457.7412 | 16.7484 | -2.0572
2016-04-21 16:00 | 1.4 | 3370 | 1240 | 1404.1667 | 2808.3333 | 97.95% | 1380.0783 | 1437.8904 | 2817.9687 | 1408.9843 | 3370 | 32.2105 | 0.48974 | 0.51026 | 1.1959 | 26.9342 | 2844.9028 | 1393.2691 | 1451.6337 | 13.7434 | -1.8875
2016-04-21 17:00 | 1.4 | 3370 | 1240 | 1404.1667 | 2808.3333 | 98.11% | 1382.0303 | 1435.1576 | 2817.1879 | 1408.5939 | 3370 | 31.7567 | 0.49057 | 0.50943 | 1.1962 | 26.5473 | 2843.7352 | 1395.0536 | 1448.6816 | 13.524 | -1.7375
2016-04-21 18:00 | 1.4 | 3370 | 1240 | 1404.1667 | 2808.3333 | 98.19% | 1382.9138 | 1433.9207 | 2816.8345 | 1408.4172 | 3370 | 26.6201 | 0.49095 | 0.50905 | 1.1964 | 22.2506 | 2839.0851 | 1393.8376 | 1445.2475 | 11.3268 | -1.6694
2016-04-21 19:00 | 1.4 | 3370 | 1240 | 1404.1667 | 2808.3333 | 98.19% | 1382.941 | 1433.8825 | 2816.8236 | 1408.4118 | 3370 | 25.4661 | 0.49096 | 0.50904 | 1.1964 | 21.2859 | 2838.1095 | 1393.3915 | 1444.718 | 10.8354 | -1.6673
2016-04-21 20:00 | 1.4 | 3370 | 1240 | 1404.1667 | 2808.3333 | 97.81% | 1378.4915 | 1440.112 | 2818.6034 | 1409.3017 | 3370 | 30.0112 | 0.48907 | 0.51093 | 1.1956 | 25.1008 | 2843.7042 | 1390.7675 | 1452.9367 | 12.8248 | -2.0091
2016-04-21 21:00 | 1.5 | 3750 | 1240 | 1500 | 3000 | 97.77% | 1473.1468 | 1540.2798 | 3013.4266 | 1506.7133 | 3750 | 37.6691 | 0.48886 | 0.51114 | 1.2444 | 30.2702 | 3043.6968 | 1487.9447 | 1555.752 | 15.4723 | -3.2819
2016-04-21 22:00 | 2 | 4700 | 1240 | 1566.6667 | 3133.3333 | 97.77% | 1543.2133 | 1613.5735 | 3156.7867 | 1578.3934 | 4700 | 76.9973 | 0.48886 | 0.51114 | 1.4889 | 51.7158 | 3208.5025 | 1568.4948 | 1640.0077 | 26.4342 | -11.4653
2016-04-21 23:00 | 2.2 | 5200 | 1240 | 1625 | 3250 | 97.63% | 1600.702 | 1678.4556 | 3279.1576 | 1639.5788 | 5200 | 80.1717 | 0.48814 | 0.51186 | 1.5858 | 50.5569 | 3329.7145 | 1625.3811 | 1704.3334 | 25.8778 | -17.0797
2016-04-22 | 2.2 | 5200 | 1240 | 1625 | 3250 | 97.75% | 1601.9875 | 1675.6276 | 3277.615 | 1638.8075 | 5200 | 77.2797 | 0.48877 | 0.51123 | 1.5865 | 48.7102 | 3326.3252 | 1625.7954 | 1700.5299 | 24.9023 | -16.1968
2016-04-22 01:00 | 2.2 | 5200 | 1240 | 1625 | 3250 | 97.62% | 1600.5989 | 1678.6824 | 3279.2813 | 1639.6407 | 5200 | 74.4417 | 0.48809 | 0.51191 | 1.5857 | 46.9453 | 3326.2266 | 1623.5126 | 1702.7139 | 24.0315 | -17.1504
2016-04-22 02:00 | 2.2 | 5200 | 1240 | 1625 | 3250 | 97.81% | 1602.5251 | 1674.4448 | 3276.9699 | 1638.485 | 5200 | 74.2628 | 0.48903 | 0.51097 | 1.5868 | 46.7994 | 3323.7693 | 1625.4112 | 1698.3581 | 23.9133 | -15.8268
2016-04-22 03:00 | 2.2 | 5200 | 1240 | 1625 | 3250 | 97.72% | 1601.6725 | 1676.3204 | 3277.993 | 1638.9965 | 5200 | 77.9692 | 0.48861 | 0.51139 | 1.5863 | 49.1505 | 3327.1435 | 1625.6881 | 1701.4553 | 25.1349 | -16.4133
2016-04-22 04:00 | 2.2 | 5200 | 1240 | 1625 | 3250 | 97.78% | 1602.2151 | 1675.1269 | 3277.3419 | 1638.671 | 5200 | 78.8068 | 0.48888 | 0.51112 | 1.5867 | 49.6686 | 3327.0106 | 1626.4969 | 1700.5137 | 25.3868 | -16.0402
2016-04-22 05:00 | 2.2 | 5200 | 1240 | 1625 | 3250 | 98.14% | 1605.9584 | 1666.8915 | 3272.8499 | 1636.4249 | 5200 | 77.2074 | 0.49069 | 0.50931 | 1.5888 | 48.5939 | 3321.4438 | 1629.803 | 1691.6408 | 24.7493 | -13.4547
2016-04-22 06:00 | 2 | 4700 | 1240 | 1566.6667 | 3133.3333 | 98% | 1545.6493 | 1608.7014 | 3154.3507 | 1577.1754 | 4700 | 76.3551 | 0.49001 | 0.50999 | 1.49 | 51.2449 | 3205.5956 | 1570.7596 | 1634.836 | 26.1346 | -10.2986
2016-04-22 07:00 | 2 | 4700 | 1240 | 1566.6667 | 3133.3333 | 97.92% | 1544.8172 | 1610.3656 | 3155.1828 | 1577.5914 | 4700 | 95.599 | 0.48961 | 0.51039 | 1.4896 | 64.1771 | 3219.3599 | 1576.2391 | 1643.1208 | 32.7552 | -10.6978
2016-04-22 08:00 | 2 | 4700 | 1240 | 1566.6667 | 3133.3333 | 97.98% | 1545.4252 | 1609.1497 | 3154.5748 | 1577.2874 | 4700 | 88.6912 | 0.4899 | 0.5101 | 1.4899 | 59.5283 | 3214.1032 | 1574.5881 | 1639.5151 | 30.3654 | -10.4062
2016-04-22 09:00 | 2 | 4700 | 1240 | 1566.6667 | 3133.3333 | 97.98% | 1545.4356 | 1609.1289 | 3154.5644 | 1577.2822 | 4700 | 104.6008 | 0.4899 | 0.5101 | 1.4899 | 70.2064 | 3224.7708 | 1579.83 | 1644.9408 | 35.8119 | -10.4012
2016-04-22 10:00 | 1.5 | 3750 | 1240 | 1500 | 3000 | 97.42% | 1468.8207 | 1546.769 | 3015.5897 | 1507.7948 | 3750 | 58.909 | 0.48708 | 0.51292 | 1.2435 | 47.3721 | 3062.9618 | 1491.8945 | 1571.0673 | 24.2983 | -3.7967
2016-04-22 11:00 | 1.5 | 3750 | 1240 | 1500 | 3000 | 97.46% | 1469.3679 | 1545.9481 | 3015.316 | 1507.658 | 3750 | 57.5117 | 0.4873 | 0.5127 | 1.2437 | 46.2442 | 3061.5603 | 1491.9028 | 1569.6575 | 23.7094 | -3.7318
2016-04-22 12:00 | 1.5 | 3750 | 1240 | 1500 | 3000 | 97.45% | 1469.2262 | 1546.1607 | 3015.3869 | 1507.6934 | 3750 | 55.3313 | 0.48724 | 0.51276 | 1.2436 | 44.4921 | 3059.879 | 1490.9047 | 1568.9743 | 22.8136 | -3.7486
2016-04-22 13:00 | 1.4 | 3370 | 1240 | 1404.1667 | 2808.3333 | 97.54% | 1375.3137 | 1444.5608 | 2819.8745 | 1409.9373 | 3370 | 45.1842 | 0.48772 | 0.51228 | 1.1951 | 37.8083 | 2857.6828 | 1393.7536 | 1463.9291 | 19.3684 | -2.2516
2016-04-22 14:00 | 1.4 | 3370 | 1240 | 1404.1667 | 2808.3333 | 97.51% | 1374.9086 | 1445.128 | 2820.0366 | 1410.0183 | 3370 | 45.3225 | 0.48755 | 0.51245 | 1.195 | 37.9261 | 2857.9627 | 1393.3995 | 1464.5632 | 19.4352 | -2.2824
2016-04-22 15:00 | 1.4 | 3370 | 1240 | 1404.1667 | 2808.3333 | 97.76% | 1377.8623 | 1440.9928 | 2818.8551 | 1409.4275 | 3370 | 39.1689 | 0.4888 | 0.5112 | 1.1955 | 32.763 | 2851.6181 | 1393.8769 | 1457.7412 | 16.7484 | -2.0572
2016-04-22 16:00 | 1.4 | 3370 | 1240 | 1404.1667 | 2808.3333 | 97.95% | 1380.0783 | 1437.8904 | 2817.9687 | 1408.9843 | 3370 | 32.2105 | 0.48974 | 0.51026 | 1.1959 | 26.9342 | 2844.9028 | 1393.2691 | 1451.6337 | 13.7434 | -1.8875
2016-04-22 17:00 | 1.4 | 3370 | 1240 | 1404.1667 | 2808.3333 | 98.11% | 1382.0303 | 1435.1576 | 2817.1879 | 1408.5939 | 3370 | 31.7567 | 0.49057 | 0.50943 | 1.1962 | 26.5473 | 2843.7352 | 1395.0536 | 1448.6816 | 13.524 | -1.7375
2016-04-22 18:00 | 1.4 | 3370 | 1240 | 1404.1667 | 2808.3333 | 98.19% | 1382.9138 | 1433.9207 | 2816.8345 | 1408.4172 | 3370 | 26.6201 | 0.49095 | 0.50905 | 1.1964 | 22.2506 | 2839.0851 | 1393.8376 | 1445.2475 | 11.3268 | -1.6694
2016-04-22 19:00 | 1.4 | 3370 | 1240 | 1404.1667 | 2808.3333 | 98.19% | 1382.941 | 1433.8825 | 2816.8236 | 1408.4118 | 3370 | 25.4661 | 0.49096 | 0.50904 | 1.1964 | 21.2859 | 2838.1095 | 1393.3915 | 1444.718 | 10.8354 | -1.6673
2016-04-22 20:00 | 1.4 | 3370 | 1240 | 1404.1667 | 2808.3333 | 97.81% | 1378.4915 | 1440.112 | 2818.6034 | 1409.3017 | 3370 | 30.0112 | 0.48907 | 0.51093 | 1.1956 | 25.1008 | 2843.7042 | 1390.7675 | 1452.9367 | 12.8248 | -2.0091
2016-04-22 21:00 | 1.4 | 3370 | 1240 | 1404.1667 | 2808.3333 | 97.77% | 1378.0012 | 1440.7983 | 2818.7995 | 1409.3998 | 3370 | 30.1353 | 0.48886 | 0.51114 | 1.1955 | 25.2063 | 2844.0059 | 1390.3236 | 1453.6822 | 12.8839 | -2.0466
2016-04-22 22:00 | 1.5 | 3750 | 1240 | 1500 | 3000 | 97.77% | 1473.134 | 1540.2991 | 3013.433 | 1506.7165 | 3750 | 38.4986 | 0.48886 | 0.51114 | 1.2444 | 30.9368 | 3044.3698 | 1488.2576 | 1556.1122 | 15.8132 | -3.2834
2016-04-22 23:00 | 2 | 4700 | 1240 | 1566.6667 | 3133.3333 | 97.63% | 1541.7041 | 1616.5918 | 3158.2959 | 1579.148 | 4700 | 66.8098 | 0.48814 | 0.51186 | 1.4881 | 44.8947 | 3203.1906 | 1563.6192 | 1639.5714 | 22.9796 | -12.1853
2016-04-23 | 2 | 4700 | 1240 | 1566.6667 | 3133.3333 | 97.75% | 1543.0235 | 1613.9531 | 3156.9765 | 1578.4883 | 4700 | 64.3997 | 0.48877 | 0.51123 | 1.4888 | 43.2571 | 3200.2337 | 1564.1661 | 1636.0676 | 22.1145 | -11.556
2016-04-23 01:00 | 2 | 4700 | 1240 | 1566.6667 | 3133.3333 | 97.62% | 1541.5983 | 1616.8035 | 3158.4017 | 1579.2009 | 4700 | 62.0348 | 0.48809 | 0.51191 | 1.4881 | 41.6874 | 3200.0891 | 1561.9457 | 1638.1435 | 21.34 | -12.2357
2016-04-23 02:00 | 2 | 4700 | 1240 | 1566.6667 | 3133.3333 | 97.81% | 1543.5753 | 1612.8494 | 3156.4247 | 1578.2124 | 4700 | 61.8857 | 0.48903 | 0.51097 | 1.489 | 41.5612 | 3197.9859 | 1563.8998 | 1634.0861 | 21.2367 | -11.2923
2016-04-23 03:00 | 2 | 4700 | 1240 | 1566.6667 | 3133.3333 | 97.72% | 1542.7002 | 1614.5996 | 3157.2998 | 1578.6499 | 4700 | 64.9744 | 0.48861 | 0.51139 | 1.4886 | 43.6476 | 3200.9474 | 1564.027 | 1636.9204 | 22.3208 | -11.7103
2016-04-23 04:00 | 2 | 4700 | 1240 | 1566.6667 | 3133.3333 | 97.78% | 1543.2571 | 1613.4859 | 3156.7429 | 1578.3715 | 4700 | 65.6724 | 0.48888 | 0.51112 | 1.4889 | 44.1087 | 3200.8516 | 1564.8208 | 1636.0309 | 22.545 | -11.4444
2016-04-23 05:00 | 2 | 4700 | 1240 | 1566.6667 | 3133.3333 | 98.14% | 1547.1 | 1605.7999 | 3152.9 | 1576.45 | 4700 | 64.3395 | 0.49069 | 0.50931 | 1.4907 | 43.1608 | 3196.0608 | 1568.2787 | 1627.7821 | 21.9822 | -9.6012
2016-04-23 06:00 | 2 | 4700 | 1240 | 1566.6667 | 3133.3333 | 98% | 1545.6493 | 1608.7014 | 3154.3507 | 1577.1754 | 4700 | 76.3551 | 0.49001 | 0.50999 | 1.49 | 51.2449 | 3205.5956 | 1570.7596 | 1634.836 | 26.1346 | -10.2986
2016-04-23 07:00 | 1.5 | 3750 | 1240 | 1500 | 3000 | 97.92% | 1474.9662 | 1537.5507 | 3012.5169 | 1506.2585 | 3750 | 47.7995 | 0.48961 | 0.51039 | 1.2448 | 38.3992 | 3050.9161 | 1493.7669 | 1557.1492 | 19.5984 | -3.0642
2016-04-23 08:00 | 1.4 | 3370 | 1240 | 1404.1667 | 2808.3333 | 97.98% | 1380.4492 | 1437.3711 | 2817.8203 | 1408.9102 | 3370 | 35.4765 | 0.4899 | 0.5101 | 1.196 | 29.6636 | 2847.4839 | 1394.9814 | 1452.5025 | 15.1314 | -1.8591
2016-04-23 09:00 | 1.4 | 3370 | 1240 | 1404.1667 | 2808.3333 | 97.98% | 1380.4608 | 1437.3549 | 2817.8157 | 1408.9078 | 3370 | 41.8403 | 0.4899 | 0.5101 | 1.196 | 34.9847 | 2852.8003 | 1397.5999 | 1455.2004 | 17.8455 | -1.8582
2016-04-23 10:00 | 1.4 | 3370 | 1240 | 1404.1667 | 2808.3333 | 97.42% | 1373.7895 | 1446.6947 | 2820.4842 | 1410.2421 | 3370 | 47.1272 | 0.48708 | 0.51292 | 1.1948 | 39.4426 | 2859.9268 | 1393.001 | 1466.9257 | 20.2311 | -2.3674
2016-04-23 11:00 | 1.4 | 3370 | 1240 | 1404.1667 | 2808.3333 | 97.46% | 1374.3222 | 1445.9489 | 2820.2711 | 1410.1356 | 3370 | 46.0094 | 0.4873 | 0.5127 | 1.1949 | 38.5041 | 2858.7752 | 1393.0854 | 1465.6899 | 19.741 | -2.3269
2016-04-23 12:00 | 1.4 | 3370 | 1240 | 1404.1667 | 2808.3333 | 97.45% | 1374.1843 | 1446.142 | 2820.3263 | 1410.1631 | 3370 | 44.265 | 0.48724 | 0.51276 | 1.1949 | 37.045 | 2857.3713 | 1392.2342 | 1465.1371 | 18.9951 | -2.3374
2016-04-23 13:00 | 1.4 | 3370 | 1240 | 1404.1667 | 2808.3333 | 97.54% | 1375.3137 | 1444.5608 | 2819.8745 | 1409.9373 | 3370 | 45.1842 | 0.48772 | 0.51228 | 1.1951 | 37.8083 | 2857.6828 | 1393.7536 | 1463.9291 | 19.3684 | -2.2516
2016-04-23 14:00 | 1.4 | 3370 | 1240 | 1404.1667 | 2808.3333 | 97.51% | 1374.9086 | 1445.128 | 2820.0366 | 1410.0183 | 3370 | 45.3225 | 0.48755 | 0.51245 | 1.195 | 37.9261 | 2857.9627 | 1393.3995 | 1464.5632 | 19.4352 | -2.2824
2016-04-23 15:00 | 1.4 | 3370 | 1240 | 1404.1667 | 2808.3333 | 97.76% | 1377.8623 | 1440.9928 | 2818.8551 | 1409.4275 | 3370 | 39.1689 | 0.4888 | 0.5112 | 1.1955 | 32.763 | 2851.6181 | 1393.8769 | 1457.7412 | 16.7484 | -2.0572
2016-04-23 16:00 | 1.3 | 3100 | 1240 | 1347.8261 | 2695.6522 | 97.95% | 1323.7169 | 1379.168 | 2702.8849 | 1351.4425 | 3100 | 24.1579 | 0.48974 | 0.51026 | 1.1469 | 21.0632 | 2723.9481 | 1334.0325 | 1389.9157 | 10.7477 | -1.0627
2016-04-23 17:00 | 1.3 | 3100 | 1240 | 1347.8261 | 2695.6522 | 98.11% | 1325.6692 | 1376.63 | 2702.2992 | 1351.1496 | 3100 | 23.8175 | 0.49057 | 0.50943 | 1.1472 | 20.7619 | 2723.0612 | 1335.8544 | 1387.2067 | 10.5767 | -0.97826
2016-04-23 18:00 | 1.4 | 3370 | 1240 | 1404.1667 | 2808.3333 | 98.19% | 1382.9138 | 1433.9207 | 2816.8345 | 1408.4172 | 3370 | 26.6201 | 0.49095 | 0.50905 | 1.1964 | 22.2506 | 2839.0851 | 1393.8376 | 1445.2475 | 11.3268 | -1.6694
2016-04-23 19:00 | 1.4 | 3370 | 1240 | 1404.1667 | 2808.3333 | 98.19% | 1382.941 | 1433.8825 | 2816.8236 | 1408.4118 | 3370 | 25.4661 | 0.49096 | 0.50904 | 1.1964 | 21.2859 | 2838.1095 | 1393.3915 | 1444.718 | 10.8354 | -1.6673
2016-04-23 20:00 | 1.4 | 3370 | 1240 | 1404.1667 | 2808.3333 | 97.81% | 1378.4915 | 1440.112 | 2818.6034 | 1409.3017 | 3370 | 30.0112 | 0.48907 | 0.51093 | 1.1956 | 25.1008 | 2843.7042 | 1390.7675 | 1452.9367 | 12.8248 | -2.0091
2016-04-23 21:00 | 1.4 | 3370 | 1240 | 1404.1667 | 2808.3333 | 97.77% | 1378.0012 | 1440.7983 | 2818.7995 | 1409.3998 | 3370 | 30.1353 | 0.48886 | 0.51114 | 1.1955 | 25.2063 | 2844.0059 | 1390.3236 | 1453.6822 | 12.8839 | -2.0466
2016-04-23 22:00 | 2 | 4700 | 1240 | 1566.6667 | 3133.3333 | 97.77% | 1543.2133 | 1613.5735 | 3156.7867 | 1578.3934 | 4700 | 76.9973 | 0.48886 | 0.51114 | 1.4889 | 51.7158 | 3208.5025 | 1568.4948 | 1640.0077 | 26.4342 | -11.4653
2016-04-23 23:00 | 2 | 4700 | 1240 | 1566.6667 | 3133.3333 | 97.63% | 1541.7041 | 1616.5918 | 3158.2959 | 1579.148 | 4700 | 66.8098 | 0.48814 | 0.51186 | 1.4881 | 44.8947 | 3203.1906 | 1563.6192 | 1639.5714 | 22.9796 | -12.1853
2016-04-24 | 2.2 | 5200 | 1240 | 1625 | 3250 | 97.75% | 1601.9875 | 1675.6276 | 3277.615 | 1638.8075 | 5200 | 77.2797 | 0.48877 | 0.51123 | 1.5865 | 48.7102 | 3326.3252 | 1625.7954 | 1700.5299 | 24.9023 | -16.1968
2016-04-24 01:00 | 2.2 | 5200 | 1240 | 1625 | 3250 | 97.62% | 1600.5989 | 1678.6824 | 3279.2813 | 1639.6407 | 5200 | 74.4417 | 0.48809 | 0.51191 | 1.5857 | 46.9453 | 3326.2266 | 1623.5126 | 1702.7139 | 24.0315 | -17.1504
2016-04-24 02:00 | 2.2 | 5200 | 1240 | 1625 | 3250 | 97.81% | 1602.5251 | 1674.4448 | 3276.9699 | 1638.485 | 5200 | 74.2628 | 0.48903 | 0.51097 | 1.5868 | 46.7994 | 3323.7693 | 1625.4112 | 1698.3581 | 23.9133 | -15.8268
2016-04-24 03:00 | 2.2 | 5200 | 1240 | 1625 | 3250 | 97.72% | 1601.6725 | 1676.3204 | 3277.993 | 1638.9965 | 5200 | 77.9692 | 0.48861 | 0.51139 | 1.5863 | 49.1505 | 3327.1435 | 1625.6881 | 1701.4553 | 25.1349 | -16.4133
2016-04-24 04:00 | 2.2 | 5200 | 1240 | 1625 | 3250 | 97.78% | 1602.2151 | 1675.1269 | 3277.3419 | 1638.671 | 5200 | 78.8068 | 0.48888 | 0.51112 | 1.5867 | 49.6686 | 3327.0106 | 1626.4969 | 1700.5137 | 25.3868 | -16.0402
2016-04-24 05:00 | 2.2 | 5200 | 1240 | 1625 | 3250 | 98.14% | 1605.9584 | 1666.8915 | 3272.8499 | 1636.4249 | 5200 | 77.2074 | 0.49069 | 0.50931 | 1.5888 | 48.5939 | 3321.4438 | 1629.803 | 1691.6408 | 24.7493 | -13.4547
2016-04-24 06:00 | 2.2 | 5200 | 1240 | 1625 | 3250 | 98% | 1604.5454 | 1670.0001 | 3274.5455 | 1637.2728 | 5200 | 91.6262 | 0.49001 | 0.50999 | 1.588 | 57.6988 | 3332.2444 | 1632.8182 | 1699.4262 | 29.4261 | -14.4329
2016-04-24 07:00 | 2.2 | 5200 | 1240 | 1625 | 3250 | 97.92% | 1603.7349 | 1671.7833 | 3275.5181 | 1637.7591 | 5200 | 114.7188 | 0.48961 | 0.51039 | 1.5875 | 72.2622 | 3347.7804 | 1639.1154 | 1708.665 | 36.8817 | -14.9928
2016-04-24 08:00 | 2.2 | 5200 | 1240 | 1625 | 3250 | 97.98% | 1604.3271 | 1670.4804 | 3274.8075 | 1637.4037 | 5200 | 106.4295 | 0.4899 | 0.5101 | 1.5879 | 67.0262 | 3341.8336 | 1637.1632 | 1704.6705 | 34.1901 | -14.5838
2016-04-24 09:00 | 2.2 | 5200 | 1240 | 1625 | 3250 | 97.98% | 1604.3372 | 1670.4581 | 3274.7953 | 1637.3977 | 5200 | 125.5209 | 0.4899 | 0.5101 | 1.5879 | 79.0491 | 3353.8444 | 1643.0637 | 1710.7807 | 40.3226 | -14.5768
2016-04-24 10:00 | 2 | 4700 | 1240 | 1566.6667 | 3133.3333 | 97.42% | 1539.4348 | 1621.1305 | 3160.5652 | 1580.2826 | 4700 | 117.818 | 0.48708 | 0.51292 | 1.4871 | 79.228 | 3239.7932 | 1578.0248 | 1661.7684 | 40.6379 | -13.264
2016-04-24 11:00 | 2 | 4700 | 1240 | 1566.6667 | 3133.3333 | 97.46% | 1539.9144 | 1620.1713 | 3160.0856 | 1580.0428 | 4700 | 115.0234 | 0.4873 | 0.5127 | 1.4873 | 77.337 | 3237.4226 | 1577.6008 | 1659.8218 | 39.6506 | -13.0364
2016-04-24 12:00 | 2 | 4700 | 1240 | 1566.6667 | 3133.3333 | 97.45% | 1539.7902 | 1620.4197 | 3160.2098 | 1580.1049 | 4700 | 110.6626 | 0.48724 | 0.51276 | 1.4872 | 74.4079 | 3234.6177 | 1576.0449 | 1658.5728 | 38.1531 | -13.0954
2016-04-24 13:00 | 1.5 | 3750 | 1240 | 1500 | 3000 | 97.54% | 1470.3864 | 1544.4204 | 3014.8068 | 1507.4034 | 3750 | 56.4803 | 0.48772 | 0.51228 | 1.2439 | 45.4072 | 3060.214 | 1492.5325 | 1567.6815 | 23.2612 | -3.6108
2016-04-24 14:00 | 1.5 | 3750 | 1240 | 1500 | 3000 | 97.51% | 1469.9702 | 1545.0446 | 3015.0149 | 1507.5074 | 3750 | 56.6531 | 0.48755 | 0.51245 | 1.2438 | 45.5493 | 3060.5642 | 1492.1778 | 1568.3864 | 23.3417 | -3.6603
2016-04-24 15:00 | 1.5 | 3750 | 1240 | 1500 | 3000 | 97.76% | 1473.0041 | 1540.4938 | 3013.4979 | 1506.749 | 3750 | 48.9611 | 0.4888 | 0.5112 | 1.2444 | 39.3451 | 3052.843 | 1492.2361 | 1560.6069 | 20.1131 | -3.2989
2016-04-24 16:00 | 1.4 | 3370 | 1240 | 1404.1667 | 2808.3333 | 97.95% | 1380.0783 | 1437.8904 | 2817.9687 | 1408.9843 | 3370 | 32.2105 | 0.48974 | 0.51026 | 1.1959 | 26.9342 | 2844.9028 | 1393.2691 | 1451.6337 | 13.7434 | -1.8875
2016-04-24 17:00 | 1.4 | 3370 | 1240 | 1404.1667 | 2808.3333 | 98.11% | 1382.0303 | 1435.1576 | 2817.1879 | 1408.5939 | 3370 | 31.7567 | 0.49057 | 0.50943 | 1.1962 | 26.5473 | 2843.7352 | 1395.0536 | 1448.6816 | 13.524 | -1.7375
2016-04-24 18:00 | 1.3 | 3100 | 1240 | 1347.8261 | 2695.6522 | 98.19% | 1326.553 | 1375.4811 | 2702.0341 | 1351.0171 | 3100 | 19.9651 | 0.49095 | 0.50905 | 1.1473 | 17.4021 | 2719.4362 | 1335.0965 | 1384.3397 | 8.8586 | -0.93995
2016-04-24 19:00 | 1.3 | 3100 | 1240 | 1347.8261 | 2695.6522 | 98.19% | 1326.5803 | 1375.4457 | 2702.0259 | 1351.013 | 3100 | 19.0995 | 0.49096 | 0.50904 | 1.1473 | 16.6476 | 2718.6735 | 1334.7535 | 1383.92 | 8.4743 | -0.93877
2016-04-24 20:00 | 1.3 | 3100 | 1240 | 1347.8261 | 2695.6522 | 97.81% | 1322.13 | 1381.231 | 2703.361 | 1351.6805 | 3100 | 22.5084 | 0.48907 | 0.51093 | 1.1467 | 19.6285 | 2722.9895 | 1331.7297 | 1391.2598 | 10.0288 | -1.131
2016-04-24 21:00 | 1.3 | 3100 | 1240 | 1347.8261 | 2695.6522 | 97.77% | 1321.6397 | 1381.8683 | 2703.5081 | 1351.754 | 3100 | 22.6015 | 0.48886 | 0.51114 | 1.1467 | 19.7107 | 2723.2188 | 1331.2756 | 1391.9433 | 10.0749 | -1.1521
2016-04-24 22:00 | 1.3 | 3100 | 1240 | 1347.8261 | 2695.6522 | 97.77% | 1321.6272 | 1381.8846 | 2703.5118 | 1351.7559 | 3100 | 23.0992 | 0.48886 | 0.51114 | 1.1467 | 20.1448 | 2723.6566 | 1331.4751 | 1392.1815 | 10.2969 | -1.1527
2016-04-24 23:00 | 1.3 | 3100 | 1240 | 1347.8261 | 2695.6522 | 97.63% | 1319.9495 | 1384.0656 | 2704.0151 | 1352.0076 | 3100 | 20.0429 | 0.48814 | 0.51186 | 1.1464 | 17.4827 | 2721.4979 | 1328.4836 | 1393.0142 | 8.9486 | -1.2247
2016-04-25 | 1.4 | 3370 | 1240 | 1404.1667 | 2808.3333 | 97.75% | 1377.7777 | 1441.1113 | 2818.8889 | 1409.4445 | 3370 | 25.7599 | 0.48877 | 0.51123 | 1.1955 | 21.5473 | 2840.4362 | 1388.3092 | 1452.127 | 11.0157 | -2.0637
2016-04-25 01:00 | 1.4 | 3370 | 1240 | 1404.1667 | 2808.3333 | 97.62% | 1376.1933 | 1443.3294 | 2819.5227 | 1409.7613 | 3370 | 24.8139 | 0.48809 | 0.51191 | 1.1952 | 20.7607 | 2840.2833 | 1386.3265 | 1453.9569 | 10.6275 | -2.1846
2016-04-25 02:00 | 1.5 | 3750 | 1240 | 1500 | 3000 | 97.81% | 1473.5475 | 1539.6788 | 3013.2263 | 1506.6131 | 3750 | 30.9428 | 0.48903 | 0.51097 | 1.2445 | 24.8634 | 3038.0897 | 1485.7063 | 1552.3834 | 12.7045 | -3.234
2016-04-25 03:00 | 1.5 | 3750 | 1240 | 1500 | 3000 | 97.72% | 1472.548 | 1541.1779 | 3013.726 | 1506.863 | 3750 | 32.4872 | 0.48861 | 0.51139 | 1.2443 | 26.1087 | 3039.8346 | 1485.3051 | 1554.5295 | 13.3516 | -3.3534
2016-04-25 04:00 | 1.5 | 3750 | 1240 | 1500 | 3000 | 97.78% | 1473.184 | 1540.224 | 3013.408 | 1506.704 | 3750 | 32.8362 | 0.48888 | 0.51112 | 1.2444 | 26.3864 | 3039.7944 | 1486.0837 | 1553.7107 | 13.4867 | -3.2774
2016-04-25 05:00 | 1.5 | 3750 | 1240 | 1500 | 3000 | 98.14% | 1477.5752 | 1533.6372 | 3011.2124 | 1505.6062 | 3750 | 32.1697 | 0.49069 | 0.50931 | 1.2453 | 25.832 | 3037.0444 | 1490.2507 | 1546.7936 | 13.1565 | -2.7509
2016-04-25 06:00 | 1.5 | 3750 | 1240 | 1500 | 3000 | 98% | 1475.917 | 1536.1245 | 3012.0415 | 1506.0208 | 3750 | 38.1776 | 0.49001 | 0.50999 | 1.245 | 30.6646 | 3042.7061 | 1490.9428 | 1551.7633 | 15.6388 | -2.9502
2016-04-25 07:00 | 1.5 | 3750 | 1240 | 1500 | 3000 | 97.92% | 1474.9662 | 1537.5507 | 3012.5169 | 1506.2585 | 3750 | 47.7995 | 0.48961 | 0.51039 | 1.2448 | 38.3992 | 3050.9161 | 1493.7669 | 1557.1492 | 19.5984 | -3.0642
2016-04-25 08:00 | 1.5 | 3750 | 1240 | 1500 | 3000 | 97.98% | 1475.6609 | 1536.5087 | 3012.1696 | 1506.0848 | 3750 | 44.3456 | 0.4899 | 0.5101 | 1.2449 | 35.6204 | 3047.79 | 1493.1113 | 1554.6787 | 18.17 | -2.9809
2016-04-25 09:00 | 1.4 | 3370 | 1240 | 1404.1667 | 2808.3333 | 97.98% | 1380.4608 | 1437.3549 | 2817.8157 | 1408.9078 | 3370 | 41.8403 | 0.4899 | 0.5101 | 1.196 | 34.9847 | 2852.8003 | 1397.5999 | 1455.2004 | 17.8455 | -1.8582
2016-04-25 10:00 | 1.4 | 3370 | 1240 | 1404.1667 | 2808.3333 | 97.42% | 1373.7895 | 1446.6947 | 2820.4842 | 1410.2421 | 3370 | 47.1272 | 0.48708 | 0.51292 | 1.1948 | 39.4426 | 2859.9268 | 1393.001 | 1466.9257 | 20.2311 | -2.3674
2016-04-25 11:00 | 1.4 | 3370 | 1240 | 1404.1667 | 2808.3333 | 97.46% | 1374.3222 | 1445.9489 | 2820.2711 | 1410.1356 | 3370 | 46.0094 | 0.4873 | 0.5127 | 1.1949 | 38.5041 | 2858.7752 | 1393.0854 | 1465.6899 | 19.741 | -2.3269
2016-04-25 12:00 | 1.3 | 3100 | 1240 | 1347.8261 | 2695.6522 | 97.45% | 1317.8233 | 1386.8297 | 2704.653 | 1352.3265 | 3100 | 33.1988 | 0.48724 | 0.51276 | 1.1462 | 28.9649 | 2733.6179 | 1331.9362 | 1401.6817 | 14.8519 | -1.3157
2016-04-25 13:00 | 1.3 | 3100 | 1240 | 1347.8261 | 2695.6522 | 97.54% | 1318.9525 | 1385.3618 | 2704.3143 | 1352.1571 | 3100 | 33.8882 | 0.48772 | 0.51228 | 1.1463 | 29.5627 | 2733.8769 | 1333.3708 | 1400.5061 | 15.1443 | -1.2674
2016-04-25 14:00 | 1.3 | 3100 | 1240 | 1347.8261 | 2695.6522 | 97.51% | 1318.5474 | 1385.8883 | 2704.4358 | 1352.2179 | 3100 | 33.9918 | 0.48755 | 0.51245 | 1.1463 | 29.6544 | 2734.0902 | 1333.0054 | 1401.0848 | 15.1964 | -1.2847
2016-04-25 15:00 | 1.25 | 3040 | 1240 | 1351.1111 | 2702.2222 | 97.76% | 1324.147 | 1384.8163 | 2708.9633 | 1354.4816 | 3040 | 24.4806 | 0.4888 | 0.5112 | 1.1222 | 21.8148 | 2730.778 | 1334.8101 | 1395.968 | 11.1517 | -0.82376
2016-04-25 16:00 | 1.25 | 3040 | 1240 | 1351.1111 | 2702.2222 | 97.95% | 1326.4159 | 1381.9801 | 2708.396 | 1354.198 | 3040 | 20.1315 | 0.48974 | 0.51026 | 1.1224 | 17.9356 | 2726.3316 | 1335.1998 | 1391.1318 | 9.1518 | -0.75589
2016-04-25 17:00 | 1.25 | 3040 | 1240 | 1351.1111 | 2702.2222 | 98.11% | 1328.415 | 1379.4813 | 2707.8963 | 1353.9481 | 3040 | 19.8479 | 0.49057 | 0.50943 | 1.1226 | 17.6796 | 2725.5759 | 1337.0881 | 1388.4878 | 9.0065 | -0.69588
2016-04-25 18:00 | 1.25 | 3040 | 1240 | 1351.1111 | 2702.2222 | 98.19% | 1329.3199 | 1378.3501 | 2707.67 | 1353.835 | 3040 | 16.6376 | 0.49095 | 0.50905 | 1.1227 | 14.8188 | 2722.4888 | 1336.5951 | 1385.8937 | 7.5436 | -0.66864
2016-04-25 19:00 | 1.25 | 3040 | 1240 | 1351.1111 | 2702.2222 | 98.19% | 1329.3478 | 1378.3152 | 2707.663 | 1353.8315 | 3040 | 15.9163 | 0.49096 | 0.50904 | 1.1227 | 14.1763 | 2721.8393 | 1336.3078 | 1385.5315 | 7.2163 | -0.6678
2016-04-25 20:00 | 1.25 | 3040 | 1240 | 1351.1111 | 2702.2222 | 97.81% | 1324.7911 | 1384.0111 | 2708.8022 | 1354.4011 | 3040 | 18.757 | 0.48907 | 0.51093 | 1.1223 | 16.7135 | 2725.5157 | 1332.9652 | 1392.5506 | 8.5394 | -0.80452
2016-04-25 21:00 | 1.25 | 3040 | 1240 | 1351.1111 | 2702.2222 | 97.77% | 1324.2892 | 1384.6385 | 2708.9277 | 1354.4639 | 3040 | 18.8346 | 0.48886 | 0.51114 | 1.1222 | 16.7834 | 2725.7111 | 1332.4939 | 1393.2172 | 8.5786 | -0.81951
2016-04-25 22:00 | 1.3 | 3100 | 1240 | 1347.8261 | 2695.6522 | 97.77% | 1321.6272 | 1381.8846 | 2703.5118 | 1351.7559 | 3100 | 23.0992 | 0.48886 | 0.51114 | 1.1467 | 20.1448 | 2723.6566 | 1331.4751 | 1392.1815 | 10.2969 | -1.1527
2016-04-25 23:00 | 1.5 | 3750 | 1240 | 1500 | 3000 | 97.63% | 1471.4107 | 1542.884 | 3014.2947 | 1507.1473 | 3750 | 33.4049 | 0.48814 | 0.51186 | 1.2441 | 26.8512 | 3041.1459 | 1484.518 | 1556.6279 | 13.744 | -3.4889
2016-04-26 | 2 | 4700 | 1240 | 1566.6667 | 3133.3333 | 97.75% | 1543.0235 | 1613.9531 | 3156.9765 | 1578.4883 | 4700 | 64.3997 | 0.48877 | 0.51123 | 1.4888 | 43.2571 | 3200.2337 | 1564.1661 | 1636.0676 | 22.1145 | -11.556
2016-04-26 01:00 | 2 | 4700 | 1240 | 1566.6667 | 3133.3333 | 97.62% | 1541.5983 | 1616.8035 | 3158.4017 | 1579.2009 | 4700 | 62.0348 | 0.48809 | 0.51191 | 1.4881 | 41.6874 | 3200.0891 | 1561.9457 | 1638.1435 | 21.34 | -12.2357
2016-04-26 02:00 | 2 | 4700 | 1240 | 1566.6667 | 3133.3333 | 97.81% | 1543.5753 | 1612.8494 | 3156.4247 | 1578.2124 | 4700 | 61.8857 | 0.48903 | 0.51097 | 1.489 | 41.5612 | 3197.9859 | 1563.8998 | 1634.0861 | 21.2367 | -11.2923
2016-04-26 03:00 | 2 | 4700 | 1240 | 1566.6667 | 3133.3333 | 97.72% | 1542.7002 | 1614.5996 | 3157.2998 | 1578.6499 | 4700 | 64.9744 | 0.48861 | 0.51139 | 1.4886 | 43.6476 | 3200.9474 | 1564.027 | 1636.9204 | 22.3208 | -11.7103
2016-04-26 04:00 | 2 | 4700 | 1240 | 1566.6667 | 3133.3333 | 97.78% | 1543.2571 | 1613.4859 | 3156.7429 | 1578.3715 | 4700 | 65.6724 | 0.48888 | 0.51112 | 1.4889 | 44.1087 | 3200.8516 | 1564.8208 | 1636.0309 | 22.545 | -11.4444
2016-04-26 05:00 | 2 | 4700 | 1240 | 1566.6667 | 3133.3333 | 98.14% | 1547.1 | 1605.7999 | 3152.9 | 1576.45 | 4700 | 64.3395 | 0.49069 | 0.50931 | 1.4907 | 43.1608 | 3196.0608 | 1568.2787 | 1627.7821 | 21.9822 | -9.6012
2016-04-26 06:00 | 1.5 | 3750 | 1240 | 1500 | 3000 | 98% | 1475.917 | 1536.1245 | 3012.0415 | 1506.0208 | 3750 | 38.1776 | 0.49001 | 0.50999 | 1.245 | 30.6646 | 3042.7061 | 1490.9428 | 1551.7633 | 15.6388 | -2.9502
2016-04-26 07:00 | 1.5 | 3750 | 1240 | 1500 | 3000 | 97.92% | 1474.9662 | 1537.5507 | 3012.5169 | 1506.2585 | 3750 | 47.7995 | 0.48961 | 0.51039 | 1.2448 | 38.3992 | 3050.9161 | 1493.7669 | 1557.1492 | 19.5984 | -3.0642
2016-04-26 08:00 | 1.4 | 3370 | 1240 | 1404.1667 | 2808.3333 | 97.98% | 1380.4492 | 1437.3711 | 2817.8203 | 1408.9102 | 3370 | 35.4765 | 0.4899 | 0.5101 | 1.196 | 29.6636 | 2847.4839 | 1394.9814 | 1452.5025 | 15.1314 | -1.8591
2016-04-26 09:00 | 1.4 | 3370 | 1240 | 1404.1667 | 2808.3333 | 97.98% | 1380.4608 | 1437.3549 | 2817.8157 | 1408.9078 | 3370 | 41.8403 | 0.4899 | 0.5101 | 1.196 | 34.9847 | 2852.8003 | 1397.5999 | 1455.2004 | 17.8455 | -1.8582
2016-04-26 10:00 | 1.4 | 3370 | 1240 | 1404.1667 | 2808.3333 | 97.42% | 1373.7895 | 1446.6947 | 2820.4842 | 1410.2421 | 3370 | 47.1272 | 0.48708 | 0.51292 | 1.1948 | 39.4426 | 2859.9268 | 1393.001 | 1466.9257 | 20.2311 | -2.3674
2016-04-26 11:00 | 1.3 | 3100 | 1240 | 1347.8261 | 2695.6522 | 97.46% | 1317.9612 | 1386.6504 | 2704.6116 | 1352.3058 | 3100 | 34.507 | 0.4873 | 0.5127 | 1.1462 | 30.1058 | 2734.7175 | 1332.6318 | 1402.0856 | 15.4352 | -1.3098
2016-04-26 12:00 | 1.25 | 3040 | 1240 | 1351.1111 | 2702.2222 | 97.45% | 1320.382 | 1389.5225 | 2709.9045 | 1354.9522 | 3040 | 27.6656 | 0.48724 | 0.51276 | 1.1218 | 24.6616 | 2734.5661 | 1332.3982 | 1402.1679 | 12.6454 | -0.93578
2016-04-26 13:00 | 1.25 | 3040 | 1240 | 1351.1111 | 2702.2222 | 97.54% | 1321.538 | 1388.0775 | 2709.6155 | 1354.8077 | 3040 | 28.2401 | 0.48772 | 0.51228 | 1.1219 | 25.171 | 2734.7865 | 1333.8145 | 1400.9721 | 12.8946 | -0.90146
2016-04-26 14:00 | 1.25 | 3040 | 1240 | 1351.1111 | 2702.2222 | 97.51% | 1321.1233 | 1388.5958 | 2709.7192 | 1354.8596 | 3040 | 28.3265 | 0.48755 | 0.51245 | 1.1219 | 25.249 | 2734.9682 | 1333.4335 | 1401.5347 | 12.9389 | -0.91378
2016-04-26 15:00 | 1.25 | 3040 | 1240 | 1351.1111 | 2702.2222 | 97.76% | 1324.147 | 1384.8163 | 2708.9633 | 1354.4816 | 3040 | 24.4806 | 0.4888 | 0.5112 | 1.1222 | 21.8148 | 2730.778 | 1334.8101 | 1395.968 | 11.1517 | -0.82376
2016-04-26 16:00 | 1.25 | 3040 | 1240 | 1351.1111 | 2702.2222 | 97.95% | 1326.4159 | 1381.9801 | 2708.396 | 1354.198 | 3040 | 20.1315 | 0.48974 | 0.51026 | 1.1224 | 17.9356 | 2726.3316 | 1335.1998 | 1391.1318 | 9.1518 | -0.75589
2016-04-26 17:00 | 1.25 | 3040 | 1240 | 1351.1111 | 2702.2222 | 98.11% | 1328.415 | 1379.4813 | 2707.8963 | 1353.9481 | 3040 | 19.8479 | 0.49057 | 0.50943 | 1.1226 | 17.6796 | 2725.5759 | 1337.0881 | 1388.4878 | 9.0065 | -0.69588
2016-04-26 18:00 | 1.3 | 3100 | 1240 | 1347.8261 | 2695.6522 | 98.19% | 1326.553 | 1375.4811 | 2702.0341 | 1351.0171 | 3100 | 19.9651 | 0.49095 | 0.50905 | 1.1473 | 17.4021 | 2719.4362 | 1335.0965 | 1384.3397 | 8.8586 | -0.93995
2016-04-26 19:00 | 1.3 | 3100 | 1240 | 1347.8261 | 2695.6522 | 98.19% | 1326.5803 | 1375.4457 | 2702.0259 | 1351.013 | 3100 | 19.0995 | 0.49096 | 0.50904 | 1.1473 | 16.6476 | 2718.6735 | 1334.7535 | 1383.92 | 8.4743 | -0.93877
2016-04-26 20:00 | 1.3 | 3100 | 1240 | 1347.8261 | 2695.6522 | 97.81% | 1322.13 | 1381.231 | 2703.361 | 1351.6805 | 3100 | 22.5084 | 0.48907 | 0.51093 | 1.1467 | 19.6285 | 2722.9895 | 1331.7297 | 1391.2598 | 10.0288 | -1.131
2016-04-26 21:00 | 1.3 | 3100 | 1240 | 1347.8261 | 2695.6522 | 97.77% | 1321.6397 | 1381.8683 | 2703.5081 | 1351.754 | 3100 | 22.6015 | 0.48886 | 0.51114 | 1.1467 | 19.7107 | 2723.2188 | 1331.2756 | 1391.9433 | 10.0749 | -1.1521
2016-04-26 22:00 | 1.4 | 3370 | 1240 | 1404.1667 | 2808.3333 | 97.77% | 1377.9887 | 1440.8158 | 2818.8045 | 1409.4023 | 3370 | 30.7989 | 0.48886 | 0.51114 | 1.1955 | 25.7615 | 2844.566 | 1390.5823 | 1453.9836 | 13.1678 | -2.0476
2016-04-26 23:00 | 1.4 | 3370 | 1240 | 1404.1667 | 2808.3333 | 97.63% | 1376.3109 | 1443.1647 | 2819.4756 | 1409.7378 | 3370 | 26.7239 | 0.48814 | 0.51186 | 1.1953 | 22.3583 | 2841.8339 | 1387.225 | 1454.609 | 11.4442 | -2.1756
2016-04-27 | 1.4 | 3370 | 1240 | 1404.1667 | 2808.3333 | 97.75% | 1377.7777 | 1441.1113 | 2818.8889 | 1409.4445 | 3370 | 25.7599 | 0.48877 | 0.51123 | 1.1955 | 21.5473 | 2840.4362 | 1388.3092 | 1452.127 | 11.0157 | -2.0637
2016-04-27 01:00 | 1.4 | 3370 | 1240 | 1404.1667 | 2808.3333 | 97.62% | 1376.1933 | 1443.3294 | 2819.5227 | 1409.7613 | 3370 | 24.8139 | 0.48809 | 0.51191 | 1.1952 | 20.7607 | 2840.2833 | 1386.3265 | 1453.9569 | 10.6275 | -2.1846
2016-04-27 02:00 | 1.4 | 3370 | 1240 | 1404.1667 | 2808.3333 | 97.81% | 1378.3913 | 1440.2522 | 2818.6435 | 1409.3217 | 3370 | 24.7543 | 0.48903 | 0.51097 | 1.1956 | 20.7043 | 2839.3478 | 1388.5163 | 1450.8315 | 10.5793 | -2.0168
2016-04-27 03:00 | 1.4 | 3370 | 1240 | 1404.1667 | 2808.3333 | 97.72% | 1377.4182 | 1441.6145 | 2819.0327 | 1409.5164 | 3370 | 25.9897 | 0.48861 | 0.51139 | 1.1954 | 21.7406 | 2840.7733 | 1388.041 | 1452.7323 | 11.1179 | -2.0911
2016-04-27 04:00 | 1.4 | 3370 | 1240 | 1404.1667 | 2808.3333 | 97.78% | 1378.0374 | 1440.7476 | 2818.785 | 1409.3925 | 3370 | 26.2689 | 0.48888 | 0.51112 | 1.1956 | 21.9723 | 2840.7573 | 1388.7791 | 1451.9782 | 11.2305 | -2.0438
2016-04-27 05:00 | 1.4 | 3370 | 1240 | 1404.1667 | 2808.3333 | 98.14% | 1382.3135 | 1434.7611 | 2817.0746 | 1408.5373 | 3370 | 25.7358 | 0.49069 | 0.50931 | 1.1963 | 21.5132 | 2838.5878 | 1392.8699 | 1445.718 | 10.9569 | -1.7157
2016-04-27 06:00 | 1.3 | 3100 | 1240 | 1347.8261 | 2695.6522 | 98% | 1324.3374 | 1378.3614 | 2702.6988 | 1351.3494 | 3100 | 22.9065 | 0.49001 | 0.50999 | 1.147 | 19.9708 | 2722.6696 | 1334.1232 | 1388.5464 | 10.185 | -1.0359
2016-04-27 07:00 | 1.3 | 3100 | 1240 | 1347.8261 | 2695.6522 | 97.92% | 1323.4113 | 1379.5653 | 2702.9766 | 1351.4883 | 3100 | 28.6797 | 0.48961 | 0.51039 | 1.1469 | 25.0066 | 2727.9832 | 1335.6549 | 1392.3283 | 12.7631 | -1.0758
2016-04-27 08:00 | 1.3 | 3100 | 1240 | 1347.8261 | 2695.6522 | 97.98% | 1324.0879 | 1378.6857 | 2702.7736 | 1351.3868 | 3100 | 26.6074 | 0.4899 | 0.5101 | 1.147 | 23.198 | 2725.9716 | 1335.4526 | 1390.519 | 11.8333 | -1.0466
2016-04-27 09:00 | 1.3 | 3100 | 1240 | 1347.8261 | 2695.6522 | 97.98% | 1324.0995 | 1378.6707 | 2702.7702 | 1351.3851 | 3100 | 31.3802 | 0.4899 | 0.5101 | 1.147 | 27.3592 | 2730.1294 | 1337.5029 | 1392.6265 | 13.9558 | -1.0461
2016-04-27 10:00 | 1.25 | 3040 | 1240 | 1351.1111 | 2702.2222 | 97.42% | 1319.978 | 1390.0275 | 2710.0055 | 1355.0027 | 3040 | 29.4545 | 0.48708 | 0.51292 | 1.1218 | 26.2572 | 2736.2627 | 1332.7673 | 1403.4954 | 13.4679 | -0.94776
2016-04-27 11:00 | 1.25 | 3040 | 1240 | 1351.1111 | 2702.2222 | 97.46% | 1320.5232 | 1389.346 | 2709.8692 | 1354.9346 | 3040 | 28.7558 | 0.4873 | 0.5127 | 1.1218 | 25.6331 | 2735.5023 | 1333.0143 | 1402.488 | 13.142 | -0.93159
2016-04-27 12:00 | 1.25 | 3040 | 1240 | 1351.1111 | 2702.2222 | 97.45% | 1320.382 | 1389.5225 | 2709.9045 | 1354.9522 | 3040 | 27.6656 | 0.48724 | 0.51276 | 1.1218 | 24.6616 | 2734.5661 | 1332.3982 | 1402.1679 | 12.6454 | -0.93578
2016-04-27 13:00 | 1.25 | 3040 | 1240 | 1351.1111 | 2702.2222 | 97.54% | 1321.538 | 1388.0775 | 2709.6155 | 1354.8077 | 3040 | 28.2401 | 0.48772 | 0.51228 | 1.1219 | 25.171 | 2734.7865 | 1333.8145 | 1400.9721 | 12.8946 | -0.90146
2016-04-27 14:00 | 1.25 | 3040 | 1240 | 1351.1111 | 2702.2222 | 97.51% | 1321.1233 | 1388.5958 | 2709.7192 | 1354.8596 | 3040 | 28.3265 | 0.48755 | 0.51245 | 1.1219 | 25.249 | 2734.9682 | 1333.4335 | 1401.5347 | 12.9389 | -0.91378
2016-04-27 15:00 | 1.25 | 3040 | 1240 | 1351.1111 | 2702.2222 | 97.76% | 1324.147 | 1384.8163 | 2708.9633 | 1354.4816 | 3040 | 24.4806 | 0.4888 | 0.5112 | 1.1222 | 21.8148 | 2730.778 | 1334.8101 | 1395.968 | 11.1517 | -0.82376
2016-04-27 16:00 | 1.25 | 3040 | 1240 | 1351.1111 | 2702.2222 | 97.95% | 1326.4159 | 1381.9801 | 2708.396 | 1354.198 | 3040 | 20.1315 | 0.48974 | 0.51026 | 1.1224 | 17.9356 | 2726.3316 | 1335.1998 | 1391.1318 | 9.1518 | -0.75589
2016-04-27 17:00 | 1.25 | 3040 | 1240 | 1351.1111 | 2702.2222 | 98.11% | 1328.415 | 1379.4813 | 2707.8963 | 1353.9481 | 3040 | 19.8479 | 0.49057 | 0.50943 | 1.1226 | 17.6796 | 2725.5759 | 1337.0881 | 1388.4878 | 9.0065 | -0.69588
2016-04-27 18:00 | 1.25 | 3040 | 1240 | 1351.1111 | 2702.2222 | 98.19% | 1329.3199 | 1378.3501 | 2707.67 | 1353.835 | 3040 | 16.6376 | 0.49095 | 0.50905 | 1.1227 | 14.8188 | 2722.4888 | 1336.5951 | 1385.8937 | 7.5436 | -0.66864
2016-04-27 19:00 | 1.25 | 3040 | 1240 | 1351.1111 | 2702.2222 | 98.19% | 1329.3478 | 1378.3152 | 2707.663 | 1353.8315 | 3040 | 15.9163 | 0.49096 | 0.50904 | 1.1227 | 14.1763 | 2721.8393 | 1336.3078 | 1385.5315 | 7.2163 | -0.6678
2016-04-27 20:00 | 1.25 | 3040 | 1240 | 1351.1111 | 2702.2222 | 97.81% | 1324.7911 | 1384.0111 | 2708.8022 | 1354.4011 | 3040 | 18.757 | 0.48907 | 0.51093 | 1.1223 | 16.7135 | 2725.5157 | 1332.9652 | 1392.5506 | 8.5394 | -0.80452
2016-04-27 21:00 | 1.3 | 3100 | 1240 | 1347.8261 | 2695.6522 | 97.77% | 1321.6397 | 1381.8683 | 2703.5081 | 1351.754 | 3100 | 22.6015 | 0.48886 | 0.51114 | 1.1467 | 19.7107 | 2723.2188 | 1331.2756 | 1391.9433 | 10.0749 | -1.1521
2016-04-27 22:00 | 1.4 | 3370 | 1240 | 1404.1667 | 2808.3333 | 97.77% | 1377.9887 | 1440.8158 | 2818.8045 | 1409.4023 | 3370 | 30.7989 | 0.48886 | 0.51114 | 1.1955 | 25.7615 | 2844.566 | 1390.5823 | 1453.9836 | 13.1678 | -2.0476
2016-04-27 23:00 | 1.5 | 3750 | 1240 | 1500 | 3000 | 97.63% | 1471.4107 | 1542.884 | 3014.2947 | 1507.1473 | 3750 | 33.4049 | 0.48814 | 0.51186 | 1.2441 | 26.8512 | 3041.1459 | 1484.518 | 1556.6279 | 13.744 | -3.4889
2016-04-28 | 2 | 4700 | 1240 | 1566.6667 | 3133.3333 | 97.75% | 1543.0235 | 1613.9531 | 3156.9765 | 1578.4883 | 4700 | 64.3997 | 0.48877 | 0.51123 | 1.4888 | 43.2571 | 3200.2337 | 1564.1661 | 1636.0676 | 22.1145 | -11.556
2016-04-28 01:00 | 2 | 4700 | 1240 | 1566.6667 | 3133.3333 | 97.62% | 1541.5983 | 1616.8035 | 3158.4017 | 1579.2009 | 4700 | 62.0348 | 0.48809 | 0.51191 | 1.4881 | 41.6874 | 3200.0891 | 1561.9457 | 1638.1435 | 21.34 | -12.2357
2016-04-28 02:00 | 2 | 4700 | 1240 | 1566.6667 | 3133.3333 | 97.81% | 1543.5753 | 1612.8494 | 3156.4247 | 1578.2124 | 4700 | 61.8857 | 0.48903 | 0.51097 | 1.489 | 41.5612 | 3197.9859 | 1563.8998 | 1634.0861 | 21.2367 | -11.2923
2016-04-28 03:00 | 2 | 4700 | 1240 | 1566.6667 | 3133.3333 | 97.72% | 1542.7002 | 1614.5996 | 3157.2998 | 1578.6499 | 4700 | 64.9744 | 0.48861 | 0.51139 | 1.4886 | 43.6476 | 3200.9474 | 1564.027 | 1636.9204 | 22.3208 | -11.7103
2016-04-28 04:00 | 2 | 4700 | 1240 | 1566.6667 | 3133.3333 | 97.78% | 1543.2571 | 1613.4859 | 3156.7429 | 1578.3715 | 4700 | 65.6724 | 0.48888 | 0.51112 | 1.4889 | 44.1087 | 3200.8516 | 1564.8208 | 1636.0309 | 22.545 | -11.4444
2016-04-28 05:00 | 2 | 4700 | 1240 | 1566.6667 | 3133.3333 | 98.14% | 1547.1 | 1605.7999 | 3152.9 | 1576.45 | 4700 | 64.3395 | 0.49069 | 0.50931 | 1.4907 | 43.1608 | 3196.0608 | 1568.2787 | 1627.7821 | 21.9822 | -9.6012
2016-04-28 06:00 | 2 | 4700 | 1240 | 1566.6667 | 3133.3333 | 98% | 1545.6493 | 1608.7014 | 3154.3507 | 1577.1754 | 4700 | 76.3551 | 0.49001 | 0.50999 | 1.49 | 51.2449 | 3205.5956 | 1570.7596 | 1634.836 | 26.1346 | -10.2986
2016-04-28 07:00 | 2 | 4700 | 1240 | 1566.6667 | 3133.3333 | 97.92% | 1544.8172 | 1610.3656 | 3155.1828 | 1577.5914 | 4700 | 95.599 | 0.48961 | 0.51039 | 1.4896 | 64.1771 | 3219.3599 | 1576.2391 | 1643.1208 | 32.7552 | -10.6978
2016-04-28 08:00 | 2 | 4700 | 1240 | 1566.6667 | 3133.3333 | 97.98% | 1545.4252 | 1609.1497 | 3154.5748 | 1577.2874 | 4700 | 88.6912 | 0.4899 | 0.5101 | 1.4899 | 59.5283 | 3214.1032 | 1574.5881 | 1639.5151 | 30.3654 | -10.4062
2016-04-28 09:00 | 1.5 | 3750 | 1240 | 1500 | 3000 | 97.98% | 1475.6728 | 1536.4909 | 3012.1636 | 1506.0818 | 3750 | 52.3004 | 0.4899 | 0.5101 | 1.245 | 42.01 | 3054.1736 | 1496.2536 | 1557.92 | 21.4291 | -2.9795
2016-04-28 10:00 | 1.5 | 3750 | 1240 | 1500 | 3000 | 97.42% | 1468.8207 | 1546.769 | 3015.5897 | 1507.7948 | 3750 | 58.909 | 0.48708 | 0.51292 | 1.2435 | 47.3721 | 3062.9618 | 1491.8945 | 1571.0673 | 24.2983 | -3.7967
2016-04-28 11:00 | 1.5 | 3750 | 1240 | 1500 | 3000 | 97.46% | 1469.3679 | 1545.9481 | 3015.316 | 1507.658 | 3750 | 57.5117 | 0.4873 | 0.5127 | 1.2437 | 46.2442 | 3061.5603 | 1491.9028 | 1569.6575 | 23.7094 | -3.7318
2016-04-28 12:00 | 1.5 | 3750 | 1240 | 1500 | 3000 | 97.45% | 1469.2262 | 1546.1607 | 3015.3869 | 1507.6934 | 3750 | 55.3313 | 0.48724 | 0.51276 | 1.2436 | 44.4921 | 3059.879 | 1490.9047 | 1568.9743 | 22.8136 | -3.7486
2016-04-28 13:00 | 1.5 | 3750 | 1240 | 1500 | 3000 | 97.54% | 1470.3864 | 1544.4204 | 3014.8068 | 1507.4034 | 3750 | 56.4803 | 0.48772 | 0.51228 | 1.2439 | 45.4072 | 3060.214 | 1492.5325 | 1567.6815 | 23.2612 | -3.6108
2016-04-28 14:00 | 1.4 | 3370 | 1240 | 1404.1667 | 2808.3333 | 97.51% | 1374.9086 | 1445.128 | 2820.0366 | 1410.0183 | 3370 | 45.3225 | 0.48755 | 0.51245 | 1.195 | 37.9261 | 2857.9627 | 1393.3995 | 1464.5632 | 19.4352 | -2.2824
2016-04-28 15:00 | 1.4 | 3370 | 1240 | 1404.1667 | 2808.3333 | 97.76% | 1377.8623 | 1440.9928 | 2818.8551 | 1409.4275 | 3370 | 39.1689 | 0.4888 | 0.5112 | 1.1955 | 32.763 | 2851.6181 | 1393.8769 | 1457.7412 | 16.7484 | -2.0572
2016-04-28 16:00 | 1.4 | 3370 | 1240 | 1404.1667 | 2808.3333 | 97.95% | 1380.0783 | 1437.8904 | 2817.9687 | 1408.9843 | 3370 | 32.2105 | 0.48974 | 0.51026 | 1.1959 | 26.9342 | 2844.9028 | 1393.2691 | 1451.6337 | 13.7434 | -1.8875
2016-04-28 17:00 | 1.4 | 3370 | 1240 | 1404.1667 | 2808.3333 | 98.11% | 1382.0303 | 1435.1576 | 2817.1879 | 1408.5939 | 3370 | 31.7567 | 0.49057 | 0.50943 | 1.1962 | 26.5473 | 2843.7352 | 1395.0536 | 1448.6816 | 13.524 | -1.7375
2016-04-28 18:00 | 1.5 | 3750 | 1240 | 1500 | 3000 | 98.19% | 1478.1916 | 1532.7127 | 3010.9042 | 1505.4521 | 3750 | 33.2752 | 0.49095 | 0.50905 | 1.2455 | 26.7169 | 3037.6211 | 1491.3081 | 1546.313 | 13.6003 | -2.6767
2016-04-28 19:00 | 1.5 | 3750 | 1240 | 1500 | 3000 | 98.19% | 1478.2195 | 1532.6707 | 3010.8902 | 1505.4451 | 3750 | 31.8326 | 0.49096 | 0.50904 | 1.2455 | 25.5585 | 3036.4487 | 1490.7677 | 1545.681 | 13.0104 | -2.6733
2016-04-28 20:00 | 1.5 | 3750 | 1240 | 1500 | 3000 | 97.81% | 1473.6503 | 1539.5245 | 3013.1748 | 1506.5874 | 3750 | 37.514 | 0.48907 | 0.51093 | 1.2445 | 30.143 | 3043.3178 | 1488.3923 | 1554.9255 | 15.401 | -3.2217
2016-04-28 21:00 | 1.5 | 3750 | 1240 | 1500 | 3000 | 97.77% | 1473.1468 | 1540.2798 | 3013.4266 | 1506.7133 | 3750 | 37.6691 | 0.48886 | 0.51114 | 1.2444 | 30.2702 | 3043.6968 | 1487.9447 | 1555.752 | 15.4723 | -3.2819
2016-04-28 22:00 | 2.2 | 5200 | 1240 | 1625 | 3250 | 97.77% | 1602.1724 | 1675.2208 | 3277.3931 | 1638.6966 | 5200 | 92.3968 | 0.48886 | 0.51114 | 1.5866 | 58.2347 | 3335.6279 | 1630.6408 | 1704.9871 | 29.7663 | -16.0696
2016-04-28 23:00 | 2.2 | 5200 | 1240 | 1625 | 3250 | 97.63% | 1600.702 | 1678.4556 | 3279.1576 | 1639.5788 | 5200 | 80.1717 | 0.48814 | 0.51186 | 1.5858 | 50.5569 | 3329.7145 | 1625.3811 | 1704.3334 | 25.8778 | -17.0797
2016-04-29 | 2.2 | 5200 | 1240 | 1625 | 3250 | 97.75% | 1601.9875 | 1675.6276 | 3277.615 | 1638.8075 | 5200 | 77.2797 | 0.48877 | 0.51123 | 1.5865 | 48.7102 | 3326.3252 | 1625.7954 | 1700.5299 | 24.9023 | -16.1968
2016-04-29 01:00 | 2.2 | 5200 | 1240 | 1625 | 3250 | 97.62% | 1600.5989 | 1678.6824 | 3279.2813 | 1639.6407 | 5200 | 74.4417 | 0.48809 | 0.51191 | 1.5857 | 46.9453 | 3326.2266 | 1623.5126 | 1702.7139 | 24.0315 | -17.1504
2016-04-29 02:00 | 2.2 | 5200 | 1240 | 1625 | 3250 | 97.81% | 1602.5251 | 1674.4448 | 3276.9699 | 1638.485 | 5200 | 74.2628 | 0.48903 | 0.51097 | 1.5868 | 46.7994 | 3323.7693 | 1625.4112 | 1698.3581 | 23.9133 | -15.8268
2016-04-29 03:00 | 2.2 | 5200 | 1240 | 1625 | 3250 | 97.72% | 1601.6725 | 1676.3204 | 3277.993 | 1638.9965 | 5200 | 77.9692 | 0.48861 | 0.51139 | 1.5863 | 49.1505 | 3327.1435 | 1625.6881 | 1701.4553 | 25.1349 | -16.4133
2016-04-29 04:00 | 2.2 | 5200 | 1240 | 1625 | 3250 | 97.78% | 1602.2151 | 1675.1269 | 3277.3419 | 1638.671 | 5200 | 78.8068 | 0.48888 | 0.51112 | 1.5867 | 49.6686 | 3327.0106 | 1626.4969 | 1700.5137 | 25.3868 | -16.0402
2016-04-29 05:00 | 2.2 | 5200 | 1240 | 1625 | 3250 | 98.14% | 1605.9584 | 1666.8915 | 3272.8499 | 1636.4249 | 5200 | 77.2074 | 0.49069 | 0.50931 | 1.5888 | 48.5939 | 3321.4438 | 1629.803 | 1691.6408 | 24.7493 | -13.4547
2016-04-29 06:00 | 2.2 | 5200 | 1240 | 1625 | 3250 | 98% | 1604.5454 | 1670.0001 | 3274.5455 | 1637.2728 | 5200 | 91.6262 | 0.49001 | 0.50999 | 1.588 | 57.6988 | 3332.2444 | 1632.8182 | 1699.4262 | 29.4261 | -14.4329
2016-04-29 07:00 | 2.2 | 5200 | 1240 | 1625 | 3250 | 97.92% | 1603.7349 | 1671.7833 | 3275.5181 | 1637.7591 | 5200 | 114.7188 | 0.48961 | 0.51039 | 1.5875 | 72.2622 | 3347.7804 | 1639.1154 | 1708.665 | 36.8817 | -14.9928
2016-04-29 08:00 | 2.2 | 5200 | 1240 | 1625 | 3250 | 97.98% | 1604.3271 | 1670.4804 | 3274.8075 | 1637.4037 | 5200 | 106.4295 | 0.4899 | 0.5101 | 1.5879 | 67.0262 | 3341.8336 | 1637.1632 | 1704.6705 | 34.1901 | -14.5838
2016-04-29 09:00 | 2.2 | 5200 | 1240 | 1625 | 3250 | 97.98% | 1604.3372 | 1670.4581 | 3274.7953 | 1637.3977 | 5200 | 125.5209 | 0.4899 | 0.5101 | 1.5879 | 79.0491 | 3353.8444 | 1643.0637 | 1710.7807 | 40.3226 | -14.5768
2016-04-29 10:00 | 2.2 | 5200 | 1240 | 1625 | 3250 | 97.42% | 1598.4907 | 1683.3204 | 3281.8111 | 1640.9056 | 5200 | 141.3816 | 0.48708 | 0.51292 | 1.5845 | 89.2284 | 3371.0395 | 1641.9517 | 1729.0878 | 45.7674 | -18.5933
2016-04-29 11:00 | 2.2 | 5200 | 1240 | 1625 | 3250 | 97.46% | 1598.9581 | 1682.2922 | 3281.2503 | 1640.6251 | 5200 | 138.0281 | 0.4873 | 0.5127 | 1.5848 | 87.097 | 3368.3473 | 1641.4006 | 1726.9467 | 44.6545 | -18.274
2016-04-29 12:00 | 2 | 4700 | 1240 | 1566.6667 | 3133.3333 | 97.45% | 1539.7902 | 1620.4197 | 3160.2098 | 1580.1049 | 4700 | 110.6626 | 0.48724 | 0.51276 | 1.4872 | 74.4079 | 3234.6177 | 1576.0449 | 1658.5728 | 38.1531 | -13.0954
2016-04-29 13:00 | 2 | 4700 | 1240 | 1566.6667 | 3133.3333 | 97.54% | 1540.8068 | 1618.3864 | 3159.1932 | 1579.5966 | 4700 | 112.9606 | 0.48772 | 0.51228 | 1.4877 | 75.9286 | 3235.1218 | 1577.8388 | 1657.283 | 38.8966 | -12.6124
2016-04-29 14:00 | 1.5 | 3750 | 1240 | 1500 | 3000 | 97.51% | 1469.9702 | 1545.0446 | 3015.0149 | 1507.5074 | 3750 | 56.6531 | 0.48755 | 0.51245 | 1.2438 | 45.5493 | 3060.5642 | 1492.1778 | 1568.3864 | 23.3417 | -3.6603
2016-04-29 15:00 | 1.5 | 3750 | 1240 | 1500 | 3000 | 97.76% | 1473.0041 | 1540.4938 | 3013.4979 | 1506.749 | 3750 | 48.9611 | 0.4888 | 0.5112 | 1.2444 | 39.3451 | 3052.843 | 1492.2361 | 1560.6069 | 20.1131 | -3.2989
2016-04-29 16:00 | 1.5 | 3750 | 1240 | 1500 | 3000 | 97.95% | 1475.28 | 1537.0801 | 3012.36 | 1506.18 | 3750 | 40.2631 | 0.48974 | 0.51026 | 1.2449 | 32.3432 | 3044.7032 | 1491.1198 | 1553.5834 | 16.5034 | -3.0266
2016-04-29 17:00 | 1.5 | 3750 | 1240 | 1500 | 3000 | 98.11% | 1477.2844 | 1534.0734 | 3011.3578 | 1505.6789 | 3750 | 39.6958 | 0.49057 | 0.50943 | 1.2453 | 31.8769 | 3043.2347 | 1492.9222 | 1550.3125 | 16.239 | -2.7859
2016-04-29 18:00 | 1.5 | 3750 | 1240 | 1500 | 3000 | 98.19% | 1478.1916 | 1532.7127 | 3010.9042 | 1505.4521 | 3750 | 33.2752 | 0.49095 | 0.50905 | 1.2455 | 26.7169 | 3037.6211 | 1491.3081 | 1546.313 | 13.6003 | -2.6767
2016-04-29 19:00 | 1.5 | 3750 | 1240 | 1500 | 3000 | 98.19% | 1478.2195 | 1532.6707 | 3010.8902 | 1505.4451 | 3750 | 31.8326 | 0.49096 | 0.50904 | 1.2455 | 25.5585 | 3036.4487 | 1490.7677 | 1545.681 | 13.0104 | -2.6733
2016-04-29 20:00 | 1.5 | 3750 | 1240 | 1500 | 3000 | 97.81% | 1473.6503 | 1539.5245 | 3013.1748 | 1506.5874 | 3750 | 37.514 | 0.48907 | 0.51093 | 1.2445 | 30.143 | 3043.3178 | 1488.3923 | 1554.9255 | 15.401 | -3.2217
2016-04-29 21:00 | 1.5 | 3750 | 1240 | 1500 | 3000 | 97.77% | 1473.1468 | 1540.2798 | 3013.4266 | 1506.7133 | 3750 | 37.6691 | 0.48886 | 0.51114 | 1.2444 | 30.2702 | 3043.6968 | 1487.9447 | 1555.752 | 15.4723 | -3.2819
2016-04-29 22:00 | 2 | 4700 | 1240 | 1566.6667 | 3133.3333 | 97.77% | 1543.2133 | 1613.5735 | 3156.7867 | 1578.3934 | 4700 | 76.9973 | 0.48886 | 0.51114 | 1.4889 | 51.7158 | 3208.5025 | 1568.4948 | 1640.0077 | 26.4342 | -11.4653
2016-04-29 23:00 | 2 | 4700 | 1240 | 1566.6667 | 3133.3333 | 97.11% | 1536.1946 | 1627.6107 | 3163.8054 | 1581.9027 | 4700 | 66.8098 | 0.48555 | 0.51445 | 1.4856 | 44.973 | 3208.7784 | 1558.0314 | 1650.747 | 23.1362 | -14.7958
2016-04-30 | 2 | 4700 | 1240 | 1566.6667 | 3133.3333 | 97.3% | 1538.1816 | 1623.6368 | 3161.8184 | 1580.9092 | 4700 | 79.9506 | 0.48649 | 0.51351 | 1.4865 | 53.785 | 3215.6034 | 1564.3472 | 1651.2562 | 27.6193 | -13.8576
2016-04-30 01:00 | 2 | 4700 | 1240 | 1566.6667 | 3133.3333 | 97.34% | 1538.6107 | 1622.7786 | 3161.3893 | 1580.6946 | 4700 | 83.4215 | 0.48669 | 0.51331 | 1.4867 | 56.1123 | 3217.5016 | 1565.9199 | 1651.5817 | 28.8031 | -13.6545
2016-04-30 02:00 | 2 | 4700 | 1240 | 1566.6667 | 3133.3333 | 97.33% | 1538.5504 | 1622.8992 | 3161.4496 | 1580.7248 | 4700 | 88.9938 | 0.48666 | 0.51334 | 1.4867 | 59.8616 | 3221.3112 | 1567.6826 | 1653.6286 | 30.7294 | -13.6831
2016-04-30 03:00 | 2 | 4700 | 1240 | 1566.6667 | 3133.3333 | 97.56% | 1540.9202 | 1618.1596 | 3159.0798 | 1579.5399 | 4700 | 89.534 | 0.48778 | 0.51222 | 1.4878 | 60.1798 | 3219.2596 | 1570.2744 | 1648.9852 | 30.8256 | -12.5585
2016-04-30 04:00 | 2 | 4700 | 1240 | 1566.6667 | 3133.3333 | 97.49% | 1540.2368 | 1619.5263 | 3159.7632 | 1579.8816 | 4700 | 76.8485 | 0.48745 | 0.51255 | 1.4875 | 51.6645 | 3211.4277 | 1565.4209 | 1646.0068 | 26.4805 | -12.8833
2016-04-30 05:00 | 2 | 4700 | 1240 | 1566.6667 | 3133.3333 | 98.09% | 1546.6141 | 1606.7718 | 3153.3859 | 1576.693 | 4700 | 56.1347 | 0.49046 | 0.50954 | 1.4905 | 37.6626 | 3191.0486 | 1565.0861 | 1625.9624 | 19.1906 | -9.835
2016-04-30 06:00 | 1.5 | 3750 | 1240 | 1500 | 3000 | 97.82% | 1473.7203 | 1539.4196 | 3013.1399 | 1506.5699 | 3750 | 32.7389 | 0.4891 | 0.5109 | 1.2445 | 26.3058 | 3039.4457 | 1486.5864 | 1552.8593 | 13.4397 | -3.2133
2016-04-30 07:00 | 1.4 | 3370 | 1240 | 1404.1667 | 2808.3333 | 97.76% | 1377.8648 | 1440.9893 | 2818.8541 | 1409.427 | 3370 | 24.2221 | 0.4888 | 0.5112 | 1.1955 | 20.2607 | 2839.1148 | 1387.7683 | 1451.3465 | 10.3572 | -2.057
2016-04-30 08:00 | 1.4 | 3370 | 1240 | 1404.1667 | 2808.3333 | 97.74% | 1377.5806 | 1441.3872 | 2818.9678 | 1409.4839 | 3370 | 24.5256 | 0.48868 | 0.51132 | 1.1955 | 20.5154 | 2839.4831 | 1387.6061 | 1451.8771 | 10.4899 | -2.0787
2016-04-30 09:00 | 1.4 | 3370 | 1240 | 1404.1667 | 2808.3333 | 97.57% | 1375.6042 | 1444.1541 | 2819.7583 | 1409.8792 | 3370 | 25.5249 | 0.48784 | 0.51216 | 1.1951 | 21.3573 | 2841.1156 | 1386.0232 | 1455.0924 | 10.9383 | -2.2294
2016-04-30 10:00 | 1.4 | 3370 | 1240 | 1404.1667 | 2808.3333 | 97.69% | 1377.0186 | 1442.174 | 2819.1926 | 1409.5963 | 3370 | 25.198 | 0.48844 | 0.51156 | 1.1954 | 21.0796 | 2840.2721 | 1387.3148 | 1452.9573 | 10.7834 | -2.1217
2016-04-30 11:00 | 1.4 | 3370 | 1240 | 1404.1667 | 2808.3333 | 97.58% | 1375.6791 | 1444.0493 | 2819.7284 | 1409.8642 | 3370 | 24.5006 | 0.48788 | 0.51212 | 1.1952 | 20.5 | 2840.2284 | 1385.6805 | 1454.5478 | 10.4985 | -2.2237
2016-04-30 12:00 | 1.4 | 3370 | 1240 | 1404.1667 | 2808.3333 | 97.69% | 1377.004 | 1442.1944 | 2819.1984 | 1409.5992 | 3370 | 24.5474 | 0.48844 | 0.51156 | 1.1954 | 20.5353 | 2839.7337 | 1387.0343 | 1452.6995 | 10.5051 | -2.1228
2016-04-30 13:00 | 1.4 | 3370 | 1240 | 1404.1667 | 2808.3333 | 97.57% | 1375.6 | 1444.16 | 2819.76 | 1409.88 | 3370 | 24.0814 | 0.48784 | 0.51216 | 1.1951 | 20.1495 | 2839.9095 | 1385.4298 | 1454.4797 | 10.3197 | -2.2298
2016-04-30 14:00 | 1.3 | 3100 | 1240 | 1347.8261 | 2695.6522 | 97.61% | 1319.7158 | 1384.3695 | 2704.0853 | 1352.0426 | 3100 | 18.4441 | 0.48805 | 0.51195 | 1.1464 | 16.0885 | 2720.1738 | 1327.5677 | 1392.6061 | 8.2366 | -1.2347
2016-04-30 15:00 | 1.3 | 3100 | 1240 | 1347.8261 | 2695.6522 | 97.61% | 1319.7284 | 1384.3531 | 2704.0815 | 1352.0407 | 3100 | 19.0124 | 0.48805 | 0.51195 | 1.1464 | 16.5843 | 2720.6657 | 1327.8223 | 1392.8434 | 8.4903 | -1.2342
2016-04-30 16:00 | 1.3 | 3100 | 1240 | 1347.8261 | 2695.6522 | 97.72% | 1321.0351 | 1382.6544 | 2703.6895 | 1351.8447 | 3100 | 13.9708 | 0.4886 | 0.5114 | 1.1466 | 12.1848 | 2715.8743 | 1326.9886 | 1388.8856 | 6.2312 | -1.1781
2016-04-30 17:00 | 1.3 | 3100 | 1240 | 1347.8261 | 2695.6522 | 97.66% | 1320.3727 | 1383.5155 | 2703.8882 | 1351.9441 | 3100 | 12.3319 | 0.48832 | 0.51168 | 1.1465 | 10.7562 | 2714.6443 | 1325.6252 | 1389.0192 | 5.5037 | -1.2066
2016-04-30 18:00 | 1.3 | 3100 | 1240 | 1347.8261 | 2695.6522 | 97.83% | 1322.3163 | 1380.9888 | 2703.3051 | 1351.6526 | 3100 | 13.5198 | 0.48915 | 0.51085 | 1.1467 | 11.7898 | 2715.0949 | 1328.0832 | 1387.0117 | 6.0228 | -1.123
2016-04-30 19:00 | 1.3 | 3100 | 1240 | 1347.8261 | 2695.6522 | 97.87% | 1322.7346 | 1380.4451 | 2703.1796 | 1351.5898 | 3100 | 12.3891 | 0.48933 | 0.51067 | 1.1468 | 10.8032 | 2713.9829 | 1328.0209 | 1385.962 | 5.5169 | -1.105
2016-04-30 20:00 | 1.25 | 3040 | 1240 | 1351.1111 | 2702.2222 | 97.25% | 1317.9311 | 1392.5862 | 2710.5172 | 1355.2586 | 3040 | 15.3447 | 0.48623 | 0.51377 | 1.1216 | 13.6816 | 2724.1988 | 1324.5834 | 1399.6154 | 7.0292 | -1.0083
2016-04-30 21:00 | 1.25 | 3040 | 1240 | 1351.1111 | 2702.2222 | 97.36% | 1319.3066 | 1390.8668 | 2710.1734 | 1355.0867 | 3040 | 13.5006 | 0.4868 | 0.5132 | 1.1217 | 12.0359 | 2722.2092 | 1325.1656 | 1397.0436 | 6.1768 | -0.96765
2016-04-30 22:00 | 1.3 | 3100 | 1240 | 1347.8261 | 2695.6522 | 97.34% | 1316.5141 | 1388.5317 | 2705.0458 | 1352.5229 | 3100 | 17.3778 | 0.48669 | 0.51331 | 1.146 | 15.1638 | 2720.2095 | 1323.8941 | 1396.3154 | 7.7837 | -1.3715
2016-04-30 23:00 | 1.3 | 3100 | 1240 | 1347.8261 | 2695.6522 | 97.11% | 1313.8331 | 1392.0169 | 2705.8501 | 1352.925 | 3100 | 21.4319 | 0.48555 | 0.51445 | 1.1457 | 18.707 | 2724.557 | 1322.9164 | 1401.6407 | 9.6237 | -1.4855
2016-05-01 | 1.3 | 3100 | 1240 | 1347.8261 | 2695.6522 | 97.3% | 1316.0375 | 1389.1513 | 2705.1888 | 1352.5944 | 3100 | 23.9852 | 0.48649 | 0.51351 | 1.1459 | 20.9305 | 2726.1192 | 1326.2199 | 1399.8994 | 10.7481 | -1.3918
2016-05-01 01:00 | 1.3 | 3100 | 1240 | 1347.8261 | 2695.6522 | 97.34% | 1316.5138 | 1388.5321 | 2705.0459 | 1352.5229 | 3100 | 25.0264 | 0.48669 | 0.51331 | 1.146 | 21.838 | 2726.8838 | 1327.142 | 1399.7418 | 11.2097 | -1.3715
2016-05-01 02:00 | 1.3 | 3100 | 1240 | 1347.8261 | 2695.6522 | 97.33% | 1316.4468 | 1388.6191 | 2705.066 | 1352.533 | 3100 | 26.6981 | 0.48666 | 0.51334 | 1.146 | 23.2969 | 2728.3628 | 1327.7845 | 1400.5784 | 11.9592 | -1.3744
2016-05-01 03:00 | 1.3 | 3100 | 1240 | 1347.8261 | 2695.6522 | 97.56% | 1319.0785 | 1385.198 | 2704.2765 | 1352.1382 | 3100 | 26.8602 | 0.48778 | 0.51222 | 1.1463 | 23.4314 | 2727.7079 | 1330.5078 | 1397.2001 | 12.0022 | -1.262
2016-05-01 04:00 | 1.3 | 3100 | 1240 | 1347.8261 | 2695.6522 | 97.49% | 1318.3194 | 1386.1848 | 2704.5042 | 1352.2521 | 3100 | 23.0546 | 0.48745 | 0.51255 | 1.1462 | 20.1133 | 2724.6175 | 1328.1236 | 1396.4938 | 10.309 | -1.2945
2016-05-01 05:00 | 1.3 | 3100 | 1240 | 1347.8261 | 2695.6522 | 98.09% | 1325.4114 | 1376.9652 | 2702.3766 | 1351.1883 | 3100 | 16.8404 | 0.49046 | 0.50954 | 1.1471 | 14.6804 | 2717.0569 | 1332.6116 | 1384.4454 | 7.4802 | -0.98942
2016-05-01 06:00 | 1.3 | 3100 | 1240 | 1347.8261 | 2695.6522 | 97.82% | 1322.1981 | 1381.1425 | 2703.3406 | 1351.6703 | 3100 | 19.6433 | 0.4891 | 0.5109 | 1.1467 | 17.1299 | 2720.4705 | 1330.5763 | 1389.8942 | 8.7517 | -1.1281
2016-05-01 07:00 | 1.3 | 3100 | 1240 | 1347.8261 | 2695.6522 | 97.76% | 1321.5033 | 1382.0457 | 2703.549 | 1351.7745 | 3100 | 18.1666 | 0.4888 | 0.5112 | 1.1466 | 15.8433 | 2719.3923 | 1329.2475 | 1390.1448 | 8.099 | -1.158
2016-05-01 08:00 | 1.3 | 3100 | 1240 | 1347.8261 | 2695.6522 | 97.74% | 1321.2191 | 1382.4152 | 2703.6343 | 1351.8171 | 3100 | 18.3942 | 0.48868 | 0.51132 | 1.1466 | 16.0423 | 2719.6766 | 1329.0587 | 1390.6179 | 8.2027 | -1.1702
2016-05-01 09:00 | 1.25 | 3040 | 1240 | 1351.1111 | 2702.2222 | 97.57% | 1321.8353 | 1387.7058 | 2709.5412 | 1354.7706 | 3040 | 15.9531 | 0.48784 | 0.51216 | 1.122 | 14.2189 | 2723.7601 | 1328.772 | 1394.9881 | 7.2823 | -0.89263
2016-05-01 10:00 | 1.25 | 3040 | 1240 | 1351.1111 | 2702.2222 | 97.69% | 1323.2832 | 1385.896 | 2709.1792 | 1354.5896 | 3040 | 15.7488 | 0.48844 | 0.51156 | 1.1221 | 14.0349 | 2723.2141 | 1330.1385 | 1393.0757 | 7.1797 | -0.84952
2016-05-01 11:00 | 1.25 | 3040 | 1240 | 1351.1111 | 2702.2222 | 97.58% | 1321.912 | 1387.61 | 2709.522 | 1354.761 | 3040 | 15.3129 | 0.48788 | 0.51212 | 1.122 | 13.6482 | 2723.1702 | 1328.5706 | 1394.5996 | 6.9896 | -0.89035
2016-05-01 12:00 | 1.25 | 3040 | 1240 | 1351.1111 | 2702.2222 | 97.69% | 1323.2683 | 1385.9147 | 2709.1829 | 1354.5915 | 3040 | 15.3421 | 0.48844 | 0.51156 | 1.1221 | 13.6726 | 2722.8555 | 1329.9465 | 1392.909 | 6.9944 | -0.84997
2016-05-01 13:00 | 1.25 | 3040 | 1240 | 1351.1111 | 2702.2222 | 97.57% | 1321.8311 | 1387.7112 | 2709.5422 | 1354.7711 | 3040 | 15.0509 | 0.48784 | 0.51216 | 1.122 | 13.4148 | 2722.957 | 1328.3754 | 1394.5816 | 6.8705 | -0.89275
2016-05-01 14:00 | 1.25 | 3040 | 1240 | 1351.1111 | 2702.2222 | 97.61% | 1322.3194 | 1387.1007 | 2709.4201 | 1354.7101 | 3040 | 15.3701 | 0.48805 | 0.51195 | 1.122 | 13.6987 | 2723.1188 | 1329.005 | 1394.1138 | 7.0131 | -0.87823
2016-05-01 15:00 | 1.25 | 3040 | 1240 | 1351.1111 | 2702.2222 | 97.61% | 1322.3323 | 1387.0846 | 2709.4169 | 1354.7085 | 3040 | 15.8437 | 0.48805 | 0.51195 | 1.122 | 14.1208 | 2723.5377 | 1329.224 | 1394.3137 | 7.2291 | -0.87784
2016-05-01 16:00 | 1.25 | 3040 | 1240 | 1351.1111 | 2702.2222 | 97.72% | 1323.6701 | 1385.4123 | 2709.0825 | 1354.5412 | 3040 | 11.6424 | 0.4886 | 0.5114 | 1.1222 | 10.375 | 2719.4575 | 1328.7394 | 1390.7181 | 5.3057 | -0.83799
2016-05-01 17:00 | 1.25 | 3040 | 1240 | 1351.1111 | 2702.2222 | 97.66% | 1322.992 | 1386.26 | 2709.252 | 1354.626 | 3040 | 10.2766 | 0.48832 | 0.51168 | 1.1221 | 9.1585 | 2718.4105 | 1327.4643 | 1390.9462 | 4.6862 | -0.8582
2016-05-01 18:00 | 1.25 | 3040 | 1240 | 1351.1111 | 2702.2222 | 97.83% | 1324.9819 | 1383.7727 | 2708.7545 | 1354.3773 | 3040 | 11.2665 | 0.48915 | 0.51085 | 1.1223 | 10.0389 | 2718.7934 | 1329.8924 | 1388.9011 | 5.1284 | -0.79882
2016-05-01 19:00 | 1.25 | 3040 | 1240 | 1351.1111 | 2702.2222 | 97.87% | 1325.4101 | 1383.2373 | 2708.6475 | 1354.3237 | 3040 | 10.3243 | 0.48933 | 0.51067 | 1.1223 | 9.1989 | 2717.8464 | 1329.9114 | 1387.935 | 4.6977 | -0.78601
2016-05-01 20:00 | 1.25 | 3040 | 1240 | 1351.1111 | 2702.2222 | 97.25% | 1317.9311 | 1392.5862 | 2710.5172 | 1355.2586 | 3040 | 15.3447 | 0.48623 | 0.51377 | 1.1216 | 13.6816 | 2724.1988 | 1324.5834 | 1399.6154 | 7.0292 | -1.0083
2016-05-01 21:00 | 1.25 | 3040 | 1240 | 1351.1111 | 2702.2222 | 97.36% | 1319.3066 | 1390.8668 | 2710.1734 | 1355.0867 | 3040 | 13.5006 | 0.4868 | 0.5132 | 1.1217 | 12.0359 | 2722.2092 | 1325.1656 | 1397.0436 | 6.1768 | -0.96765
2016-05-01 22:00 | 1.3 | 3100 | 1240 | 1347.8261 | 2695.6522 | 97.34% | 1316.5141 | 1388.5317 | 2705.0458 | 1352.5229 | 3100 | 17.3778 | 0.48669 | 0.51331 | 1.146 | 15.1638 | 2720.2095 | 1323.8941 | 1396.3154 | 7.7837 | -1.3715
2016-05-01 23:00 | 1.4 | 3370 | 1240 | 1404.1667 | 2808.3333 | 97.11% | 1370.1926 | 1451.7303 | 2821.9229 | 1410.9615 | 3370 | 28.5759 | 0.48555 | 0.51445 | 1.1942 | 23.9285 | 2845.8514 | 1381.8112 | 1464.0402 | 12.3099 | -2.6394
2016-05-02 | 1.5 | 3750 | 1240 | 1500 | 3000 | 97.3% | 1467.391 | 1548.9135 | 3016.3045 | 1508.1522 | 3750 | 39.9753 | 0.48649 | 0.51351 | 1.2432 | 32.1541 | 3048.4585 | 1483.0335 | 1565.425 | 16.5115 | -3.966
2016-05-02 01:00 | 1.5 | 3750 | 1240 | 1500 | 3000 | 97.34% | 1467.8805 | 1548.1792 | 3016.0597 | 1508.0299 | 3750 | 41.7107 | 0.48669 | 0.51331 | 1.2433 | 33.5472 | 3049.6069 | 1484.2076 | 1565.3994 | 17.2202 | -3.908
2016-05-02 02:00 | 1.5 | 3750 | 1240 | 1500 | 3000 | 97.33% | 1467.8117 | 1548.2824 | 3016.0941 | 1508.0471 | 3750 | 44.4969 | 0.48666 | 0.51334 | 1.2433 | 35.7885 | 3051.8826 | 1485.2285 | 1566.6541 | 18.3717 | -3.9162
2016-05-02 03:00 | 1.5 | 3750 | 1240 | 1500 | 3000 | 97.56% | 1470.5159 | 1544.2262 | 3014.7421 | 1507.371 | 3750 | 44.767 | 0.48778 | 0.51222 | 1.2439 | 35.9896 | 3050.7317 | 1488.0707 | 1562.661 | 18.4348 | -3.5954
2016-05-02 04:00 | 1.5 | 3750 | 1240 | 1500 | 3000 | 97.49% | 1469.7359 | 1545.3961 | 3015.132 | 1507.566 | 3750 | 38.4243 | 0.48745 | 0.51255 | 1.2437 | 30.8945 | 3046.0265 | 1484.7955 | 1561.231 | 15.8349 | -3.6881
2016-05-02 05:00 | 1.5 | 3750 | 1240 | 1500 | 3000 | 98.09% | 1477.0197 | 1534.4705 | 3011.4902 | 1505.7451 | 3750 | 28.0673 | 0.49046 | 0.50954 | 1.2452 | 22.5399 | 3034.03 | 1488.0746 | 1545.9554 | 11.4849 | -2.8177
2016-05-02 06:00 | 1.5 | 3750 | 1240 | 1500 | 3000 | 97.82% | 1473.7203 | 1539.4196 | 3013.1399 | 1506.5699 | 3750 | 32.7389 | 0.4891 | 0.5109 | 1.2445 | 26.3058 | 3039.4457 | 1486.5864 | 1552.8593 | 13.4397 | -3.2133
2016-05-02 07:00 | 1.5 | 3750 | 1240 | 1500 | 3000 | 97.76% | 1473.0067 | 1540.49 | 3013.4967 | 1506.7483 | 3750 | 30.2776 | 0.4888 | 0.5112 | 1.2444 | 24.3311 | 3037.8278 | 1484.8998 | 1552.928 | 12.438 | -3.2986
2016-05-02 08:00 | 1.5 | 3750 | 1240 | 1500 | 3000 | 97.74% | 1472.7148 | 1540.9279 | 3013.6426 | 1506.8213 | 3750 | 30.657 | 0.48868 | 0.51132 | 1.2443 | 24.6371 | 3038.2797 | 1484.7545 | 1553.5252 | 12.5974 | -3.3335
2016-05-02 09:00 | 1.4 | 3370 | 1240 | 1404.1667 | 2808.3333 | 97.57% | 1375.6042 | 1444.1541 | 2819.7583 | 1409.8792 | 3370 | 25.5249 | 0.48784 | 0.51216 | 1.1951 | 21.3573 | 2841.1156 | 1386.0232 | 1455.0924 | 10.9383 | -2.2294
2016-05-02 10:00 | 1.4 | 3370 | 1240 | 1404.1667 | 2808.3333 | 97.69% | 1377.0186 | 1442.174 | 2819.1926 | 1409.5963 | 3370 | 25.198 | 0.48844 | 0.51156 | 1.1954 | 21.0796 | 2840.2721 | 1387.3148 | 1452.9573 | 10.7834 | -2.1217
2016-05-02 11:00 | 1.4 | 3370 | 1240 | 1404.1667 | 2808.3333 | 97.58% | 1375.6791 | 1444.0493 | 2819.7284 | 1409.8642 | 3370 | 24.5006 | 0.48788 | 0.51212 | 1.1952 | 20.5 | 2840.2284 | 1385.6805 | 1454.5478 | 10.4985 | -2.2237
2016-05-02 12:00 | 1.4 | 3370 | 1240 | 1404.1667 | 2808.3333 | 97.69% | 1377.004 | 1442.1944 | 2819.1984 | 1409.5992 | 3370 | 24.5474 | 0.48844 | 0.51156 | 1.1954 | 20.5353 | 2839.7337 | 1387.0343 | 1452.6995 | 10.5051 | -2.1228
2016-05-02 13:00 | 1.4 | 3370 | 1240 | 1404.1667 | 2808.3333 | 97.57% | 1375.6 | 1444.16 | 2819.76 | 1409.88 | 3370 | 24.0814 | 0.48784 | 0.51216 | 1.1951 | 20.1495 | 2839.9095 | 1385.4298 | 1454.4797 | 10.3197 | -2.2298
2016-05-02 14:00 | 1.4 | 3370 | 1240 | 1404.1667 | 2808.3333 | 97.61% | 1376.0771 | 1443.492 | 2819.5692 | 1409.7846 | 3370 | 24.5922 | 0.48805 | 0.51195 | 1.1952 | 20.5755 | 2840.1446 | 1386.1189 | 1454.0257 | 10.5337 | -2.1934
2016-05-02 15:00 | 1.3 | 3100 | 1240 | 1347.8261 | 2695.6522 | 97.61% | 1319.7284 | 1384.3531 | 2704.0815 | 1352.0407 | 3100 | 19.0124 | 0.48805 | 0.51195 | 1.1464 | 16.5843 | 2720.6657 | 1327.8223 | 1392.8434 | 8.4903 | -1.2342
2016-05-02 16:00 | 1.3 | 3100 | 1240 | 1347.8261 | 2695.6522 | 97.72% | 1321.0351 | 1382.6544 | 2703.6895 | 1351.8447 | 3100 | 13.9708 | 0.4886 | 0.5114 | 1.1466 | 12.1848 | 2715.8743 | 1326.9886 | 1388.8856 | 6.2312 | -1.1781
2016-05-02 17:00 | 1.3 | 3100 | 1240 | 1347.8261 | 2695.6522 | 97.66% | 1320.3727 | 1383.5155 | 2703.8882 | 1351.9441 | 3100 | 12.3319 | 0.48832 | 0.51168 | 1.1465 | 10.7562 | 2714.6443 | 1325.6252 | 1389.0192 | 5.5037 | -1.2066
2016-05-02 18:00 | 1.25 | 3040 | 1240 | 1351.1111 | 2702.2222 | 97.83% | 1324.9819 | 1383.7727 | 2708.7545 | 1354.3773 | 3040 | 11.2665 | 0.48915 | 0.51085 | 1.1223 | 10.0389 | 2718.7934 | 1329.8924 | 1388.9011 | 5.1284 | -0.79882
2016-05-02 19:00 | 1.25 | 3040 | 1240 | 1351.1111 | 2702.2222 | 97.87% | 1325.4101 | 1383.2373 | 2708.6475 | 1354.3237 | 3040 | 10.3243 | 0.48933 | 0.51067 | 1.1223 | 9.1989 | 2717.8464 | 1329.9114 | 1387.935 | 4.6977 | -0.78601
2016-05-02 20:00 | 1.25 | 3040 | 1240 | 1351.1111 | 2702.2222 | 97.25% | 1317.9311 | 1392.5862 | 2710.5172 | 1355.2586 | 3040 | 15.3447 | 0.48623 | 0.51377 | 1.1216 | 13.6816 | 2724.1988 | 1324.5834 | 1399.6154 | 7.0292 | -1.0083
2016-05-02 21:00 | 1.25 | 3040 | 1240 | 1351.1111 | 2702.2222 | 97.36% | 1319.3066 | 1390.8668 | 2710.1734 | 1355.0867 | 3040 | 13.5006 | 0.4868 | 0.5132 | 1.1217 | 12.0359 | 2722.2092 | 1325.1656 | 1397.0436 | 6.1768 | -0.96765
2016-05-02 22:00 | 1.25 | 3040 | 1240 | 1351.1111 | 2702.2222 | 97.34% | 1319.0419 | 1391.1977 | 2710.2395 | 1355.1198 | 3040 | 14.4815 | 0.48669 | 0.51331 | 1.1217 | 12.9106 | 2723.1502 | 1325.3253 | 1397.8249 | 6.6272 | -0.97548
2016-05-02 23:00 | 1.3 | 3100 | 1240 | 1347.8261 | 2695.6522 | 97.11% | 1313.8331 | 1392.0169 | 2705.8501 | 1352.925 | 3100 | 21.4319 | 0.48555 | 0.51445 | 1.1457 | 18.707 | 2724.557 | 1322.9164 | 1401.6407 | 9.6237 | -1.4855
2016-05-03 | 1.4 | 3370 | 1240 | 1404.1667 | 2808.3333 | 97.3% | 1372.3979 | 1448.6429 | 2821.0408 | 1410.5204 | 3370 | 31.9803 | 0.48649 | 0.51351 | 1.1946 | 26.7708 | 2847.8116 | 1385.4216 | 1462.3901 | 13.7472 | -2.4728
2016-05-03 01:00 | 1.4 | 3370 | 1240 | 1404.1667 | 2808.3333 | 97.34% | 1372.8744 | 1447.9759 | 2820.8502 | 1410.4251 | 3370 | 33.3686 | 0.48669 | 0.51331 | 1.1947 | 27.9311 | 2848.7813 | 1386.4681 | 1462.3132 | 14.3374 | -2.4367
2016-05-03 02:00 | 1.5 | 3750 | 1240 | 1500 | 3000 | 97.33% | 1467.8117 | 1548.2824 | 3016.0941 | 1508.0471 | 3750 | 44.4969 | 0.48666 | 0.51334 | 1.2433 | 35.7885 | 3051.8826 | 1485.2285 | 1566.6541 | 18.3717 | -3.9162
2016-05-03 03:00 | 1.5 | 3750 | 1240 | 1500 | 3000 | 97.56% | 1470.5159 | 1544.2262 | 3014.7421 | 1507.371 | 3750 | 44.767 | 0.48778 | 0.51222 | 1.2439 | 35.9896 | 3050.7317 | 1488.0707 | 1562.661 | 18.4348 | -3.5954
2016-05-03 04:00 | 1.5 | 3750 | 1240 | 1500 | 3000 | 97.49% | 1469.7359 | 1545.3961 | 3015.132 | 1507.566 | 3750 | 38.4243 | 0.48745 | 0.51255 | 1.2437 | 30.8945 | 3046.0265 | 1484.7955 | 1561.231 | 15.8349 | -3.6881
2016-05-03 05:00 | 1.5 | 3750 | 1240 | 1500 | 3000 | 98.09% | 1477.0197 | 1534.4705 | 3011.4902 | 1505.7451 | 3750 | 28.0673 | 0.49046 | 0.50954 | 1.2452 | 22.5399 | 3034.03 | 1488.0746 | 1545.9554 | 11.4849 | -2.8177
2016-05-03 06:00 | 1.5 | 3750 | 1240 | 1500 | 3000 | 97.82% | 1473.7203 | 1539.4196 | 3013.1399 | 1506.5699 | 3750 | 32.7389 | 0.4891 | 0.5109 | 1.2445 | 26.3058 | 3039.4457 | 1486.5864 | 1552.8593 | 13.4397 | -3.2133
2016-05-03 07:00 | 1.4 | 3370 | 1240 | 1404.1667 | 2808.3333 | 97.76% | 1377.8648 | 1440.9893 | 2818.8541 | 1409.427 | 3370 | 24.2221 | 0.4888 | 0.5112 | 1.1955 | 20.2607 | 2839.1148 | 1387.7683 | 1451.3465 | 10.3572 | -2.057
2016-05-03 08:00 | 1.4 | 3370 | 1240 | 1404.1667 | 2808.3333 | 97.74% | 1377.5806 | 1441.3872 | 2818.9678 | 1409.4839 | 3370 | 24.5256 | 0.48868 | 0.51132 | 1.1955 | 20.5154 | 2839.4831 | 1387.6061 | 1451.8771 | 10.4899 | -2.0787
2016-05-03 09:00 | 1.3 | 3100 | 1240 | 1347.8261 | 2695.6522 | 97.57% | 1319.2429 | 1384.9842 | 2704.2271 | 1352.1136 | 3100 | 19.1437 | 0.48784 | 0.51216 | 1.1464 | 16.6997 | 2720.9268 | 1327.3897 | 1393.537 | 8.5528 | -1.255
2016-05-03 10:00 | 1.3 | 3100 | 1240 | 1347.8261 | 2695.6522 | 97.69% | 1320.6572 | 1383.1457 | 2703.8029 | 1351.9014 | 3100 | 18.8985 | 0.48844 | 0.51156 | 1.1465 | 16.4832 | 2720.286 | 1328.7083 | 1391.5778 | 8.4321 | -1.1943
2016-05-03 11:00 | 1.3 | 3100 | 1240 | 1347.8261 | 2695.6522 | 97.58% | 1319.3178 | 1384.8869 | 2704.2047 | 1352.1023 | 3100 | 18.3754 | 0.48788 | 0.51212 | 1.1464 | 16.0293 | 2720.234 | 1327.1381 | 1393.0959 | 8.209 | -1.2518
2016-05-03 12:00 | 1.3 | 3100 | 1240 | 1347.8261 | 2695.6522 | 97.69% | 1320.6426 | 1383.1647 | 2703.8072 | 1351.9036 | 3100 | 18.4106 | 0.48844 | 0.51156 | 1.1465 | 16.0576 | 2719.8648 | 1328.4857 | 1391.3791 | 8.2145 | -1.195
2016-05-03 13:00 | 1.3 | 3100 | 1240 | 1347.8261 | 2695.6522 | 97.57% | 1319.2387 | 1384.9896 | 2704.2284 | 1352.1142 | 3100 | 18.061 | 0.48784 | 0.51216 | 1.1464 | 15.7552 | 2719.9836 | 1326.9248 | 1393.0588 | 8.0691 | -1.2552
2016-05-03 14:00 | 1.25 | 3040 | 1240 | 1351.1111 | 2702.2222 | 97.61% | 1322.3194 | 1387.1007 | 2709.4201 | 1354.7101 | 3040 | 15.3701 | 0.48805 | 0.51195 | 1.122 | 13.6987 | 2723.1188 | 1329.005 | 1394.1138 | 7.0131 | -0.87823
2016-05-03 15:00 | 1.25 | 3040 | 1240 | 1351.1111 | 2702.2222 | 97.61% | 1322.3323 | 1387.0846 | 2709.4169 | 1354.7085 | 3040 | 15.8437 | 0.48805 | 0.51195 | 1.122 | 14.1208 | 2723.5377 | 1329.224 | 1394.3137 | 7.2291 | -0.87784
2016-05-03 16:00 | 1.25 | 3040 | 1240 | 1351.1111 | 2702.2222 | 97.72% | 1323.6701 | 1385.4123 | 2709.0825 | 1354.5412 | 3040 | 11.6424 | 0.4886 | 0.5114 | 1.1222 | 10.375 | 2719.4575 | 1328.7394 | 1390.7181 | 5.3057 | -0.83799
2016-05-03 17:00 | 1.25 | 3040 | 1240 | 1351.1111 | 2702.2222 | 97.66% | 1322.992 | 1386.26 | 2709.252 | 1354.626 | 3040 | 10.2766 | 0.48832 | 0.51168 | 1.1221 | 9.1585 | 2718.4105 | 1327.4643 | 1390.9462 | 4.6862 | -0.8582
2016-05-03 18:00 | 1.25 | 3040 | 1240 | 1351.1111 | 2702.2222 | 97.83% | 1324.9819 | 1383.7727 | 2708.7545 | 1354.3773 | 3040 | 11.2665 | 0.48915 | 0.51085 | 1.1223 | 10.0389 | 2718.7934 | 1329.8924 | 1388.9011 | 5.1284 | -0.79882
2016-05-03 19:00 | 1.25 | 3040 | 1240 | 1351.1111 | 2702.2222 | 97.87% | 1325.4101 | 1383.2373 | 2708.6475 | 1354.3237 | 3040 | 10.3243 | 0.48933 | 0.51067 | 1.1223 | 9.1989 | 2717.8464 | 1329.9114 | 1387.935 | 4.6977 | -0.78601
2016-05-03 20:00 | 1.25 | 3040 | 1240 | 1351.1111 | 2702.2222 | 97.25% | 1317.9311 | 1392.5862 | 2710.5172 | 1355.2586 | 3040 | 15.3447 | 0.48623 | 0.51377 | 1.1216 | 13.6816 | 2724.1988 | 1324.5834 | 1399.6154 | 7.0292 | -1.0083
2016-05-03 21:00 | 1.25 | 3040 | 1240 | 1351.1111 | 2702.2222 | 97.36% | 1319.3066 | 1390.8668 | 2710.1734 | 1355.0867 | 3040 | 13.5006 | 0.4868 | 0.5132 | 1.1217 | 12.0359 | 2722.2092 | 1325.1656 | 1397.0436 | 6.1768 | -0.96765
2016-05-03 22:00 | 1.3 | 3100 | 1240 | 1347.8261 | 2695.6522 | 97.34% | 1316.5141 | 1388.5317 | 2705.0458 | 1352.5229 | 3100 | 17.3778 | 0.48669 | 0.51331 | 1.146 | 15.1638 | 2720.2095 | 1323.8941 | 1396.3154 | 7.7837 | -1.3715
2016-05-03 23:00 | 1.4 | 3370 | 1240 | 1404.1667 | 2808.3333 | 97.11% | 1370.1926 | 1451.7303 | 2821.9229 | 1410.9615 | 3370 | 28.5759 | 0.48555 | 0.51445 | 1.1942 | 23.9285 | 2845.8514 | 1381.8112 | 1464.0402 | 12.3099 | -2.6394
2016-05-04 | 1.5 | 3750 | 1240 | 1500 | 3000 | 97.3% | 1467.391 | 1548.9135 | 3016.3045 | 1508.1522 | 3750 | 39.9753 | 0.48649 | 0.51351 | 1.2432 | 32.1541 | 3048.4585 | 1483.0335 | 1565.425 | 16.5115 | -3.966
2016-05-04 01:00 | 1.5 | 3750 | 1240 | 1500 | 3000 | 97.34% | 1467.8805 | 1548.1792 | 3016.0597 | 1508.0299 | 3750 | 41.7107 | 0.48669 | 0.51331 | 1.2433 | 33.5472 | 3049.6069 | 1484.2076 | 1565.3994 | 17.2202 | -3.908
2016-05-04 02:00 | 1.5 | 3750 | 1240 | 1500 | 3000 | 97.33% | 1467.8117 | 1548.2824 | 3016.0941 | 1508.0471 | 3750 | 44.4969 | 0.48666 | 0.51334 | 1.2433 | 35.7885 | 3051.8826 | 1485.2285 | 1566.6541 | 18.3717 | -3.9162
2016-05-04 03:00 | 1.5 | 3750 | 1240 | 1500 | 3000 | 97.56% | 1470.5159 | 1544.2262 | 3014.7421 | 1507.371 | 3750 | 44.767 | 0.48778 | 0.51222 | 1.2439 | 35.9896 | 3050.7317 | 1488.0707 | 1562.661 | 18.4348 | -3.5954
2016-05-04 04:00 | 1.5 | 3750 | 1240 | 1500 | 3000 | 97.49% | 1469.7359 | 1545.3961 | 3015.132 | 1507.566 | 3750 | 38.4243 | 0.48745 | 0.51255 | 1.2437 | 30.8945 | 3046.0265 | 1484.7955 | 1561.231 | 15.8349 | -3.6881
2016-05-04 05:00 | 1.5 | 3750 | 1240 | 1500 | 3000 | 98.09% | 1477.0197 | 1534.4705 | 3011.4902 | 1505.7451 | 3750 | 28.0673 | 0.49046 | 0.50954 | 1.2452 | 22.5399 | 3034.03 | 1488.0746 | 1545.9554 | 11.4849 | -2.8177
2016-05-04 06:00 | 1.5 | 3750 | 1240 | 1500 | 3000 | 97.82% | 1473.7203 | 1539.4196 | 3013.1399 | 1506.5699 | 3750 | 32.7389 | 0.4891 | 0.5109 | 1.2445 | 26.3058 | 3039.4457 | 1486.5864 | 1552.8593 | 13.4397 | -3.2133
2016-05-04 07:00 | 1.5 | 3750 | 1240 | 1500 | 3000 | 97.76% | 1473.0067 | 1540.49 | 3013.4967 | 1506.7483 | 3750 | 30.2776 | 0.4888 | 0.5112 | 1.2444 | 24.3311 | 3037.8278 | 1484.8998 | 1552.928 | 12.438 | -3.2986
2016-05-04 08:00 | 1.4 | 3370 | 1240 | 1404.1667 | 2808.3333 | 97.74% | 1377.5806 | 1441.3872 | 2818.9678 | 1409.4839 | 3370 | 24.5256 | 0.48868 | 0.51132 | 1.1955 | 20.5154 | 2839.4831 | 1387.6061 | 1451.8771 | 10.4899 | -2.0787
2016-05-04 09:00 | 1.4 | 3370 | 1240 | 1404.1667 | 2808.3333 | 97.57% | 1375.6042 | 1444.1541 | 2819.7583 | 1409.8792 | 3370 | 25.5249 | 0.48784 | 0.51216 | 1.1951 | 21.3573 | 2841.1156 | 1386.0232 | 1455.0924 | 10.9383 | -2.2294
2016-05-04 10:00 | 1.3 | 3100 | 1240 | 1347.8261 | 2695.6522 | 97.69% | 1320.6572 | 1383.1457 | 2703.8029 | 1351.9014 | 3100 | 18.8985 | 0.48844 | 0.51156 | 1.1465 | 16.4832 | 2720.286 | 1328.7083 | 1391.5778 | 8.4321 | -1.1943
2016-05-04 11:00 | 1.3 | 3100 | 1240 | 1347.8261 | 2695.6522 | 97.58% | 1319.3178 | 1384.8869 | 2704.2047 | 1352.1023 | 3100 | 18.3754 | 0.48788 | 0.51212 | 1.1464 | 16.0293 | 2720.234 | 1327.1381 | 1393.0959 | 8.209 | -1.2518
2016-05-04 12:00 | 1.3 | 3100 | 1240 | 1347.8261 | 2695.6522 | 97.69% | 1320.6426 | 1383.1647 | 2703.8072 | 1351.9036 | 3100 | 18.4106 | 0.48844 | 0.51156 | 1.1465 | 16.0576 | 2719.8648 | 1328.4857 | 1391.3791 | 8.2145 | -1.195
2016-05-04 13:00 | 1.3 | 3100 | 1240 | 1347.8261 | 2695.6522 | 97.57% | 1319.2387 | 1384.9896 | 2704.2284 | 1352.1142 | 3100 | 18.061 | 0.48784 | 0.51216 | 1.1464 | 15.7552 | 2719.9836 | 1326.9248 | 1393.0588 | 8.0691 | -1.2552
2016-05-04 14:00 | 1.3 | 3100 | 1240 | 1347.8261 | 2695.6522 | 97.61% | 1319.7158 | 1384.3695 | 2704.0853 | 1352.0426 | 3100 | 18.4441 | 0.48805 | 0.51195 | 1.1464 | 16.0885 | 2720.1738 | 1327.5677 | 1392.6061 | 8.2366 | -1.2347
2016-05-04 15:00 | 1.3 | 3100 | 1240 | 1347.8261 | 2695.6522 | 97.61% | 1319.7284 | 1384.3531 | 2704.0815 | 1352.0407 | 3100 | 19.0124 | 0.48805 | 0.51195 | 1.1464 | 16.5843 | 2720.6657 | 1327.8223 | 1392.8434 | 8.4903 | -1.2342
2016-05-04 16:00 | 1.25 | 3040 | 1240 | 1351.1111 | 2702.2222 | 97.72% | 1323.6701 | 1385.4123 | 2709.0825 | 1354.5412 | 3040 | 11.6424 | 0.4886 | 0.5114 | 1.1222 | 10.375 | 2719.4575 | 1328.7394 | 1390.7181 | 5.3057 | -0.83799
2016-05-04 17:00 | 1.25 | 3040 | 1240 | 1351.1111 | 2702.2222 | 97.66% | 1322.992 | 1386.26 | 2709.252 | 1354.626 | 3040 | 10.2766 | 0.48832 | 0.51168 | 1.1221 | 9.1585 | 2718.4105 | 1327.4643 | 1390.9462 | 4.6862 | -0.8582
2016-05-04 18:00 | 1.25 | 3040 | 1240 | 1351.1111 | 2702.2222 | 97.83% | 1324.9819 | 1383.7727 | 2708.7545 | 1354.3773 | 3040 | 11.2665 | 0.48915 | 0.51085 | 1.1223 | 10.0389 | 2718.7934 | 1329.8924 | 1388.9011 | 5.1284 | -0.79882
2016-05-04 19:00 | 1.3 | 3100 | 1240 | 1347.8261 | 2695.6522 | 97.87% | 1322.7346 | 1380.4451 | 2703.1796 | 1351.5898 | 3100 | 12.3891 | 0.48933 | 0.51067 | 1.1468 | 10.8032 | 2713.9829 | 1328.0209 | 1385.962 | 5.5169 | -1.105
2016-05-04 20:00 | 1.3 | 3100 | 1240 | 1347.8261 | 2695.6522 | 97.25% | 1315.429 | 1389.9423 | 2705.3713 | 1352.6857 | 3100 | 18.4136 | 0.48623 | 0.51377 | 1.1459 | 16.0696 | 2721.4409 | 1323.2424 | 1398.1984 | 8.2561 | -1.4177
2016-05-04 21:00 | 1.3 | 3100 | 1240 | 1347.8261 | 2695.6522 | 97.36% | 1316.7727 | 1388.1955 | 2704.9682 | 1352.4841 | 3100 | 16.2008 | 0.4868 | 0.5132 | 1.146 | 14.1363 | 2719.1045 | 1323.6542 | 1395.4503 | 7.2548 | -1.3605
2016-05-04 22:00 | 1.4 | 3370 | 1240 | 1404.1667 | 2808.3333 | 97.34% | 1372.8747 | 1447.9754 | 2820.8501 | 1410.4251 | 3370 | 23.1704 | 0.48669 | 0.51331 | 1.1947 | 19.3947 | 2840.2448 | 1382.3139 | 1457.9309 | 9.9555 | -2.4367
2016-05-04 23:00 | 2 | 4700 | 1240 | 1566.6667 | 3133.3333 | 97.11% | 1536.1946 | 1627.6107 | 3163.8054 | 1581.9027 | 4700 | 71.4398 | 0.48555 | 0.51445 | 1.4856 | 48.0897 | 3211.8951 | 1559.5447 | 1652.3503 | 24.7396 | -14.7958
2016-05-05 | 2 | 4700 | 1240 | 1566.6667 | 3133.3333 | 97.3% | 1538.1816 | 1623.6368 | 3161.8184 | 1580.9092 | 4700 | 79.9506 | 0.48649 | 0.51351 | 1.4865 | 53.785 | 3215.6034 | 1564.3472 | 1651.2562 | 27.6193 | -13.8576
2016-05-05 01:00 | 2.2 | 5200 | 1240 | 1625 | 3250 | 97.34% | 1597.6876 | 1685.0872 | 3282.7748 | 1641.3874 | 5200 | 100.1058 | 0.48669 | 0.51331 | 1.584 | 63.197 | 3345.9719 | 1628.4449 | 1717.527 | 32.4398 | -19.1414
2016-05-05 02:00 | 2.2 | 5200 | 1240 | 1625 | 3250 | 97.33% | 1597.6288 | 1685.2166 | 3282.8454 | 1641.4227 | 5200 | 106.7926 | 0.48666 | 0.51334 | 1.584 | 67.4199 | 3350.2653 | 1630.4394 | 1719.8259 | 34.6094 | -19.1814
2016-05-05 03:00 | 2.2 | 5200 | 1240 | 1625 | 3250 | 97.56% | 1599.9382 | 1680.1359 | 3280.0741 | 1640.0371 | 5200 | 107.4408 | 0.48778 | 0.51222 | 1.5853 | 67.7719 | 3347.846 | 1632.9956 | 1714.8504 | 34.7144 | -17.6033
2016-05-05 04:00 | 2.2 | 5200 | 1240 | 1625 | 3250 | 97.49% | 1599.2723 | 1681.6009 | 3280.8732 | 1640.4366 | 5200 | 92.2182 | 0.48745 | 0.51255 | 1.5849 | 58.1839 | 3339.0571 | 1627.6343 | 1711.4229 | 29.822 | -18.0591
2016-05-05 05:00 | 2 | 4700 | 1240 | 1566.6667 | 3133.3333 | 98.09% | 1546.6141 | 1606.7718 | 3153.3859 | 1576.693 | 4700 | 56.1347 | 0.49046 | 0.50954 | 1.4905 | 37.6626 | 3191.0486 | 1565.0861 | 1625.9624 | 19.1906 | -9.835
2016-05-05 06:00 | 2 | 4700 | 1240 | 1566.6667 | 3133.3333 | 97.82% | 1543.7266 | 1612.5468 | 3156.2734 | 1578.1367 | 4700 | 65.4778 | 0.4891 | 0.5109 | 1.4891 | 43.9715 | 3200.2449 | 1565.2329 | 1635.0119 | 22.4651 | -11.2199
2016-05-05 07:00 | 1.5 | 3750 | 1240 | 1500 | 3000 | 97.76% | 1473.0067 | 1540.49 | 3013.4967 | 1506.7483 | 3750 | 30.2776 | 0.4888 | 0.5112 | 1.2444 | 24.3311 | 3037.8278 | 1484.8998 | 1552.928 | 12.438 | -3.2986
2016-05-05 08:00 | 1.4 | 3370 | 1240 | 1404.1667 | 2808.3333 | 97.74% | 1377.5806 | 1441.3872 | 2818.9678 | 1409.4839 | 3370 | 24.5256 | 0.48868 | 0.51132 | 1.1955 | 20.5154 | 2839.4831 | 1387.6061 | 1451.8771 | 10.4899 | -2.0787
2016-05-05 09:00 | 1.4 | 3370 | 1240 | 1404.1667 | 2808.3333 | 97.57% | 1375.6042 | 1444.1541 | 2819.7583 | 1409.8792 | 3370 | 25.5249 | 0.48784 | 0.51216 | 1.1951 | 21.3573 | 2841.1156 | 1386.0232 | 1455.0924 | 10.9383 | -2.2294
2016-05-05 10:00 | 1.4 | 3370 | 1240 | 1404.1667 | 2808.3333 | 97.69% | 1377.0186 | 1442.174 | 2819.1926 | 1409.5963 | 3370 | 25.198 | 0.48844 | 0.51156 | 1.1954 | 21.0796 | 2840.2721 | 1387.3148 | 1452.9573 | 10.7834 | -2.1217
2016-05-05 11:00 | 1.3 | 3100 | 1240 | 1347.8261 | 2695.6522 | 97.58% | 1319.3178 | 1384.8869 | 2704.2047 | 1352.1023 | 3100 | 18.3754 | 0.48788 | 0.51212 | 1.1464 | 16.0293 | 2720.234 | 1327.1381 | 1393.0959 | 8.209 | -1.2518
2016-05-05 12:00 | 1.25 | 3040 | 1240 | 1351.1111 | 2702.2222 | 97.69% | 1323.2683 | 1385.9147 | 2709.1829 | 1354.5915 | 3040 | 15.3421 | 0.48844 | 0.51156 | 1.1221 | 13.6726 | 2722.8555 | 1329.9465 | 1392.909 | 6.9944 | -0.84997
2016-05-05 13:00 | 1.13 | 2640 | 1240 | 1240 | 2478.8 | 97.57% | 1211.098 | 1271.4592 | 2482.5573 | 1241.2786 | 2640 | 7.8265 | 0.48784 | 0.51216 | 1.0634 | 7.3597 | 2489.917 | 1214.6884 | 1275.2285 | 3.7693 | -1.3622
2016-05-05 14:00 | 1.08 | 2640 | 1240 | 1269.2308 | 2538.4615 | 97.61% | 1240.0242 | 1300.7738 | 2540.7981 | 1270.399 | 2640 | 4.9184 | 0.48805 | 0.51195 | 1.039 | 4.7336 | 2545.5317 | 1242.3345 | 1303.1972 | 2.4234 | -0.091226
2016-05-05 15:00 | 1.08 | 2640 | 1240 | 1269.2308 | 2538.4615 | 97.61% | 1240.0373 | 1300.7597 | 2540.797 | 1270.3985 | 2640 | 5.07 | 0.48805 | 0.51195 | 1.039 | 4.8795 | 2545.6765 | 1242.4187 | 1303.2578 | 2.498 | -0.091186
2016-05-05 16:00 | 1.08 | 2640 | 1240 | 1269.2308 | 2538.4615 | 97.72% | 1241.3921 | 1299.2965 | 2540.6886 | 1270.3443 | 2640 | 3.7256 | 0.4886 | 0.5114 | 1.0391 | 3.5854 | 2544.274 | 1243.144 | 1301.1301 | 1.8336 | -0.087053
2016-05-05 17:00 | 1.08 | 2640 | 1240 | 1269.2308 | 2538.4615 | 97.66% | 1240.7053 | 1300.0383 | 2540.7436 | 1270.3718 | 2640 | 3.2885 | 0.48832 | 0.51168 | 1.0391 | 3.1649 | 2543.9084 | 1242.2508 | 1301.6576 | 1.6194 | -0.08915
2016-05-05 18:00 | 1.08 | 2640 | 1240 | 1269.2308 | 2538.4615 | 97.83% | 1242.7208 | 1297.8616 | 2540.5823 | 1270.2912 | 2640 | 3.6053 | 0.48915 | 0.51085 | 1.0391 | 3.4695 | 2544.0519 | 1244.4179 | 1299.634 | 1.7724 | -0.082991
2016-05-05 19:00 | 1.13 | 2640 | 1240 | 1240 | 2478.8 | 97.87% | 1214.5583 | 1267.5491 | 2482.1074 | 1241.0537 | 2640 | 5.3686 | 0.48933 | 0.51067 | 1.0636 | 5.0475 | 2487.155 | 1217.0282 | 1270.1268 | 2.5776 | -1.3341
2016-05-05 20:00 | 1.25 | 3040 | 1240 | 1351.1111 | 2702.2222 | 97.25% | 1317.9311 | 1392.5862 | 2710.5172 | 1355.2586 | 3040 | 15.3447 | 0.48623 | 0.51377 | 1.1216 | 13.6816 | 2724.1988 | 1324.5834 | 1399.6154 | 7.0292 | -1.0083
2016-05-05 21:00 | 1.3 | 3100 | 1240 | 1347.8261 | 2695.6522 | 97.36% | 1316.7727 | 1388.1955 | 2704.9682 | 1352.4841 | 3100 | 16.2008 | 0.4868 | 0.5132 | 1.146 | 14.1363 | 2719.1045 | 1323.6542 | 1395.4503 | 7.2548 | -1.3605
2016-05-05 22:00 | 1.4 | 3370 | 1240 | 1404.1667 | 2808.3333 | 97.34% | 1372.8747 | 1447.9754 | 2820.8501 | 1410.4251 | 3370 | 23.1704 | 0.48669 | 0.51331 | 1.1947 | 19.3947 | 2840.2448 | 1382.3139 | 1457.9309 | 9.9555 | -2.4367
2016-05-05 23:00 | 1.5 | 3750 | 1240 | 1500 | 3000 | 97.11% | 1465.1252 | 1552.3121 | 3017.4374 | 1508.7187 | 3750 | 35.7199 | 0.48555 | 0.51445 | 1.2428 | 28.742 | 3046.1794 | 1479.081 | 1567.0984 | 14.7862 | -4.2334
2016-05-06 | 2 | 4700 | 1240 | 1566.6667 | 3133.3333 | 97.3% | 1538.1816 | 1623.6368 | 3161.8184 | 1580.9092 | 4700 | 79.9506 | 0.48649 | 0.51351 | 1.4865 | 53.785 | 3215.6034 | 1564.3472 | 1651.2562 | 27.6193 | -13.8576
2016-05-06 01:00 | 2 | 4700 | 1240 | 1566.6667 | 3133.3333 | 97.34% | 1538.6107 | 1622.7786 | 3161.3893 | 1580.6946 | 4700 | 83.4215 | 0.48669 | 0.51331 | 1.4867 | 56.1123 | 3217.5016 | 1565.9199 | 1651.5817 | 28.8031 | -13.6545
2016-05-06 02:00 | 2 | 4700 | 1240 | 1566.6667 | 3133.3333 | 97.33% | 1538.5504 | 1622.8992 | 3161.4496 | 1580.7248 | 4700 | 88.9938 | 0.48666 | 0.51334 | 1.4867 | 59.8616 | 3221.3112 | 1567.6826 | 1653.6286 | 30.7294 | -13.6831
2016-05-06 03:00 | 2 | 4700 | 1240 | 1566.6667 | 3133.3333 | 97.56% | 1540.9202 | 1618.1596 | 3159.0798 | 1579.5399 | 4700 | 89.534 | 0.48778 | 0.51222 | 1.4878 | 60.1798 | 3219.2596 | 1570.2744 | 1648.9852 | 30.8256 | -12.5585
2016-05-06 04:00 | 2 | 4700 | 1240 | 1566.6667 | 3133.3333 | 97.49% | 1540.2368 | 1619.5263 | 3159.7632 | 1579.8816 | 4700 | 76.8485 | 0.48745 | 0.51255 | 1.4875 | 51.6645 | 3211.4277 | 1565.4209 | 1646.0068 | 26.4805 | -12.8833
2016-05-06 05:00 | 2 | 4700 | 1240 | 1566.6667 | 3133.3333 | 98.09% | 1546.6141 | 1606.7718 | 3153.3859 | 1576.693 | 4700 | 56.1347 | 0.49046 | 0.50954 | 1.4905 | 37.6626 | 3191.0486 | 1565.0861 | 1625.9624 | 19.1906 | -9.835
2016-05-06 06:00 | 2 | 4700 | 1240 | 1566.6667 | 3133.3333 | 97.82% | 1543.7266 | 1612.5468 | 3156.2734 | 1578.1367 | 4700 | 65.4778 | 0.4891 | 0.5109 | 1.4891 | 43.9715 | 3200.2449 | 1565.2329 | 1635.0119 | 22.4651 | -11.2199
2016-05-06 07:00 | 2 | 4700 | 1240 | 1566.6667 | 3133.3333 | 97.76% | 1543.1018 | 1613.7964 | 3156.8982 | 1578.4491 | 4700 | 60.5553 | 0.4888 | 0.5112 | 1.4888 | 40.6738 | 3197.572 | 1562.9833 | 1634.5887 | 20.7923 | -11.5186
2016-05-06 08:00 | 1.5 | 3750 | 1240 | 1500 | 3000 | 97.74% | 1472.7148 | 1540.9279 | 3013.6426 | 1506.8213 | 3750 | 30.657 | 0.48868 | 0.51132 | 1.2443 | 24.6371 | 3038.2797 | 1484.7545 | 1553.5252 | 12.5974 | -3.3335
2016-05-06 09:00 | 1.5 | 3750 | 1240 | 1500 | 3000 | 97.57% | 1470.6848 | 1543.9728 | 3014.6576 | 1507.3288 | 3750 | 31.9062 | 0.48784 | 0.51216 | 1.2439 | 25.6497 | 3040.3073 | 1483.1978 | 1557.1094 | 13.1366 | -3.5753
2016-05-06 10:00 | 1.4 | 3370 | 1240 | 1404.1667 | 2808.3333 | 97.69% | 1377.0186 | 1442.174 | 2819.1926 | 1409.5963 | 3370 | 25.198 | 0.48844 | 0.51156 | 1.1954 | 21.0796 | 2840.2721 | 1387.3148 | 1452.9573 | 10.7834 | -2.1217
2016-05-06 11:00 | 1.4 | 3370 | 1240 | 1404.1667 | 2808.3333 | 97.58% | 1375.6791 | 1444.0493 | 2819.7284 | 1409.8642 | 3370 | 24.5006 | 0.48788 | 0.51212 | 1.1952 | 20.5 | 2840.2284 | 1385.6805 | 1454.5478 | 10.4985 | -2.2237
2016-05-06 12:00 | 1.3 | 3100 | 1240 | 1347.8261 | 2695.6522 | 97.69% | 1320.6426 | 1383.1647 | 2703.8072 | 1351.9036 | 3100 | 18.4106 | 0.48844 | 0.51156 | 1.1465 | 16.0576 | 2719.8648 | 1328.4857 | 1391.3791 | 8.2145 | -1.195
2016-05-06 13:00 | 1.3 | 3100 | 1240 | 1347.8261 | 2695.6522 | 97.57% | 1319.2387 | 1384.9896 | 2704.2284 | 1352.1142 | 3100 | 18.061 | 0.48784 | 0.51216 | 1.1464 | 15.7552 | 2719.9836 | 1326.9248 | 1393.0588 | 8.0691 | -1.2552
2016-05-06 14:00 | 1.3 | 3100 | 1240 | 1347.8261 | 2695.6522 | 97.61% | 1319.7158 | 1384.3695 | 2704.0853 | 1352.0426 | 3100 | 18.4441 | 0.48805 | 0.51195 | 1.1464 | 16.0885 | 2720.1738 | 1327.5677 | 1392.6061 | 8.2366 | -1.2347
2016-05-06 15:00 | 1.3 | 3100 | 1240 | 1347.8261 | 2695.6522 | 97.61% | 1319.7284 | 1384.3531 | 2704.0815 | 1352.0407 | 3100 | 19.0124 | 0.48805 | 0.51195 | 1.1464 | 16.5843 | 2720.6657 | 1327.8223 | 1392.8434 | 8.4903 | -1.2342
2016-05-06 16:00 | 1.3 | 3100 | 1240 | 1347.8261 | 2695.6522 | 97.72% | 1321.0351 | 1382.6544 | 2703.6895 | 1351.8447 | 3100 | 13.9708 | 0.4886 | 0.5114 | 1.1466 | 12.1848 | 2715.8743 | 1326.9886 | 1388.8856 | 6.2312 | -1.1781
2016-05-06 17:00 | 1.3 | 3100 | 1240 | 1347.8261 | 2695.6522 | 97.66% | 1320.3727 | 1383.5155 | 2703.8882 | 1351.9441 | 3100 | 12.3319 | 0.48832 | 0.51168 | 1.1465 | 10.7562 | 2714.6443 | 1325.6252 | 1389.0192 | 5.5037 | -1.2066
2016-05-06 18:00 | 1.3 | 3100 | 1240 | 1347.8261 | 2695.6522 | 97.83% | 1322.3163 | 1380.9888 | 2703.3051 | 1351.6526 | 3100 | 13.5198 | 0.48915 | 0.51085 | 1.1467 | 11.7898 | 2715.0949 | 1328.0832 | 1387.0117 | 6.0228 | -1.123
2016-05-06 19:00 | 1.4 | 3370 | 1240 | 1404.1667 | 2808.3333 | 97.87% | 1379.096 | 1439.2656 | 2818.3616 | 1409.1808 | 3370 | 16.5188 | 0.48933 | 0.51067 | 1.1957 | 13.8148 | 2832.1764 | 1385.856 | 1446.3204 | 7.0549 | -1.9628
2016-05-06 20:00 | 1.4 | 3370 | 1240 | 1404.1667 | 2808.3333 | 97.25% | 1371.7892 | 1449.4951 | 2821.2843 | 1410.6422 | 3370 | 24.5515 | 0.48623 | 0.51377 | 1.1945 | 20.5539 | 2841.8382 | 1381.7831 | 1460.0551 | 10.56 | -2.5189
2016-05-06 21:00 | 1.4 | 3370 | 1240 | 1404.1667 | 2808.3333 | 97.36% | 1373.1334 | 1447.6132 | 2820.7466 | 1410.3733 | 3370 | 21.601 | 0.4868 | 0.5132 | 1.1947 | 18.0804 | 2838.8271 | 1381.9349 | 1456.8921 | 9.2789 | -2.4171
2016-05-06 22:00 | 1.5 | 3750 | 1240 | 1500 | 3000 | 97.34% | 1467.8809 | 1548.1787 | 3016.0596 | 1508.0298 | 3750 | 28.963 | 0.48669 | 0.51331 | 1.2433 | 23.2944 | 3039.354 | 1479.218 | 1560.136 | 11.9573 | -3.908
2016-05-06 23:00 | 1.5 | 3750 | 1240 | 1500 | 3000 | 97.11% | 1465.1252 | 1552.3121 | 3017.4374 | 1508.7187 | 3750 | 35.7199 | 0.48555 | 0.51445 | 1.2428 | 28.742 | 3046.1794 | 1479.081 | 1567.0984 | 14.7862 | -4.2334
2016-05-07 | 2 | 4700 | 1240 | 1566.6667 | 3133.3333 | 97.3% | 1538.1816 | 1623.6368 | 3161.8184 | 1580.9092 | 4700 | 79.9506 | 0.48649 | 0.51351 | 1.4865 | 53.785 | 3215.6034 | 1564.3472 | 1651.2562 | 27.6193 | -13.8576
2016-05-07 01:00 | 2 | 4700 | 1240 | 1566.6667 | 3133.3333 | 97.34% | 1538.6107 | 1622.7786 | 3161.3893 | 1580.6946 | 4700 | 83.4215 | 0.48669 | 0.51331 | 1.4867 | 56.1123 | 3217.5016 | 1565.9199 | 1651.5817 | 28.8031 | -13.6545
2016-05-07 02:00 | 2 | 4700 | 1240 | 1566.6667 | 3133.3333 | 97.33% | 1538.5504 | 1622.8992 | 3161.4496 | 1580.7248 | 4700 | 88.9938 | 0.48666 | 0.51334 | 1.4867 | 59.8616 | 3221.3112 | 1567.6826 | 1653.6286 | 30.7294 | -13.6831
2016-05-07 03:00 | 2 | 4700 | 1240 | 1566.6667 | 3133.3333 | 97.56% | 1540.9202 | 1618.1596 | 3159.0798 | 1579.5399 | 4700 | 89.534 | 0.48778 | 0.51222 | 1.4878 | 60.1798 | 3219.2596 | 1570.2744 | 1648.9852 | 30.8256 | -12.5585
2016-05-07 04:00 | 2 | 4700 | 1240 | 1566.6667 | 3133.3333 | 97.49% | 1540.2368 | 1619.5263 | 3159.7632 | 1579.8816 | 4700 | 76.8485 | 0.48745 | 0.51255 | 1.4875 | 51.6645 | 3211.4277 | 1565.4209 | 1646.0068 | 26.4805 | -12.8833
2016-05-07 05:00 | 2 | 4700 | 1240 | 1566.6667 | 3133.3333 | 98.09% | 1546.6141 | 1606.7718 | 3153.3859 | 1576.693 | 4700 | 56.1347 | 0.49046 | 0.50954 | 1.4905 | 37.6626 | 3191.0486 | 1565.0861 | 1625.9624 | 19.1906 | -9.835
2016-05-07 06:00 | 1.5 | 3750 | 1240 | 1500 | 3000 | 97.82% | 1473.7203 | 1539.4196 | 3013.1399 | 1506.5699 | 3750 | 32.7389 | 0.4891 | 0.5109 | 1.2445 | 26.3058 | 3039.4457 | 1486.5864 | 1552.8593 | 13.4397 | -3.2133
2016-05-07 07:00 | 1.4 | 3370 | 1240 | 1404.1667 | 2808.3333 | 97.76% | 1377.8648 | 1440.9893 | 2818.8541 | 1409.427 | 3370 | 24.2221 | 0.4888 | 0.5112 | 1.1955 | 20.2607 | 2839.1148 | 1387.7683 | 1451.3465 | 10.3572 | -2.057
2016-05-07 08:00 | 1.4 | 3370 | 1240 | 1404.1667 | 2808.3333 | 97.74% | 1377.5806 | 1441.3872 | 2818.9678 | 1409.4839 | 3370 | 24.5256 | 0.48868 | 0.51132 | 1.1955 | 20.5154 | 2839.4831 | 1387.6061 | 1451.8771 | 10.4899 | -2.0787
2016-05-07 09:00 | 1.4 | 3370 | 1240 | 1404.1667 | 2808.3333 | 97.57% | 1375.6042 | 1444.1541 | 2819.7583 | 1409.8792 | 3370 | 25.5249 | 0.48784 | 0.51216 | 1.1951 | 21.3573 | 2841.1156 | 1386.0232 | 1455.0924 | 10.9383 | -2.2294
2016-05-07 10:00 | 1.3 | 3100 | 1240 | 1347.8261 | 2695.6522 | 97.69% | 1320.6572 | 1383.1457 | 2703.8029 | 1351.9014 | 3100 | 18.8985 | 0.48844 | 0.51156 | 1.1465 | 16.4832 | 2720.286 | 1328.7083 | 1391.5778 | 8.4321 | -1.1943
2016-05-07 11:00 | 1.3 | 3100 | 1240 | 1347.8261 | 2695.6522 | 97.58% | 1319.3178 | 1384.8869 | 2704.2047 | 1352.1023 | 3100 | 18.3754 | 0.48788 | 0.51212 | 1.1464 | 16.0293 | 2720.234 | 1327.1381 | 1393.0959 | 8.209 | -1.2518
2016-05-07 12:00 | 1.25 | 3040 | 1240 | 1351.1111 | 2702.2222 | 97.69% | 1323.2683 | 1385.9147 | 2709.1829 | 1354.5915 | 3040 | 15.3421 | 0.48844 | 0.51156 | 1.1221 | 13.6726 | 2722.8555 | 1329.9465 | 1392.909 | 6.9944 | -0.84997
2016-05-07 13:00 | 1.25 | 3040 | 1240 | 1351.1111 | 2702.2222 | 97.57% | 1321.8311 | 1387.7112 | 2709.5422 | 1354.7711 | 3040 | 15.0509 | 0.48784 | 0.51216 | 1.122 | 13.4148 | 2722.957 | 1328.3754 | 1394.5816 | 6.8705 | -0.89275
2016-05-07 14:00 | 1.13 | 2640 | 1240 | 1240 | 2478.8 | 97.61% | 1211.5701 | 1270.9257 | 2482.4959 | 1241.2479 | 2640 | 7.9925 | 0.48805 | 0.51195 | 1.0634 | 7.5156 | 2490.0115 | 1215.2381 | 1274.7734 | 3.8477 | -1.3584
2016-05-07 15:00 | 1.13 | 2640 | 1240 | 1240 | 2478.8 | 97.61% | 1211.5826 | 1270.9117 | 2482.4943 | 1241.2471 | 2640 | 8.2387 | 0.48805 | 0.51195 | 1.0634 | 7.7472 | 2490.2415 | 1215.3636 | 1274.8778 | 3.9662 | -1.3583
2016-05-07 16:00 | 1.13 | 2640 | 1240 | 1240 | 2478.8 | 97.72% | 1212.8759 | 1269.4502 | 2482.3261 | 1241.1631 | 2640 | 6.054 | 0.4886 | 0.5114 | 1.0635 | 5.6925 | 2488.0186 | 1215.6573 | 1272.3613 | 2.9111 | -1.3478
2016-05-07 17:00 | 1.13 | 2640 | 1240 | 1240 | 2478.8 | 97.66% | 1212.2203 | 1270.191 | 2482.4114 | 1241.2057 | 2640 | 5.3438 | 0.48832 | 0.51168 | 1.0635 | 5.0248 | 2487.4362 | 1214.6741 | 1272.7621 | 2.5711 | -1.3531
2016-05-07 18:00 | 1.25 | 3040 | 1240 | 1351.1111 | 2702.2222 | 97.83% | 1324.9819 | 1383.7727 | 2708.7545 | 1354.3773 | 3040 | 11.2665 | 0.48915 | 0.51085 | 1.1223 | 10.0389 | 2718.7934 | 1329.8924 | 1388.9011 | 5.1284 | -0.79882
2016-05-07 19:00 | 1.3 | 3100 | 1240 | 1347.8261 | 2695.6522 | 97.87% | 1322.7346 | 1380.4451 | 2703.1796 | 1351.5898 | 3100 | 12.3891 | 0.48933 | 0.51067 | 1.1468 | 10.8032 | 2713.9829 | 1328.0209 | 1385.962 | 5.5169 | -1.105
2016-05-07 20:00 | 1.3 | 3100 | 1240 | 1347.8261 | 2695.6522 | 97.25% | 1315.429 | 1389.9423 | 2705.3713 | 1352.6857 | 3100 | 18.4136 | 0.48623 | 0.51377 | 1.1459 | 16.0696 | 2721.4409 | 1323.2424 | 1398.1984 | 8.2561 | -1.4177
2016-05-07 21:00 | 1.3 | 3100 | 1240 | 1347.8261 | 2695.6522 | 97.36% | 1316.7727 | 1388.1955 | 2704.9682 | 1352.4841 | 3100 | 16.2008 | 0.4868 | 0.5132 | 1.146 | 14.1363 | 2719.1045 | 1323.6542 | 1395.4503 | 7.2548 | -1.3605
2016-05-07 22:00 | 1.3 | 3100 | 1240 | 1347.8261 | 2695.6522 | 97.34% | 1316.5141 | 1388.5317 | 2705.0458 | 1352.5229 | 3100 | 17.3778 | 0.48669 | 0.51331 | 1.146 | 15.1638 | 2720.2095 | 1323.8941 | 1396.3154 | 7.7837 | -1.3715
2016-05-07 23:00 | 1.4 | 3370 | 1240 | 1404.1667 | 2808.3333 | 97.11% | 1370.1926 | 1451.7303 | 2821.9229 | 1410.9615 | 3370 | 28.5759 | 0.48555 | 0.51445 | 1.1942 | 23.9285 | 2845.8514 | 1381.8112 | 1464.0402 | 12.3099 | -2.6394
2016-05-08 | 1.4 | 3370 | 1240 | 1404.1667 | 2808.3333 | 97.3% | 1372.3979 | 1448.6429 | 2821.0408 | 1410.5204 | 3370 | 31.9803 | 0.48649 | 0.51351 | 1.1946 | 26.7708 | 2847.8116 | 1385.4216 | 1462.3901 | 13.7472 | -2.4728
2016-05-08 01:00 | 1.4 | 3370 | 1240 | 1404.1667 | 2808.3333 | 97.34% | 1372.8744 | 1447.9759 | 2820.8502 | 1410.4251 | 3370 | 33.3686 | 0.48669 | 0.51331 | 1.1947 | 27.9311 | 2848.7813 | 1386.4681 | 1462.3132 | 14.3374 | -2.4367
2016-05-08 02:00 | 1.4 | 3370 | 1240 | 1404.1667 | 2808.3333 | 97.33% | 1372.8074 | 1448.0696 | 2820.877 | 1410.4385 | 3370 | 35.5975 | 0.48666 | 0.51334 | 1.1947 | 29.7971 | 2850.6741 | 1387.3085 | 1463.3657 | 15.2961 | -2.4418
2016-05-08 03:00 | 1.4 | 3370 | 1240 | 1404.1667 | 2808.3333 | 97.56% | 1375.4397 | 1444.3844 | 2819.8241 | 1409.9121 | 3370 | 35.8136 | 0.48778 | 0.51222 | 1.1951 | 29.9668 | 2849.7909 | 1390.0568 | 1459.7341 | 15.3497 | -2.242
2016-05-08 04:00 | 1.4 | 3370 | 1240 | 1404.1667 | 2808.3333 | 97.49% | 1374.6805 | 1445.4473 | 2820.1278 | 1410.0639 | 3370 | 30.7394 | 0.48745 | 0.51255 | 1.195 | 25.7238 | 2845.8516 | 1387.2196 | 1458.632 | 13.1846 | -2.2997
2016-05-08 05:00 | 1.4 | 3370 | 1240 | 1404.1667 | 2808.3333 | 98.09% | 1381.7725 | 1435.5185 | 2817.291 | 1408.6455 | 3370 | 22.4539 | 0.49046 | 0.50954 | 1.1962 | 18.7712 | 2836.0623 | 1390.9791 | 1445.0832 | 9.5647 | -1.7574
2016-05-08 06:00 | 1.4 | 3370 | 1240 | 1404.1667 | 2808.3333 | 97.82% | 1378.5596 | 1440.0166 | 2818.5762 | 1409.2881 | 3370 | 26.1911 | 0.4891 | 0.5109 | 1.1956 | 21.9055 | 2840.4817 | 1389.2735 | 1451.2082 | 11.1916 | -2.0039
2016-05-08 07:00 | 1.4 | 3370 | 1240 | 1404.1667 | 2808.3333 | 97.76% | 1377.8648 | 1440.9893 | 2818.8541 | 1409.427 | 3370 | 24.2221 | 0.4888 | 0.5112 | 1.1955 | 20.2607 | 2839.1148 | 1387.7683 | 1451.3465 | 10.3572 | -2.057
2016-05-08 08:00 | 1.4 | 3370 | 1240 | 1404.1667 | 2808.3333 | 97.74% | 1377.5806 | 1441.3872 | 2818.9678 | 1409.4839 | 3370 | 24.5256 | 0.48868 | 0.51132 | 1.1955 | 20.5154 | 2839.4831 | 1387.6061 | 1451.8771 | 10.4899 | -2.0787
2016-05-08 09:00 | 1.4 | 3370 | 1240 | 1404.1667 | 2808.3333 | 97.57% | 1375.6042 | 1444.1541 | 2819.7583 | 1409.8792 | 3370 | 25.5249 | 0.48784 | 0.51216 | 1.1951 | 21.3573 | 2841.1156 | 1386.0232 | 1455.0924 | 10.9383 | -2.2294
2016-05-08 10:00 | 1.4 | 3370 | 1240 | 1404.1667 | 2808.3333 | 97.69% | 1377.0186 | 1442.174 | 2819.1926 | 1409.5963 | 3370 | 25.198 | 0.48844 | 0.51156 | 1.1954 | 21.0796 | 2840.2721 | 1387.3148 | 1452.9573 | 10.7834 | -2.1217
2016-05-08 11:00 | 1.4 | 3370 | 1240 | 1404.1667 | 2808.3333 | 97.58% | 1375.6791 | 1444.0493 | 2819.7284 | 1409.8642 | 3370 | 24.5006 | 0.48788 | 0.51212 | 1.1952 | 20.5 | 2840.2284 | 1385.6805 | 1454.5478 | 10.4985 | -2.2237
2016-05-08 12:00 | 1.3 | 3100 | 1240 | 1347.8261 | 2695.6522 | 97.69% | 1320.6426 | 1383.1647 | 2703.8072 | 1351.9036 | 3100 | 18.4106 | 0.48844 | 0.51156 | 1.1465 | 16.0576 | 2719.8648 | 1328.4857 | 1391.3791 | 8.2145 | -1.195
2016-05-08 13:00 | 1.3 | 3100 | 1240 | 1347.8261 | 2695.6522 | 97.57% | 1319.2387 | 1384.9896 | 2704.2284 | 1352.1142 | 3100 | 18.061 | 0.48784 | 0.51216 | 1.1464 | 15.7552 | 2719.9836 | 1326.9248 | 1393.0588 | 8.0691 | -1.2552
2016-05-08 14:00 | 1.3 | 3100 | 1240 | 1347.8261 | 2695.6522 | 97.61% | 1319.7158 | 1384.3695 | 2704.0853 | 1352.0426 | 3100 | 18.4441 | 0.48805 | 0.51195 | 1.1464 | 16.0885 | 2720.1738 | 1327.5677 | 1392.6061 | 8.2366 | -1.2347
2016-05-08 15:00 | 1.3 | 3100 | 1240 | 1347.8261 | 2695.6522 | 97.61% | 1319.7284 | 1384.3531 | 2704.0815 | 1352.0407 | 3100 | 19.0124 | 0.48805 | 0.51195 | 1.1464 | 16.5843 | 2720.6657 | 1327.8223 | 1392.8434 | 8.4903 | -1.2342
2016-05-08 16:00 | 1.3 | 3100 | 1240 | 1347.8261 | 2695.6522 | 97.72% | 1321.0351 | 1382.6544 | 2703.6895 | 1351.8447 | 3100 | 13.9708 | 0.4886 | 0.5114 | 1.1466 | 12.1848 | 2715.8743 | 1326.9886 | 1388.8856 | 6.2312 | -1.1781
2016-05-08 17:00 | 1.3 | 3100 | 1240 | 1347.8261 | 2695.6522 | 97.66% | 1320.3727 | 1383.5155 | 2703.8882 | 1351.9441 | 3100 | 12.3319 | 0.48832 | 0.51168 | 1.1465 | 10.7562 | 2714.6443 | 1325.6252 | 1389.0192 | 5.5037 | -1.2066
2016-05-08 18:00 | 1.3 | 3100 | 1240 | 1347.8261 | 2695.6522 | 97.83% | 1322.3163 | 1380.9888 | 2703.3051 | 1351.6526 | 3100 | 13.5198 | 0.48915 | 0.51085 | 1.1467 | 11.7898 | 2715.0949 | 1328.0832 | 1387.0117 | 6.0228 | -1.123
2016-05-08 19:00 | 1.3 | 3100 | 1240 | 1347.8261 | 2695.6522 | 97.87% | 1322.7346 | 1380.4451 | 2703.1796 | 1351.5898 | 3100 | 12.3891 | 0.48933 | 0.51067 | 1.1468 | 10.8032 | 2713.9829 | 1328.0209 | 1385.962 | 5.5169 | -1.105
2016-05-08 20:00 | 1.3 | 3100 | 1240 | 1347.8261 | 2695.6522 | 97.25% | 1315.429 | 1389.9423 | 2705.3713 | 1352.6857 | 3100 | 18.4136 | 0.48623 | 0.51377 | 1.1459 | 16.0696 | 2721.4409 | 1323.2424 | 1398.1984 | 8.2561 | -1.4177
2016-05-08 21:00 | 1.3 | 3100 | 1240 | 1347.8261 | 2695.6522 | 97.36% | 1316.7727 | 1388.1955 | 2704.9682 | 1352.4841 | 3100 | 16.2008 | 0.4868 | 0.5132 | 1.146 | 14.1363 | 2719.1045 | 1323.6542 | 1395.4503 | 7.2548 | -1.3605
2016-05-08 22:00 | 1.4 | 3370 | 1240 | 1404.1667 | 2808.3333 | 97.34% | 1372.8747 | 1447.9754 | 2820.8501 | 1410.4251 | 3370 | 23.1704 | 0.48669 | 0.51331 | 1.1947 | 19.3947 | 2840.2448 | 1382.3139 | 1457.9309 | 9.9555 | -2.4367
2016-05-08 23:00 | 1.4 | 3370 | 1240 | 1404.1667 | 2808.3333 | 97.11% | 1370.1926 | 1451.7303 | 2821.9229 | 1410.9615 | 3370 | 28.5759 | 0.48555 | 0.51445 | 1.1942 | 23.9285 | 2845.8514 | 1381.8112 | 1464.0402 | 12.3099 | -2.6394
2016-05-09 | 1.4 | 3370 | 1240 | 1404.1667 | 2808.3333 | 97.3% | 1372.3979 | 1448.6429 | 2821.0408 | 1410.5204 | 3370 | 31.9803 | 0.48649 | 0.51351 | 1.1946 | 26.7708 | 2847.8116 | 1385.4216 | 1462.3901 | 13.7472 | -2.4728
2016-05-09 01:00 | 1.4 | 3370 | 1240 | 1404.1667 | 2808.3333 | 97.34% | 1372.8744 | 1447.9759 | 2820.8502 | 1410.4251 | 3370 | 33.3686 | 0.48669 | 0.51331 | 1.1947 | 27.9311 | 2848.7813 | 1386.4681 | 1462.3132 | 14.3374 | -2.4367
2016-05-09 02:00 | 1.4 | 3370 | 1240 | 1404.1667 | 2808.3333 | 97.33% | 1372.8074 | 1448.0696 | 2820.877 | 1410.4385 | 3370 | 35.5975 | 0.48666 | 0.51334 | 1.1947 | 29.7971 | 2850.6741 | 1387.3085 | 1463.3657 | 15.2961 | -2.4418
2016-05-09 03:00 | 1.4 | 3370 | 1240 | 1404.1667 | 2808.3333 | 97.56% | 1375.4397 | 1444.3844 | 2819.8241 | 1409.9121 | 3370 | 35.8136 | 0.48778 | 0.51222 | 1.1951 | 29.9668 | 2849.7909 | 1390.0568 | 1459.7341 | 15.3497 | -2.242
2016-05-09 04:00 | 1.4 | 3370 | 1240 | 1404.1667 | 2808.3333 | 97.49% | 1374.6805 | 1445.4473 | 2820.1278 | 1410.0639 | 3370 | 30.7394 | 0.48745 | 0.51255 | 1.195 | 25.7238 | 2845.8516 | 1387.2196 | 1458.632 | 13.1846 | -2.2997
2016-05-09 05:00 | 1.4 | 3370 | 1240 | 1404.1667 | 2808.3333 | 98.09% | 1381.7725 | 1435.5185 | 2817.291 | 1408.6455 | 3370 | 22.4539 | 0.49046 | 0.50954 | 1.1962 | 18.7712 | 2836.0623 | 1390.9791 | 1445.0832 | 9.5647 | -1.7574
2016-05-09 06:00 | 1.4 | 3370 | 1240 | 1404.1667 | 2808.3333 | 97.82% | 1378.5596 | 1440.0166 | 2818.5762 | 1409.2881 | 3370 | 26.1911 | 0.4891 | 0.5109 | 1.1956 | 21.9055 | 2840.4817 | 1389.2735 | 1451.2082 | 11.1916 | -2.0039
2016-05-09 07:00 | 1.4 | 3370 | 1240 | 1404.1667 | 2808.3333 | 97.76% | 1377.8648 | 1440.9893 | 2818.8541 | 1409.427 | 3370 | 24.2221 | 0.4888 | 0.5112 | 1.1955 | 20.2607 | 2839.1148 | 1387.7683 | 1451.3465 | 10.3572 | -2.057
2016-05-09 08:00 | 1.4 | 3370 | 1240 | 1404.1667 | 2808.3333 | 97.74% | 1377.5806 | 1441.3872 | 2818.9678 | 1409.4839 | 3370 | 24.5256 | 0.48868 | 0.51132 | 1.1955 | 20.5154 | 2839.4831 | 1387.6061 | 1451.8771 | 10.4899 | -2.0787
2016-05-09 09:00 | 1.4 | 3370 | 1240 | 1404.1667 | 2808.3333 | 97.57% | 1375.6042 | 1444.1541 | 2819.7583 | 1409.8792 | 3370 | 25.5249 | 0.48784 | 0.51216 | 1.1951 | 21.3573 | 2841.1156 | 1386.0232 | 1455.0924 | 10.9383 | -2.2294
2016-05-09 10:00 | 1.4 | 3370 | 1240 | 1404.1667 | 2808.3333 | 97.69% | 1377.0186 | 1442.174 | 2819.1926 | 1409.5963 | 3370 | 25.198 | 0.48844 | 0.51156 | 1.1954 | 21.0796 | 2840.2721 | 1387.3148 | 1452.9573 | 10.7834 | -2.1217
2016-05-09 11:00 | 1.4 | 3370 | 1240 | 1404.1667 | 2808.3333 | 97.58% | 1375.6791 | 1444.0493 | 2819.7284 | 1409.8642 | 3370 | 24.5006 | 0.48788 | 0.51212 | 1.1952 | 20.5 | 2840.2284 | 1385.6805 | 1454.5478 | 10.4985 | -2.2237
2016-05-09 12:00 | 1.4 | 3370 | 1240 | 1404.1667 | 2808.3333 | 97.69% | 1377.004 | 1442.1944 | 2819.1984 | 1409.5992 | 3370 | 24.5474 | 0.48844 | 0.51156 | 1.1954 | 20.5353 | 2839.7337 | 1387.0343 | 1452.6995 | 10.5051 | -2.1228
2016-05-09 13:00 | 1.4 | 3370 | 1240 | 1404.1667 | 2808.3333 | 97.57% | 1375.6 | 1444.16 | 2819.76 | 1409.88 | 3370 | 24.0814 | 0.48784 | 0.51216 | 1.1951 | 20.1495 | 2839.9095 | 1385.4298 | 1454.4797 | 10.3197 | -2.2298
2016-05-09 14:00 | 1.4 | 3370 | 1240 | 1404.1667 | 2808.3333 | 97.61% | 1376.0771 | 1443.492 | 2819.5692 | 1409.7846 | 3370 | 24.5922 | 0.48805 | 0.51195 | 1.1952 | 20.5755 | 2840.1446 | 1386.1189 | 1454.0257 | 10.5337 | -2.1934
2016-05-09 15:00 | 1.4 | 3370 | 1240 | 1404.1667 | 2808.3333 | 97.61% | 1376.0897 | 1443.4744 | 2819.5641 | 1409.7821 | 3370 | 25.3499 | 0.48805 | 0.51195 | 1.1952 | 21.2094 | 2840.7735 | 1386.441 | 1454.3325 | 10.8581 | -2.1925
2016-05-09 16:00 | 1.4 | 3370 | 1240 | 1404.1667 | 2808.3333 | 97.72% | 1377.3966 | 1441.6448 | 2819.0414 | 1409.5207 | 3370 | 18.6278 | 0.4886 | 0.5114 | 1.1954 | 15.5823 | 2834.6237 | 1385.0102 | 1449.6136 | 7.9687 | -2.0928
2016-05-09 17:00 | 1.4 | 3370 | 1240 | 1404.1667 | 2808.3333 | 97.66% | 1376.7341 | 1442.5722 | 2819.3063 | 1409.6532 | 3370 | 16.4425 | 0.48832 | 0.51168 | 1.1953 | 13.7556 | 2833.062 | 1383.4513 | 1449.6107 | 7.0384 | -2.1434
2016-05-09 18:00 | 1.4 | 3370 | 1240 | 1404.1667 | 2808.3333 | 97.83% | 1378.6778 | 1439.8511 | 2818.5289 | 1409.2644 | 3370 | 18.0265 | 0.48915 | 0.51085 | 1.1957 | 15.0766 | 2833.6055 | 1386.0524 | 1447.553 | 7.7019 | -1.9949
2016-05-09 19:00 | 1.5 | 3750 | 1240 | 1500 | 3000 | 97.87% | 1474.2712 | 1538.5932 | 3012.8644 | 1506.4322 | 3750 | 20.6485 | 0.48933 | 0.51067 | 1.2447 | 16.5897 | 3029.4541 | 1482.3889 | 1547.0651 | 8.4719 | -3.1474
2016-05-09 20:00 | 1.5 | 3750 | 1240 | 1500 | 3000 | 97.25% | 1466.7656 | 1549.8516 | 3016.6172 | 1508.3086 | 3750 | 30.6893 | 0.48623 | 0.51377 | 1.2431 | 24.6875 | 3041.3046 | 1478.7694 | 1562.5353 | 12.6837 | -4.0399
2016-05-09 21:00 | 1.5 | 3750 | 1240 | 1500 | 3000 | 97.36% | 1468.1466 | 1547.78 | 3015.9267 | 1507.9633 | 3750 | 27.0013 | 0.4868 | 0.5132 | 1.2434 | 21.7157 | 3037.6424 | 1478.7178 | 1558.9246 | 11.1446 | -3.8765
2016-05-09 22:00 | 1.5 | 3750 | 1240 | 1500 | 3000 | 97.34% | 1467.8809 | 1548.1787 | 3016.0596 | 1508.0298 | 3750 | 28.963 | 0.48669 | 0.51331 | 1.2433 | 23.2944 | 3039.354 | 1479.218 | 1560.136 | 11.9573 | -3.908
2016-05-09 23:00 | 2 | 4700 | 1240 | 1566.6667 | 3133.3333 | 97.11% | 1536.1946 | 1627.6107 | 3163.8054 | 1581.9027 | 4700 | 71.4398 | 0.48555 | 0.51445 | 1.4856 | 48.0897 | 3211.8951 | 1559.5447 | 1652.3503 | 24.7396 | -14.7958
2016-05-10 | 2 | 4700 | 1240 | 1566.6667 | 3133.3333 | 97.3% | 1538.1816 | 1623.6368 | 3161.8184 | 1580.9092 | 4700 | 79.9506 | 0.48649 | 0.51351 | 1.4865 | 53.785 | 3215.6034 | 1564.3472 | 1651.2562 | 27.6193 | -13.8576
2016-05-10 01:00 | 2 | 4700 | 1240 | 1566.6667 | 3133.3333 | 97.34% | 1538.6107 | 1622.7786 | 3161.3893 | 1580.6946 | 4700 | 83.4215 | 0.48669 | 0.51331 | 1.4867 | 56.1123 | 3217.5016 | 1565.9199 | 1651.5817 | 28.8031 | -13.6545
2016-05-10 02:00 | 2 | 4700 | 1240 | 1566.6667 | 3133.3333 | 97.33% | 1538.5504 | 1622.8992 | 3161.4496 | 1580.7248 | 4700 | 88.9938 | 0.48666 | 0.51334 | 1.4867 | 59.8616 | 3221.3112 | 1567.6826 | 1653.6286 | 30.7294 | -13.6831
2016-05-10 03:00 | 2 | 4700 | 1240 | 1566.6667 | 3133.3333 | 97.56% | 1540.9202 | 1618.1596 | 3159.0798 | 1579.5399 | 4700 | 89.534 | 0.48778 | 0.51222 | 1.4878 | 60.1798 | 3219.2596 | 1570.2744 | 1648.9852 | 30.8256 | -12.5585
2016-05-10 04:00 | 2 | 4700 | 1240 | 1566.6667 | 3133.3333 | 97.49% | 1540.2368 | 1619.5263 | 3159.7632 | 1579.8816 | 4700 | 76.8485 | 0.48745 | 0.51255 | 1.4875 | 51.6645 | 3211.4277 | 1565.4209 | 1646.0068 | 26.4805 | -12.8833
2016-05-10 05:00 | 2 | 4700 | 1240 | 1566.6667 | 3133.3333 | 98.09% | 1546.6141 | 1606.7718 | 3153.3859 | 1576.693 | 4700 | 56.1347 | 0.49046 | 0.50954 | 1.4905 | 37.6626 | 3191.0486 | 1565.0861 | 1625.9624 | 19.1906 | -9.835
2016-05-10 06:00 | 2 | 4700 | 1240 | 1566.6667 | 3133.3333 | 97.82% | 1543.7266 | 1612.5468 | 3156.2734 | 1578.1367 | 4700 | 65.4778 | 0.4891 | 0.5109 | 1.4891 | 43.9715 | 3200.2449 | 1565.2329 | 1635.0119 | 22.4651 | -11.2199
2016-05-10 07:00 | 2 | 4700 | 1240 | 1566.6667 | 3133.3333 | 97.76% | 1543.1018 | 1613.7964 | 3156.8982 | 1578.4491 | 4700 | 60.5553 | 0.4888 | 0.5112 | 1.4888 | 40.6738 | 3197.572 | 1562.9833 | 1634.5887 | 20.7923 | -11.5186
2016-05-10 08:00 | 2 | 4700 | 1240 | 1566.6667 | 3133.3333 | 97.74% | 1542.8462 | 1614.3076 | 3157.1538 | 1578.5769 | 4700 | 61.3139 | 0.48868 | 0.51132 | 1.4887 | 41.1867 | 3198.3405 | 1562.9734 | 1635.3671 | 21.0595 | -11.6407
2016-05-10 09:00 | 2 | 4700 | 1240 | 1566.6667 | 3133.3333 | 97.57% | 1541.0682 | 1617.8636 | 3158.9318 | 1579.4659 | 4700 | 63.8123 | 0.48784 | 0.51216 | 1.4878 | 42.8891 | 3201.8209 | 1561.9914 | 1639.8295 | 21.9659 | -12.4881
2016-05-10 10:00 | 2 | 4700 | 1240 | 1566.6667 | 3133.3333 | 97.69% | 1542.3407 | 1615.3185 | 3157.6593 | 1578.8296 | 4700 | 62.9951 | 0.48844 | 0.51156 | 1.4884 | 42.3228 | 3199.982 | 1563.013 | 1636.969 | 21.6504 | -11.8819
2016-05-10 11:00 | 1.5 | 3750 | 1240 | 1500 | 3000 | 97.58% | 1470.7617 | 1543.8575 | 3014.6192 | 1507.3096 | 3750 | 30.6257 | 0.48788 | 0.51212 | 1.2439 | 24.62 | 3039.2391 | 1482.7732 | 1556.4659 | 12.6085 | -3.5662
2016-05-10 12:00 | 1.4 | 3370 | 1240 | 1404.1667 | 2808.3333 | 97.69% | 1377.004 | 1442.1944 | 2819.1984 | 1409.5992 | 3370 | 24.5474 | 0.48844 | 0.51156 | 1.1954 | 20.5353 | 2839.7337 | 1387.0343 | 1452.6995 | 10.5051 | -2.1228
2016-05-10 13:00 | 1.4 | 3370 | 1240 | 1404.1667 | 2808.3333 | 97.57% | 1375.6 | 1444.16 | 2819.76 | 1409.88 | 3370 | 24.0814 | 0.48784 | 0.51216 | 1.1951 | 20.1495 | 2839.9095 | 1385.4298 | 1454.4797 | 10.3197 | -2.2298
2016-05-10 14:00 | 1.4 | 3370 | 1240 | 1404.1667 | 2808.3333 | 97.61% | 1376.0771 | 1443.492 | 2819.5692 | 1409.7846 | 3370 | 24.5922 | 0.48805 | 0.51195 | 1.1952 | 20.5755 | 2840.1446 | 1386.1189 | 1454.0257 | 10.5337 | -2.1934
2016-05-10 15:00 | 1.3 | 3100 | 1240 | 1347.8261 | 2695.6522 | 97.61% | 1319.7284 | 1384.3531 | 2704.0815 | 1352.0407 | 3100 | 19.0124 | 0.48805 | 0.51195 | 1.1464 | 16.5843 | 2720.6657 | 1327.8223 | 1392.8434 | 8.4903 | -1.2342
2016-05-10 16:00 | 1.3 | 3100 | 1240 | 1347.8261 | 2695.6522 | 97.72% | 1321.0351 | 1382.6544 | 2703.6895 | 1351.8447 | 3100 | 13.9708 | 0.4886 | 0.5114 | 1.1466 | 12.1848 | 2715.8743 | 1326.9886 | 1388.8856 | 6.2312 | -1.1781
2016-05-10 17:00 | 1.3 | 3100 | 1240 | 1347.8261 | 2695.6522 | 97.66% | 1320.3727 | 1383.5155 | 2703.8882 | 1351.9441 | 3100 | 12.3319 | 0.48832 | 0.51168 | 1.1465 | 10.7562 | 2714.6443 | 1325.6252 | 1389.0192 | 5.5037 | -1.2066
2016-05-10 18:00 | 1.3 | 3100 | 1240 | 1347.8261 | 2695.6522 | 97.83% | 1322.3163 | 1380.9888 | 2703.3051 | 1351.6526 | 3100 | 13.5198 | 0.48915 | 0.51085 | 1.1467 | 11.7898 | 2715.0949 | 1328.0832 | 1387.0117 | 6.0228 | -1.123
2016-05-10 19:00 | 1.3 | 3100 | 1240 | 1347.8261 | 2695.6522 | 97.87% | 1322.7346 | 1380.4451 | 2703.1796 | 1351.5898 | 3100 | 12.3891 | 0.48933 | 0.51067 | 1.1468 | 10.8032 | 2713.9829 | 1328.0209 | 1385.962 | 5.5169 | -1.105
2016-05-10 20:00 | 1.3 | 3100 | 1240 | 1347.8261 | 2695.6522 | 97.25% | 1315.429 | 1389.9423 | 2705.3713 | 1352.6857 | 3100 | 18.4136 | 0.48623 | 0.51377 | 1.1459 | 16.0696 | 2721.4409 | 1323.2424 | 1398.1984 | 8.2561 | -1.4177
2016-05-10 21:00 | 1.25 | 3040 | 1240 | 1351.1111 | 2702.2222 | 97.36% | 1319.3066 | 1390.8668 | 2710.1734 | 1355.0867 | 3040 | 13.5006 | 0.4868 | 0.5132 | 1.1217 | 12.0359 | 2722.2092 | 1325.1656 | 1397.0436 | 6.1768 | -0.96765
2016-05-10 22:00 | 1.3 | 3100 | 1240 | 1347.8261 | 2695.6522 | 97.34% | 1316.5141 | 1388.5317 | 2705.0458 | 1352.5229 | 3100 | 17.3778 | 0.48669 | 0.51331 | 1.146 | 15.1638 | 2720.2095 | 1323.8941 | 1396.3154 | 7.7837 | -1.3715
2016-05-10 23:00 | 1.3 | 3100 | 1240 | 1347.8261 | 2695.6522 | 97.11% | 1313.8331 | 1392.0169 | 2705.8501 | 1352.925 | 3100 | 21.4319 | 0.48555 | 0.51445 | 1.1457 | 18.707 | 2724.557 | 1322.9164 | 1401.6407 | 9.6237 | -1.4855
2016-05-11 | 1.5 | 3750 | 1240 | 1500 | 3000 | 97.3% | 1467.391 | 1548.9135 | 3016.3045 | 1508.1522 | 3750 | 39.9753 | 0.48649 | 0.51351 | 1.2432 | 32.1541 | 3048.4585 | 1483.0335 | 1565.425 | 16.5115 | -3.966
2016-05-11 01:00 | 1.5 | 3750 | 1240 | 1500 | 3000 | 97.34% | 1467.8805 | 1548.1792 | 3016.0597 | 1508.0299 | 3750 | 41.7107 | 0.48669 | 0.51331 | 1.2433 | 33.5472 | 3049.6069 | 1484.2076 | 1565.3994 | 17.2202 | -3.908
2016-05-11 02:00 | 1.5 | 3750 | 1240 | 1500 | 3000 | 97.33% | 1467.8117 | 1548.2824 | 3016.0941 | 1508.0471 | 3750 | 44.4969 | 0.48666 | 0.51334 | 1.2433 | 35.7885 | 3051.8826 | 1485.2285 | 1566.6541 | 18.3717 | -3.9162
2016-05-11 03:00 | 1.5 | 3750 | 1240 | 1500 | 3000 | 97.56% | 1470.5159 | 1544.2262 | 3014.7421 | 1507.371 | 3750 | 44.767 | 0.48778 | 0.51222 | 1.2439 | 35.9896 | 3050.7317 | 1488.0707 | 1562.661 | 18.4348 | -3.5954
2016-05-11 04:00 | 1.5 | 3750 | 1240 | 1500 | 3000 | 97.49% | 1469.7359 | 1545.3961 | 3015.132 | 1507.566 | 3750 | 38.4243 | 0.48745 | 0.51255 | 1.2437 | 30.8945 | 3046.0265 | 1484.7955 | 1561.231 | 15.8349 | -3.6881
2016-05-11 05:00 | 1.5 | 3750 | 1240 | 1500 | 3000 | 98.09% | 1477.0197 | 1534.4705 | 3011.4902 | 1505.7451 | 3750 | 28.0673 | 0.49046 | 0.50954 | 1.2452 | 22.5399 | 3034.03 | 1488.0746 | 1545.9554 | 11.4849 | -2.8177
2016-05-11 06:00 | 1.5 | 3750 | 1240 | 1500 | 3000 | 97.82% | 1473.7203 | 1539.4196 | 3013.1399 | 1506.5699 | 3750 | 32.7389 | 0.4891 | 0.5109 | 1.2445 | 26.3058 | 3039.4457 | 1486.5864 | 1552.8593 | 13.4397 | -3.2133
2016-05-11 07:00 | 1.5 | 3750 | 1240 | 1500 | 3000 | 97.76% | 1473.0067 | 1540.49 | 3013.4967 | 1506.7483 | 3750 | 30.2776 | 0.4888 | 0.5112 | 1.2444 | 24.3311 | 3037.8278 | 1484.8998 | 1552.928 | 12.438 | -3.2986
2016-05-11 08:00 | 1.4 | 3370 | 1240 | 1404.1667 | 2808.3333 | 97.74% | 1377.5806 | 1441.3872 | 2818.9678 | 1409.4839 | 3370 | 24.5256 | 0.48868 | 0.51132 | 1.1955 | 20.5154 | 2839.4831 | 1387.6061 | 1451.8771 | 10.4899 | -2.0787
2016-05-11 09:00 | 1.4 | 3370 | 1240 | 1404.1667 | 2808.3333 | 97.57% | 1375.6042 | 1444.1541 | 2819.7583 | 1409.8792 | 3370 | 25.5249 | 0.48784 | 0.51216 | 1.1951 | 21.3573 | 2841.1156 | 1386.0232 | 1455.0924 | 10.9383 | -2.2294
2016-05-11 10:00 | 1.3 | 3100 | 1240 | 1347.8261 | 2695.6522 | 97.69% | 1320.6572 | 1383.1457 | 2703.8029 | 1351.9014 | 3100 | 18.8985 | 0.48844 | 0.51156 | 1.1465 | 16.4832 | 2720.286 | 1328.7083 | 1391.5778 | 8.4321 | -1.1943
2016-05-11 11:00 | 1.25 | 3040 | 1240 | 1351.1111 | 2702.2222 | 97.58% | 1321.912 | 1387.61 | 2709.522 | 1354.761 | 3040 | 15.3129 | 0.48788 | 0.51212 | 1.122 | 13.6482 | 2723.1702 | 1328.5706 | 1394.5996 | 6.9896 | -0.89035
2016-05-11 12:00 | 1.25 | 3040 | 1240 | 1351.1111 | 2702.2222 | 97.69% | 1323.2683 | 1385.9147 | 2709.1829 | 1354.5915 | 3040 | 15.3421 | 0.48844 | 0.51156 | 1.1221 | 13.6726 | 2722.8555 | 1329.9465 | 1392.909 | 6.9944 | -0.84997
2016-05-11 13:00 | 1.25 | 3040 | 1240 | 1351.1111 | 2702.2222 | 97.57% | 1321.8311 | 1387.7112 | 2709.5422 | 1354.7711 | 3040 | 15.0509 | 0.48784 | 0.51216 | 1.122 | 13.4148 | 2722.957 | 1328.3754 | 1394.5816 | 6.8705 | -0.89275
2016-05-11 14:00 | 1.25 | 3040 | 1240 | 1351.1111 | 2702.2222 | 97.61% | 1322.3194 | 1387.1007 | 2709.4201 | 1354.7101 | 3040 | 15.3701 | 0.48805 | 0.51195 | 1.122 | 13.6987 | 2723.1188 | 1329.005 | 1394.1138 | 7.0131 | -0.87823
2016-05-11 15:00 | 1.25 | 3040 | 1240 | 1351.1111 | 2702.2222 | 97.61% | 1322.3323 | 1387.0846 | 2709.4169 | 1354.7085 | 3040 | 15.8437 | 0.48805 | 0.51195 | 1.122 | 14.1208 | 2723.5377 | 1329.224 | 1394.3137 | 7.2291 | -0.87784
2016-05-11 16:00 | 1.25 | 3040 | 1240 | 1351.1111 | 2702.2222 | 97.72% | 1323.6701 | 1385.4123 | 2709.0825 | 1354.5412 | 3040 | 11.6424 | 0.4886 | 0.5114 | 1.1222 | 10.375 | 2719.4575 | 1328.7394 | 1390.7181 | 5.3057 | -0.83799
2016-05-11 17:00 | 1.25 | 3040 | 1240 | 1351.1111 | 2702.2222 | 97.66% | 1322.992 | 1386.26 | 2709.252 | 1354.626 | 3040 | 10.2766 | 0.48832 | 0.51168 | 1.1221 | 9.1585 | 2718.4105 | 1327.4643 | 1390.9462 | 4.6862 | -0.8582
2016-05-11 18:00 | 1.3 | 3100 | 1240 | 1347.8261 | 2695.6522 | 97.83% | 1322.3163 | 1380.9888 | 2703.3051 | 1351.6526 | 3100 | 13.5198 | 0.48915 | 0.51085 | 1.1467 | 11.7898 | 2715.0949 | 1328.0832 | 1387.0117 | 6.0228 | -1.123
2016-05-11 19:00 | 1.3 | 3100 | 1240 | 1347.8261 | 2695.6522 | 97.87% | 1322.7346 | 1380.4451 | 2703.1796 | 1351.5898 | 3100 | 12.3891 | 0.48933 | 0.51067 | 1.1468 | 10.8032 | 2713.9829 | 1328.0209 | 1385.962 | 5.5169 | -1.105
2016-05-11 20:00 | 1.3 | 3100 | 1240 | 1347.8261 | 2695.6522 | 97.25% | 1315.429 | 1389.9423 | 2705.3713 | 1352.6857 | 3100 | 18.4136 | 0.48623 | 0.51377 | 1.1459 | 16.0696 | 2721.4409 | 1323.2424 | 1398.1984 | 8.2561 | -1.4177
2016-05-11 21:00 | 1.3 | 3100 | 1240 | 1347.8261 | 2695.6522 | 97.36% | 1316.7727 | 1388.1955 | 2704.9682 | 1352.4841 | 3100 | 16.2008 | 0.4868 | 0.5132 | 1.146 | 14.1363 | 2719.1045 | 1323.6542 | 1395.4503 | 7.2548 | -1.3605
2016-05-11 22:00 | 1.4 | 3370 | 1240 | 1404.1667 | 2808.3333 | 97.34% | 1372.8747 | 1447.9754 | 2820.8501 | 1410.4251 | 3370 | 23.1704 | 0.48669 | 0.51331 | 1.1947 | 19.3947 | 2840.2448 | 1382.3139 | 1457.9309 | 9.9555 | -2.4367
2016-05-11 23:00 | 1.5 | 3750 | 1240 | 1500 | 3000 | 97.11% | 1465.1252 | 1552.3121 | 3017.4374 | 1508.7187 | 3750 | 35.7199 | 0.48555 | 0.51445 | 1.2428 | 28.742 | 3046.1794 | 1479.081 | 1567.0984 | 14.7862 | -4.2334
2016-05-12 | 2 | 4700 | 1240 | 1566.6667 | 3133.3333 | 97.3% | 1538.1816 | 1623.6368 | 3161.8184 | 1580.9092 | 4700 | 79.9506 | 0.48649 | 0.51351 | 1.4865 | 53.785 | 3215.6034 | 1564.3472 | 1651.2562 | 27.6193 | -13.8576
2016-05-12 01:00 | 2 | 4700 | 1240 | 1566.6667 | 3133.3333 | 97.34% | 1538.6107 | 1622.7786 | 3161.3893 | 1580.6946 | 4700 | 83.4215 | 0.48669 | 0.51331 | 1.4867 | 56.1123 | 3217.5016 | 1565.9199 | 1651.5817 | 28.8031 | -13.6545
2016-05-12 02:00 | 2 | 4700 | 1240 | 1566.6667 | 3133.3333 | 97.33% | 1538.5504 | 1622.8992 | 3161.4496 | 1580.7248 | 4700 | 88.9938 | 0.48666 | 0.51334 | 1.4867 | 59.8616 | 3221.3112 | 1567.6826 | 1653.6286 | 30.7294 | -13.6831
2016-05-12 03:00 | 2 | 4700 | 1240 | 1566.6667 | 3133.3333 | 97.56% | 1540.9202 | 1618.1596 | 3159.0798 | 1579.5399 | 4700 | 89.534 | 0.48778 | 0.51222 | 1.4878 | 60.1798 | 3219.2596 | 1570.2744 | 1648.9852 | 30.8256 | -12.5585
2016-05-12 04:00 | 2 | 4700 | 1240 | 1566.6667 | 3133.3333 | 97.49% | 1540.2368 | 1619.5263 | 3159.7632 | 1579.8816 | 4700 | 76.8485 | 0.48745 | 0.51255 | 1.4875 | 51.6645 | 3211.4277 | 1565.4209 | 1646.0068 | 26.4805 | -12.8833
2016-05-12 05:00 | 2 | 4700 | 1240 | 1566.6667 | 3133.3333 | 98.09% | 1546.6141 | 1606.7718 | 3153.3859 | 1576.693 | 4700 | 56.1347 | 0.49046 | 0.50954 | 1.4905 | 37.6626 | 3191.0486 | 1565.0861 | 1625.9624 | 19.1906 | -9.835
2016-05-12 06:00 | 1.5 | 3750 | 1240 | 1500 | 3000 | 97.82% | 1473.7203 | 1539.4196 | 3013.1399 | 1506.5699 | 3750 | 32.7389 | 0.4891 | 0.5109 | 1.2445 | 26.3058 | 3039.4457 | 1486.5864 | 1552.8593 | 13.4397 | -3.2133
2016-05-12 07:00 | 1.5 | 3750 | 1240 | 1500 | 3000 | 97.76% | 1473.0067 | 1540.49 | 3013.4967 | 1506.7483 | 3750 | 30.2776 | 0.4888 | 0.5112 | 1.2444 | 24.3311 | 3037.8278 | 1484.8998 | 1552.928 | 12.438 | -3.2986
2016-05-12 08:00 | 1.5 | 3750 | 1240 | 1500 | 3000 | 97.74% | 1472.7148 | 1540.9279 | 3013.6426 | 1506.8213 | 3750 | 30.657 | 0.48868 | 0.51132 | 1.2443 | 24.6371 | 3038.2797 | 1484.7545 | 1553.5252 | 12.5974 | -3.3335
2016-05-12 09:00 | 1.4 | 3370 | 1240 | 1404.1667 | 2808.3333 | 97.57% | 1375.6042 | 1444.1541 | 2819.7583 | 1409.8792 | 3370 | 25.5249 | 0.48784 | 0.51216 | 1.1951 | 21.3573 | 2841.1156 | 1386.0232 | 1455.0924 | 10.9383 | -2.2294
2016-05-12 10:00 | 1.4 | 3370 | 1240 | 1404.1667 | 2808.3333 | 97.69% | 1377.0186 | 1442.174 | 2819.1926 | 1409.5963 | 3370 | 25.198 | 0.48844 | 0.51156 | 1.1954 | 21.0796 | 2840.2721 | 1387.3148 | 1452.9573 | 10.7834 | -2.1217
2016-05-12 11:00 | 1.4 | 3370 | 1240 | 1404.1667 | 2808.3333 | 97.58% | 1375.6791 | 1444.0493 | 2819.7284 | 1409.8642 | 3370 | 24.5006 | 0.48788 | 0.51212 | 1.1952 | 20.5 | 2840.2284 | 1385.6805 | 1454.5478 | 10.4985 | -2.2237
2016-05-12 12:00 | 1.3 | 3100 | 1240 | 1347.8261 | 2695.6522 | 97.69% | 1320.6426 | 1383.1647 | 2703.8072 | 1351.9036 | 3100 | 18.4106 | 0.48844 | 0.51156 | 1.1465 | 16.0576 | 2719.8648 | 1328.4857 | 1391.3791 | 8.2145 | -1.195
2016-05-12 13:00 | 1.3 | 3100 | 1240 | 1347.8261 | 2695.6522 | 97.57% | 1319.2387 | 1384.9896 | 2704.2284 | 1352.1142 | 3100 | 18.061 | 0.48784 | 0.51216 | 1.1464 | 15.7552 | 2719.9836 | 1326.9248 | 1393.0588 | 8.0691 | -1.2552
2016-05-12 14:00 | 1.3 | 3100 | 1240 | 1347.8261 | 2695.6522 | 97.61% | 1319.7158 | 1384.3695 | 2704.0853 | 1352.0426 | 3100 | 18.4441 | 0.48805 | 0.51195 | 1.1464 | 16.0885 | 2720.1738 | 1327.5677 | 1392.6061 | 8.2366 | -1.2347
2016-05-12 15:00 | 1.3 | 3100 | 1240 | 1347.8261 | 2695.6522 | 97.61% | 1319.7284 | 1384.3531 | 2704.0815 | 1352.0407 | 3100 | 19.0124 | 0.48805 | 0.51195 | 1.1464 | 16.5843 | 2720.6657 | 1327.8223 | 1392.8434 | 8.4903 | -1.2342
2016-05-12 16:00 | 1.3 | 3100 | 1240 | 1347.8261 | 2695.6522 | 97.72% | 1321.0351 | 1382.6544 | 2703.6895 | 1351.8447 | 3100 | 13.9708 | 0.4886 | 0.5114 | 1.1466 | 12.1848 | 2715.8743 | 1326.9886 | 1388.8856 | 6.2312 | -1.1781
2016-05-12 17:00 | 1.3 | 3100 | 1240 | 1347.8261 | 2695.6522 | 97.66% | 1320.3727 | 1383.5155 | 2703.8882 | 1351.9441 | 3100 | 12.3319 | 0.48832 | 0.51168 | 1.1465 | 10.7562 | 2714.6443 | 1325.6252 | 1389.0192 | 5.5037 | -1.2066
2016-05-12 18:00 | 1.3 | 3100 | 1240 | 1347.8261 | 2695.6522 | 97.83% | 1322.3163 | 1380.9888 | 2703.3051 | 1351.6526 | 3100 | 13.5198 | 0.48915 | 0.51085 | 1.1467 | 11.7898 | 2715.0949 | 1328.0832 | 1387.0117 | 6.0228 | -1.123
2016-05-12 19:00 | 1.3 | 3100 | 1240 | 1347.8261 | 2695.6522 | 97.87% | 1322.7346 | 1380.4451 | 2703.1796 | 1351.5898 | 3100 | 12.3891 | 0.48933 | 0.51067 | 1.1468 | 10.8032 | 2713.9829 | 1328.0209 | 1385.962 | 5.5169 | -1.105
2016-05-12 20:00 | 1.3 | 3100 | 1240 | 1347.8261 | 2695.6522 | 97.25% | 1315.429 | 1389.9423 | 2705.3713 | 1352.6857 | 3100 | 18.4136 | 0.48623 | 0.51377 | 1.1459 | 16.0696 | 2721.4409 | 1323.2424 | 1398.1984 | 8.2561 | -1.4177
2016-05-12 21:00 | 1.3 | 3100 | 1240 | 1347.8261 | 2695.6522 | 97.36% | 1316.7727 | 1388.1955 | 2704.9682 | 1352.4841 | 3100 | 16.2008 | 0.4868 | 0.5132 | 1.146 | 14.1363 | 2719.1045 | 1323.6542 | 1395.4503 | 7.2548 | -1.3605
2016-05-12 22:00 | 1.4 | 3370 | 1240 | 1404.1667 | 2808.3333 | 97.34% | 1372.8747 | 1447.9754 | 2820.8501 | 1410.4251 | 3370 | 23.1704 | 0.48669 | 0.51331 | 1.1947 | 19.3947 | 2840.2448 | 1382.3139 | 1457.9309 | 9.9555 | -2.4367
2016-05-12 23:00 | 1.4 | 3370 | 1240 | 1404.1667 | 2808.3333 | 97.11% | 1370.1926 | 1451.7303 | 2821.9229 | 1410.9615 | 3370 | 28.5759 | 0.48555 | 0.51445 | 1.1942 | 23.9285 | 2845.8514 | 1381.8112 | 1464.0402 | 12.3099 | -2.6394
2016-05-13 | 1.4 | 3370 | 1240 | 1404.1667 | 2808.3333 | 97.3% | 1372.3979 | 1448.6429 | 2821.0408 | 1410.5204 | 3370 | 31.9803 | 0.48649 | 0.51351 | 1.1946 | 26.7708 | 2847.8116 | 1385.4216 | 1462.3901 | 13.7472 | -2.4728
2016-05-13 01:00 | 1.4 | 3370 | 1240 | 1404.1667 | 2808.3333 | 97.34% | 1372.8744 | 1447.9759 | 2820.8502 | 1410.4251 | 3370 | 33.3686 | 0.48669 | 0.51331 | 1.1947 | 27.9311 | 2848.7813 | 1386.4681 | 1462.3132 | 14.3374 | -2.4367
2016-05-13 02:00 | 1.4 | 3370 | 1240 | 1404.1667 | 2808.3333 | 97.33% | 1372.8074 | 1448.0696 | 2820.877 | 1410.4385 | 3370 | 35.5975 | 0.48666 | 0.51334 | 1.1947 | 29.7971 | 2850.6741 | 1387.3085 | 1463.3657 | 15.2961 | -2.4418
2016-05-13 03:00 | 1.4 | 3370 | 1240 | 1404.1667 | 2808.3333 | 97.56% | 1375.4397 | 1444.3844 | 2819.8241 | 1409.9121 | 3370 | 35.8136 | 0.48778 | 0.51222 | 1.1951 | 29.9668 | 2849.7909 | 1390.0568 | 1459.7341 | 15.3497 | -2.242
2016-05-13 04:00 | 1.4 | 3370 | 1240 | 1404.1667 | 2808.3333 | 97.49% | 1374.6805 | 1445.4473 | 2820.1278 | 1410.0639 | 3370 | 30.7394 | 0.48745 | 0.51255 | 1.195 | 25.7238 | 2845.8516 | 1387.2196 | 1458.632 | 13.1846 | -2.2997
2016-05-13 05:00 | 1.4 | 3370 | 1240 | 1404.1667 | 2808.3333 | 98.09% | 1381.7725 | 1435.5185 | 2817.291 | 1408.6455 | 3370 | 22.4539 | 0.49046 | 0.50954 | 1.1962 | 18.7712 | 2836.0623 | 1390.9791 | 1445.0832 | 9.5647 | -1.7574
2016-05-13 06:00 | 1.4 | 3370 | 1240 | 1404.1667 | 2808.3333 | 97.82% | 1378.5596 | 1440.0166 | 2818.5762 | 1409.2881 | 3370 | 26.1911 | 0.4891 | 0.5109 | 1.1956 | 21.9055 | 2840.4817 | 1389.2735 | 1451.2082 | 11.1916 | -2.0039
2016-05-13 07:00 | 1.4 | 3370 | 1240 | 1404.1667 | 2808.3333 | 97.76% | 1377.8648 | 1440.9893 | 2818.8541 | 1409.427 | 3370 | 24.2221 | 0.4888 | 0.5112 | 1.1955 | 20.2607 | 2839.1148 | 1387.7683 | 1451.3465 | 10.3572 | -2.057
2016-05-13 08:00 | 1.4 | 3370 | 1240 | 1404.1667 | 2808.3333 | 97.74% | 1377.5806 | 1441.3872 | 2818.9678 | 1409.4839 | 3370 | 24.5256 | 0.48868 | 0.51132 | 1.1955 | 20.5154 | 2839.4831 | 1387.6061 | 1451.8771 | 10.4899 | -2.0787
2016-05-13 09:00 | 1.3 | 3100 | 1240 | 1347.8261 | 2695.6522 | 97.57% | 1319.2429 | 1384.9842 | 2704.2271 | 1352.1136 | 3100 | 19.1437 | 0.48784 | 0.51216 | 1.1464 | 16.6997 | 2720.9268 | 1327.3897 | 1393.537 | 8.5528 | -1.255
2016-05-13 10:00 | 1.3 | 3100 | 1240 | 1347.8261 | 2695.6522 | 97.69% | 1320.6572 | 1383.1457 | 2703.8029 | 1351.9014 | 3100 | 18.8985 | 0.48844 | 0.51156 | 1.1465 | 16.4832 | 2720.286 | 1328.7083 | 1391.5778 | 8.4321 | -1.1943
2016-05-13 11:00 | 1.25 | 3040 | 1240 | 1351.1111 | 2702.2222 | 97.58% | 1321.912 | 1387.61 | 2709.522 | 1354.761 | 3040 | 15.3129 | 0.48788 | 0.51212 | 1.122 | 13.6482 | 2723.1702 | 1328.5706 | 1394.5996 | 6.9896 | -0.89035
2016-05-13 12:00 | 1.25 | 3040 | 1240 | 1351.1111 | 2702.2222 | 97.69% | 1323.2683 | 1385.9147 | 2709.1829 | 1354.5915 | 3040 | 15.3421 | 0.48844 | 0.51156 | 1.1221 | 13.6726 | 2722.8555 | 1329.9465 | 1392.909 | 6.9944 | -0.84997
2016-05-13 13:00 | 1.25 | 3040 | 1240 | 1351.1111 | 2702.2222 | 97.57% | 1321.8311 | 1387.7112 | 2709.5422 | 1354.7711 | 3040 | 15.0509 | 0.48784 | 0.51216 | 1.122 | 13.4148 | 2722.957 | 1328.3754 | 1394.5816 | 6.8705 | -0.89275
2016-05-13 14:00 | 1.25 | 3040 | 1240 | 1351.1111 | 2702.2222 | 97.61% | 1322.3194 | 1387.1007 | 2709.4201 | 1354.7101 | 3040 | 15.3701 | 0.48805 | 0.51195 | 1.122 | 13.6987 | 2723.1188 | 1329.005 | 1394.1138 | 7.0131 | -0.87823
2016-05-13 15:00 | 1.25 | 3040 | 1240 | 1351.1111 | 2702.2222 | 97.61% | 1322.3323 | 1387.0846 | 2709.4169 | 1354.7085 | 3040 | 15.8437 | 0.48805 | 0.51195 | 1.122 | 14.1208 | 2723.5377 | 1329.224 | 1394.3137 | 7.2291 | -0.87784
2016-05-13 16:00 | 1.25 | 3040 | 1240 | 1351.1111 | 2702.2222 | 97.72% | 1323.6701 | 1385.4123 | 2709.0825 | 1354.5412 | 3040 | 11.6424 | 0.4886 | 0.5114 | 1.1222 | 10.375 | 2719.4575 | 1328.7394 | 1390.7181 | 5.3057 | -0.83799
2016-05-13 17:00 | 1.25 | 3040 | 1240 | 1351.1111 | 2702.2222 | 97.66% | 1322.992 | 1386.26 | 2709.252 | 1354.626 | 3040 | 10.2766 | 0.48832 | 0.51168 | 1.1221 | 9.1585 | 2718.4105 | 1327.4643 | 1390.9462 | 4.6862 | -0.8582
2016-05-13 18:00 | 1.25 | 3040 | 1240 | 1351.1111 | 2702.2222 | 97.83% | 1324.9819 | 1383.7727 | 2708.7545 | 1354.3773 | 3040 | 11.2665 | 0.48915 | 0.51085 | 1.1223 | 10.0389 | 2718.7934 | 1329.8924 | 1388.9011 | 5.1284 | -0.79882
2016-05-13 19:00 | 1.3 | 3100 | 1240 | 1347.8261 | 2695.6522 | 97.87% | 1322.7346 | 1380.4451 | 2703.1796 | 1351.5898 | 3100 | 12.3891 | 0.48933 | 0.51067 | 1.1468 | 10.8032 | 2713.9829 | 1328.0209 | 1385.962 | 5.5169 | -1.105
2016-05-13 20:00 | 1.3 | 3100 | 1240 | 1347.8261 | 2695.6522 | 97.25% | 1315.429 | 1389.9423 | 2705.3713 | 1352.6857 | 3100 | 18.4136 | 0.48623 | 0.51377 | 1.1459 | 16.0696 | 2721.4409 | 1323.2424 | 1398.1984 | 8.2561 | -1.4177
2016-05-13 21:00 | 1.3 | 3100 | 1240 | 1347.8261 | 2695.6522 | 97.36% | 1316.7727 | 1388.1955 | 2704.9682 | 1352.4841 | 3100 | 16.2008 | 0.4868 | 0.5132 | 1.146 | 14.1363 | 2719.1045 | 1323.6542 | 1395.4503 | 7.2548 | -1.3605
2016-05-13 22:00 | 1.4 | 3370 | 1240 | 1404.1667 | 2808.3333 | 97.34% | 1372.8747 | 1447.9754 | 2820.8501 | 1410.4251 | 3370 | 23.1704 | 0.48669 | 0.51331 | 1.1947 | 19.3947 | 2840.2448 | 1382.3139 | 1457.9309 | 9.9555 | -2.4367
2016-05-13 23:00 | 1.4 | 3370 | 1240 | 1404.1667 | 2808.3333 | 97.11% | 1370.1926 | 1451.7303 | 2821.9229 | 1410.9615 | 3370 | 28.5759 | 0.48555 | 0.51445 | 1.1942 | 23.9285 | 2845.8514 | 1381.8112 | 1464.0402 | 12.3099 | -2.6394
2016-05-14 | 1.4 | 3370 | 1240 | 1404.1667 | 2808.3333 | 97.3% | 1372.3979 | 1448.6429 | 2821.0408 | 1410.5204 | 3370 | 31.9803 | 0.48649 | 0.51351 | 1.1946 | 26.7708 | 2847.8116 | 1385.4216 | 1462.3901 | 13.7472 | -2.4728
2016-05-14 01:00 | 1.4 | 3370 | 1240 | 1404.1667 | 2808.3333 | 97.34% | 1372.8744 | 1447.9759 | 2820.8502 | 1410.4251 | 3370 | 33.3686 | 0.48669 | 0.51331 | 1.1947 | 27.9311 | 2848.7813 | 1386.4681 | 1462.3132 | 14.3374 | -2.4367
2016-05-14 02:00 | 1.4 | 3370 | 1240 | 1404.1667 | 2808.3333 | 97.33% | 1372.8074 | 1448.0696 | 2820.877 | 1410.4385 | 3370 | 35.5975 | 0.48666 | 0.51334 | 1.1947 | 29.7971 | 2850.6741 | 1387.3085 | 1463.3657 | 15.2961 | -2.4418
2016-05-14 03:00 | 1.4 | 3370 | 1240 | 1404.1667 | 2808.3333 | 97.56% | 1375.4397 | 1444.3844 | 2819.8241 | 1409.9121 | 3370 | 35.8136 | 0.48778 | 0.51222 | 1.1951 | 29.9668 | 2849.7909 | 1390.0568 | 1459.7341 | 15.3497 | -2.242
2016-05-14 04:00 | 1.4 | 3370 | 1240 | 1404.1667 | 2808.3333 | 97.49% | 1374.6805 | 1445.4473 | 2820.1278 | 1410.0639 | 3370 | 30.7394 | 0.48745 | 0.51255 | 1.195 | 25.7238 | 2845.8516 | 1387.2196 | 1458.632 | 13.1846 | -2.2997
2016-05-14 05:00 | 1.4 | 3370 | 1240 | 1404.1667 | 2808.3333 | 98.09% | 1381.7725 | 1435.5185 | 2817.291 | 1408.6455 | 3370 | 22.4539 | 0.49046 | 0.50954 | 1.1962 | 18.7712 | 2836.0623 | 1390.9791 | 1445.0832 | 9.5647 | -1.7574
2016-05-14 06:00 | 1.3 | 3100 | 1240 | 1347.8261 | 2695.6522 | 97.82% | 1322.1981 | 1381.1425 | 2703.3406 | 1351.6703 | 3100 | 19.6433 | 0.4891 | 0.5109 | 1.1467 | 17.1299 | 2720.4705 | 1330.5763 | 1389.8942 | 8.7517 | -1.1281
2016-05-14 07:00 | 1.3 | 3100 | 1240 | 1347.8261 | 2695.6522 | 97.76% | 1321.5033 | 1382.0457 | 2703.549 | 1351.7745 | 3100 | 18.1666 | 0.4888 | 0.5112 | 1.1466 | 15.8433 | 2719.3923 | 1329.2475 | 1390.1448 | 8.099 | -1.158
2016-05-14 08:00 | 1.3 | 3100 | 1240 | 1347.8261 | 2695.6522 | 97.74% | 1321.2191 | 1382.4152 | 2703.6343 | 1351.8171 | 3100 | 18.3942 | 0.48868 | 0.51132 | 1.1466 | 16.0423 | 2719.6766 | 1329.0587 | 1390.6179 | 8.2027 | -1.1702
2016-05-14 09:00 | 1.3 | 3100 | 1240 | 1347.8261 | 2695.6522 | 97.57% | 1319.2429 | 1384.9842 | 2704.2271 | 1352.1136 | 3100 | 19.1437 | 0.48784 | 0.51216 | 1.1464 | 16.6997 | 2720.9268 | 1327.3897 | 1393.537 | 8.5528 | -1.255
2016-05-14 10:00 | 1.3 | 3100 | 1240 | 1347.8261 | 2695.6522 | 97.69% | 1320.6572 | 1383.1457 | 2703.8029 | 1351.9014 | 3100 | 18.8985 | 0.48844 | 0.51156 | 1.1465 | 16.4832 | 2720.286 | 1328.7083 | 1391.5778 | 8.4321 | -1.1943
2016-05-14 11:00 | 1.3 | 3100 | 1240 | 1347.8261 | 2695.6522 | 97.58% | 1319.3178 | 1384.8869 | 2704.2047 | 1352.1023 | 3100 | 18.3754 | 0.48788 | 0.51212 | 1.1464 | 16.0293 | 2720.234 | 1327.1381 | 1393.0959 | 8.209 | -1.2518
2016-05-14 12:00 | 1.3 | 3100 | 1240 | 1347.8261 | 2695.6522 | 97.69% | 1320.6426 | 1383.1647 | 2703.8072 | 1351.9036 | 3100 | 18.4106 | 0.48844 | 0.51156 | 1.1465 | 16.0576 | 2719.8648 | 1328.4857 | 1391.3791 | 8.2145 | -1.195
2016-05-14 13:00 | 1.3 | 3100 | 1240 | 1347.8261 | 2695.6522 | 97.57% | 1319.2387 | 1384.9896 | 2704.2284 | 1352.1142 | 3100 | 18.061 | 0.48784 | 0.51216 | 1.1464 | 15.7552 | 2719.9836 | 1326.9248 | 1393.0588 | 8.0691 | -1.2552
2016-05-14 14:00 | 1.3 | 3100 | 1240 | 1347.8261 | 2695.6522 | 97.61% | 1319.7158 | 1384.3695 | 2704.0853 | 1352.0426 | 3100 | 18.4441 | 0.48805 | 0.51195 | 1.1464 | 16.0885 | 2720.1738 | 1327.5677 | 1392.6061 | 8.2366 | -1.2347
2016-05-14 15:00 | 1.3 | 3100 | 1240 | 1347.8261 | 2695.6522 | 97.61% | 1319.7284 | 1384.3531 | 2704.0815 | 1352.0407 | 3100 | 19.0124 | 0.48805 | 0.51195 | 1.1464 | 16.5843 | 2720.6657 | 1327.8223 | 1392.8434 | 8.4903 | -1.2342
2016-05-14 16:00 | 1.3 | 3100 | 1240 | 1347.8261 | 2695.6522 | 97.72% | 1321.0351 | 1382.6544 | 2703.6895 | 1351.8447 | 3100 | 13.9708 | 0.4886 | 0.5114 | 1.1466 | 12.1848 | 2715.8743 | 1326.9886 | 1388.8856 | 6.2312 | -1.1781
2016-05-14 17:00 | 1.4 | 3370 | 1240 | 1404.1667 | 2808.3333 | 97.66% | 1376.7341 | 1442.5722 | 2819.3063 | 1409.6532 | 3370 | 16.4425 | 0.48832 | 0.51168 | 1.1953 | 13.7556 | 2833.062 | 1383.4513 | 1449.6107 | 7.0384 | -2.1434
2016-05-14 18:00 | 1.4 | 3370 | 1240 | 1404.1667 | 2808.3333 | 97.83% | 1378.6778 | 1439.8511 | 2818.5289 | 1409.2644 | 3370 | 18.0265 | 0.48915 | 0.51085 | 1.1957 | 15.0766 | 2833.6055 | 1386.0524 | 1447.553 | 7.7019 | -1.9949
2016-05-14 19:00 | 1.4 | 3370 | 1240 | 1404.1667 | 2808.3333 | 97.87% | 1379.096 | 1439.2656 | 2818.3616 | 1409.1808 | 3370 | 16.5188 | 0.48933 | 0.51067 | 1.1957 | 13.8148 | 2832.1764 | 1385.856 | 1446.3204 | 7.0549 | -1.9628
2016-05-14 20:00 | 1.4 | 3370 | 1240 | 1404.1667 | 2808.3333 | 97.25% | 1371.7892 | 1449.4951 | 2821.2843 | 1410.6422 | 3370 | 24.5515 | 0.48623 | 0.51377 | 1.1945 | 20.5539 | 2841.8382 | 1381.7831 | 1460.0551 | 10.56 | -2.5189
2016-05-14 21:00 | 1.4 | 3370 | 1240 | 1404.1667 | 2808.3333 | 97.36% | 1373.1334 | 1447.6132 | 2820.7466 | 1410.3733 | 3370 | 21.601 | 0.4868 | 0.5132 | 1.1947 | 18.0804 | 2838.8271 | 1381.9349 | 1456.8921 | 9.2789 | -2.4171
2016-05-14 22:00 | 1.4 | 3370 | 1240 | 1404.1667 | 2808.3333 | 97.34% | 1372.8747 | 1447.9754 | 2820.8501 | 1410.4251 | 3370 | 23.1704 | 0.48669 | 0.51331 | 1.1947 | 19.3947 | 2840.2448 | 1382.3139 | 1457.9309 | 9.9555 | -2.4367
2016-05-14 23:00 | 1.4 | 3370 | 1240 | 1404.1667 | 2808.3333 | 97.11% | 1370.1926 | 1451.7303 | 2821.9229 | 1410.9615 | 3370 | 28.5759 | 0.48555 | 0.51445 | 1.1942 | 23.9285 | 2845.8514 | 1381.8112 | 1464.0402 | 12.3099 | -2.6394
2016-05-15 | 1.4 | 3370 | 1240 | 1404.1667 | 2808.3333 | 97.3% | 1372.3979 | 1448.6429 | 2821.0408 | 1410.5204 | 3370 | 31.9803 | 0.48649 | 0.51351 | 1.1946 | 26.7708 | 2847.8116 | 1385.4216 | 1462.3901 | 13.7472 | -2.4728
2016-05-15 01:00 | 1.4 | 3370 | 1240 | 1404.1667 | 2808.3333 | 97.34% | 1372.8744 | 1447.9759 | 2820.8502 | 1410.4251 | 3370 | 33.3686 | 0.48669 | 0.51331 | 1.1947 | 27.9311 | 2848.7813 | 1386.4681 | 1462.3132 | 14.3374 | -2.4367
2016-05-15 02:00 | 1.4 | 3370 | 1240 | 1404.1667 | 2808.3333 | 97.33% | 1372.8074 | 1448.0696 | 2820.877 | 1410.4385 | 3370 | 35.5975 | 0.48666 | 0.51334 | 1.1947 | 29.7971 | 2850.6741 | 1387.3085 | 1463.3657 | 15.2961 | -2.4418
2016-05-15 03:00 | 1.4 | 3370 | 1240 | 1404.1667 | 2808.3333 | 97.56% | 1375.4397 | 1444.3844 | 2819.8241 | 1409.9121 | 3370 | 35.8136 | 0.48778 | 0.51222 | 1.1951 | 29.9668 | 2849.7909 | 1390.0568 | 1459.7341 | 15.3497 | -2.242
2016-05-15 04:00 | 1.4 | 3370 | 1240 | 1404.1667 | 2808.3333 | 97.49% | 1374.6805 | 1445.4473 | 2820.1278 | 1410.0639 | 3370 | 30.7394 | 0.48745 | 0.51255 | 1.195 | 25.7238 | 2845.8516 | 1387.2196 | 1458.632 | 13.1846 | -2.2997
2016-05-15 05:00 | 1.4 | 3370 | 1240 | 1404.1667 | 2808.3333 | 98.09% | 1381.7725 | 1435.5185 | 2817.291 | 1408.6455 | 3370 | 22.4539 | 0.49046 | 0.50954 | 1.1962 | 18.7712 | 2836.0623 | 1390.9791 | 1445.0832 | 9.5647 | -1.7574
2016-05-15 06:00 | 1.4 | 3370 | 1240 | 1404.1667 | 2808.3333 | 97.82% | 1378.5596 | 1440.0166 | 2818.5762 | 1409.2881 | 3370 | 26.1911 | 0.4891 | 0.5109 | 1.1956 | 21.9055 | 2840.4817 | 1389.2735 | 1451.2082 | 11.1916 | -2.0039
2016-05-15 07:00 | 1.4 | 3370 | 1240 | 1404.1667 | 2808.3333 | 97.76% | 1377.8648 | 1440.9893 | 2818.8541 | 1409.427 | 3370 | 24.2221 | 0.4888 | 0.5112 | 1.1955 | 20.2607 | 2839.1148 | 1387.7683 | 1451.3465 | 10.3572 | -2.057
2016-05-15 08:00 | 1.4 | 3370 | 1240 | 1404.1667 | 2808.3333 | 97.74% | 1377.5806 | 1441.3872 | 2818.9678 | 1409.4839 | 3370 | 24.5256 | 0.48868 | 0.51132 | 1.1955 | 20.5154 | 2839.4831 | 1387.6061 | 1451.8771 | 10.4899 | -2.0787
2016-05-15 09:00 | 1.3 | 3100 | 1240 | 1347.8261 | 2695.6522 | 97.57% | 1319.2429 | 1384.9842 | 2704.2271 | 1352.1136 | 3100 | 19.1437 | 0.48784 | 0.51216 | 1.1464 | 16.6997 | 2720.9268 | 1327.3897 | 1393.537 | 8.5528 | -1.255
2016-05-15 10:00 | 1.3 | 3100 | 1240 | 1347.8261 | 2695.6522 | 97.69% | 1320.6572 | 1383.1457 | 2703.8029 | 1351.9014 | 3100 | 18.8985 | 0.48844 | 0.51156 | 1.1465 | 16.4832 | 2720.286 | 1328.7083 | 1391.5778 | 8.4321 | -1.1943
2016-05-15 11:00 | 1.3 | 3100 | 1240 | 1347.8261 | 2695.6522 | 97.58% | 1319.3178 | 1384.8869 | 2704.2047 | 1352.1023 | 3100 | 18.3754 | 0.48788 | 0.51212 | 1.1464 | 16.0293 | 2720.234 | 1327.1381 | 1393.0959 | 8.209 | -1.2518
2016-05-15 12:00 | 1.3 | 3100 | 1240 | 1347.8261 | 2695.6522 | 97.69% | 1320.6426 | 1383.1647 | 2703.8072 | 1351.9036 | 3100 | 18.4106 | 0.48844 | 0.51156 | 1.1465 | 16.0576 | 2719.8648 | 1328.4857 | 1391.3791 | 8.2145 | -1.195
2016-05-15 13:00 | 1.25 | 3040 | 1240 | 1351.1111 | 2702.2222 | 97.57% | 1321.8311 | 1387.7112 | 2709.5422 | 1354.7711 | 3040 | 15.0509 | 0.48784 | 0.51216 | 1.122 | 13.4148 | 2722.957 | 1328.3754 | 1394.5816 | 6.8705 | -0.89275
2016-05-15 14:00 | 1.25 | 3040 | 1240 | 1351.1111 | 2702.2222 | 97.61% | 1322.3194 | 1387.1007 | 2709.4201 | 1354.7101 | 3040 | 15.3701 | 0.48805 | 0.51195 | 1.122 | 13.6987 | 2723.1188 | 1329.005 | 1394.1138 | 7.0131 | -0.87823
2016-05-15 15:00 | 1.25 | 3040 | 1240 | 1351.1111 | 2702.2222 | 97.61% | 1322.3323 | 1387.0846 | 2709.4169 | 1354.7085 | 3040 | 15.8437 | 0.48805 | 0.51195 | 1.122 | 14.1208 | 2723.5377 | 1329.224 | 1394.3137 | 7.2291 | -0.87784
2016-05-15 16:00 | 1.25 | 3040 | 1240 | 1351.1111 | 2702.2222 | 97.72% | 1323.6701 | 1385.4123 | 2709.0825 | 1354.5412 | 3040 | 11.6424 | 0.4886 | 0.5114 | 1.1222 | 10.375 | 2719.4575 | 1328.7394 | 1390.7181 | 5.3057 | -0.83799
2016-05-15 17:00 | 1.25 | 3040 | 1240 | 1351.1111 | 2702.2222 | 97.66% | 1322.992 | 1386.26 | 2709.252 | 1354.626 | 3040 | 10.2766 | 0.48832 | 0.51168 | 1.1221 | 9.1585 | 2718.4105 | 1327.4643 | 1390.9462 | 4.6862 | -0.8582
2016-05-15 18:00 | 1.25 | 3040 | 1240 | 1351.1111 | 2702.2222 | 97.83% | 1324.9819 | 1383.7727 | 2708.7545 | 1354.3773 | 3040 | 11.2665 | 0.48915 | 0.51085 | 1.1223 | 10.0389 | 2718.7934 | 1329.8924 | 1388.9011 | 5.1284 | -0.79882
2016-05-15 19:00 | 1.25 | 3040 | 1240 | 1351.1111 | 2702.2222 | 97.87% | 1325.4101 | 1383.2373 | 2708.6475 | 1354.3237 | 3040 | 10.3243 | 0.48933 | 0.51067 | 1.1223 | 9.1989 | 2717.8464 | 1329.9114 | 1387.935 | 4.6977 | -0.78601
2016-05-15 20:00 | 1.25 | 3040 | 1240 | 1351.1111 | 2702.2222 | 97.25% | 1317.9311 | 1392.5862 | 2710.5172 | 1355.2586 | 3040 | 15.3447 | 0.48623 | 0.51377 | 1.1216 | 13.6816 | 2724.1988 | 1324.5834 | 1399.6154 | 7.0292 | -1.0083
2016-05-15 21:00 | 1.25 | 3040 | 1240 | 1351.1111 | 2702.2222 | 97.36% | 1319.3066 | 1390.8668 | 2710.1734 | 1355.0867 | 3040 | 13.5006 | 0.4868 | 0.5132 | 1.1217 | 12.0359 | 2722.2092 | 1325.1656 | 1397.0436 | 6.1768 | -0.96765
2016-05-15 22:00 | 1.3 | 3100 | 1240 | 1347.8261 | 2695.6522 | 97.34% | 1316.5141 | 1388.5317 | 2705.0458 | 1352.5229 | 3100 | 17.3778 | 0.48669 | 0.51331 | 1.146 | 15.1638 | 2720.2095 | 1323.8941 | 1396.3154 | 7.7837 | -1.3715
2016-05-15 23:00 | 1.3 | 3100 | 1240 | 1347.8261 | 2695.6522 | 97.11% | 1313.8331 | 1392.0169 | 2705.8501 | 1352.925 | 3100 | 21.4319 | 0.48555 | 0.51445 | 1.1457 | 18.707 | 2724.557 | 1322.9164 | 1401.6407 | 9.6237 | -1.4855
2016-05-16 | 1.4 | 3370 | 1240 | 1404.1667 | 2808.3333 | 97.3% | 1372.3979 | 1448.6429 | 2821.0408 | 1410.5204 | 3370 | 31.9803 | 0.48649 | 0.51351 | 1.1946 | 26.7708 | 2847.8116 | 1385.4216 | 1462.3901 | 13.7472 | -2.4728
2016-05-16 01:00 | 1.4 | 3370 | 1240 | 1404.1667 | 2808.3333 | 97.34% | 1372.8744 | 1447.9759 | 2820.8502 | 1410.4251 | 3370 | 33.3686 | 0.48669 | 0.51331 | 1.1947 | 27.9311 | 2848.7813 | 1386.4681 | 1462.3132 | 14.3374 | -2.4367
2016-05-16 02:00 | 1.4 | 3370 | 1240 | 1404.1667 | 2808.3333 | 97.33% | 1372.8074 | 1448.0696 | 2820.877 | 1410.4385 | 3370 | 35.5975 | 0.48666 | 0.51334 | 1.1947 | 29.7971 | 2850.6741 | 1387.3085 | 1463.3657 | 15.2961 | -2.4418
2016-05-16 03:00 | 1.4 | 3370 | 1240 | 1404.1667 | 2808.3333 | 97.56% | 1375.4397 | 1444.3844 | 2819.8241 | 1409.9121 | 3370 | 35.8136 | 0.48778 | 0.51222 | 1.1951 | 29.9668 | 2849.7909 | 1390.0568 | 1459.7341 | 15.3497 | -2.242
2016-05-16 04:00 | 1.4 | 3370 | 1240 | 1404.1667 | 2808.3333 | 97.49% | 1374.6805 | 1445.4473 | 2820.1278 | 1410.0639 | 3370 | 30.7394 | 0.48745 | 0.51255 | 1.195 | 25.7238 | 2845.8516 | 1387.2196 | 1458.632 | 13.1846 | -2.2997
2016-05-16 05:00 | 1.4 | 3370 | 1240 | 1404.1667 | 2808.3333 | 98.09% | 1381.7725 | 1435.5185 | 2817.291 | 1408.6455 | 3370 | 22.4539 | 0.49046 | 0.50954 | 1.1962 | 18.7712 | 2836.0623 | 1390.9791 | 1445.0832 | 9.5647 | -1.7574
2016-05-16 06:00 | 1.4 | 3370 | 1240 | 1404.1667 | 2808.3333 | 97.82% | 1378.5596 | 1440.0166 | 2818.5762 | 1409.2881 | 3370 | 26.1911 | 0.4891 | 0.5109 | 1.1956 | 21.9055 | 2840.4817 | 1389.2735 | 1451.2082 | 11.1916 | -2.0039
2016-05-16 07:00 | 1.4 | 3370 | 1240 | 1404.1667 | 2808.3333 | 97.76% | 1377.8648 | 1440.9893 | 2818.8541 | 1409.427 | 3370 | 24.2221 | 0.4888 | 0.5112 | 1.1955 | 20.2607 | 2839.1148 | 1387.7683 | 1451.3465 | 10.3572 | -2.057
2016-05-16 08:00 | 1.4 | 3370 | 1240 | 1404.1667 | 2808.3333 | 97.74% | 1377.5806 | 1441.3872 | 2818.9678 | 1409.4839 | 3370 | 24.5256 | 0.48868 | 0.51132 | 1.1955 | 20.5154 | 2839.4831 | 1387.6061 | 1451.8771 | 10.4899 | -2.0787
2016-05-16 09:00 | 1.3 | 3100 | 1240 | 1347.8261 | 2695.6522 | 97.57% | 1319.2429 | 1384.9842 | 2704.2271 | 1352.1136 | 3100 | 19.1437 | 0.48784 | 0.51216 | 1.1464 | 16.6997 | 2720.9268 | 1327.3897 | 1393.537 | 8.5528 | -1.255
2016-05-16 10:00 | 1.3 | 3100 | 1240 | 1347.8261 | 2695.6522 | 97.69% | 1320.6572 | 1383.1457 | 2703.8029 | 1351.9014 | 3100 | 18.8985 | 0.48844 | 0.51156 | 1.1465 | 16.4832 | 2720.286 | 1328.7083 | 1391.5778 | 8.4321 | -1.1943
2016-05-16 11:00 | 1.25 | 3040 | 1240 | 1351.1111 | 2702.2222 | 97.58% | 1321.912 | 1387.61 | 2709.522 | 1354.761 | 3040 | 15.3129 | 0.48788 | 0.51212 | 1.122 | 13.6482 | 2723.1702 | 1328.5706 | 1394.5996 | 6.9896 | -0.89035
2016-05-16 12:00 | 1.13 | 2640 | 1240 | 1240 | 2478.8 | 97.69% | 1212.4874 | 1269.8892 | 2482.3766 | 1241.1883 | 2640 | 7.9779 | 0.48844 | 0.51156 | 1.0635 | 7.5016 | 2489.8782 | 1216.1515 | 1273.7267 | 3.8375 | -1.3509
2016-05-16 13:00 | 1.13 | 2640 | 1240 | 1240 | 2478.8 | 97.57% | 1211.098 | 1271.4592 | 2482.5573 | 1241.2786 | 2640 | 7.8265 | 0.48784 | 0.51216 | 1.0634 | 7.3597 | 2489.917 | 1214.6884 | 1275.2285 | 3.7693 | -1.3622
2016-05-16 14:00 | 1.08 | 2640 | 1240 | 1269.2308 | 2538.4615 | 97.61% | 1240.0242 | 1300.7738 | 2540.7981 | 1270.399 | 2640 | 4.9184 | 0.48805 | 0.51195 | 1.039 | 4.7336 | 2545.5317 | 1242.3345 | 1303.1972 | 2.4234 | -0.091226
2016-05-16 15:00 | 1.08 | 2640 | 1240 | 1269.2308 | 2538.4615 | 97.61% | 1240.0373 | 1300.7597 | 2540.797 | 1270.3985 | 2640 | 5.07 | 0.48805 | 0.51195 | 1.039 | 4.8795 | 2545.6765 | 1242.4187 | 1303.2578 | 2.498 | -0.091186
2016-05-16 16:00 | 1.08 | 2640 | 1240 | 1269.2308 | 2538.4615 | 97.72% | 1241.3921 | 1299.2965 | 2540.6886 | 1270.3443 | 2640 | 3.7256 | 0.4886 | 0.5114 | 1.0391 | 3.5854 | 2544.274 | 1243.144 | 1301.1301 | 1.8336 | -0.087053
2016-05-16 17:00 | 1.08 | 2640 | 1240 | 1269.2308 | 2538.4615 | 97.66% | 1240.7053 | 1300.0383 | 2540.7436 | 1270.3718 | 2640 | 3.2885 | 0.48832 | 0.51168 | 1.0391 | 3.1649 | 2543.9084 | 1242.2508 | 1301.6576 | 1.6194 | -0.08915
2016-05-16 18:00 | 1.08 | 2640 | 1240 | 1269.2308 | 2538.4615 | 97.83% | 1242.7208 | 1297.8616 | 2540.5823 | 1270.2912 | 2640 | 3.6053 | 0.48915 | 0.51085 | 1.0391 | 3.4695 | 2544.0519 | 1244.4179 | 1299.634 | 1.7724 | -0.082991
2016-05-16 19:00 | 1.08 | 2640 | 1240 | 1269.2308 | 2538.4615 | 97.87% | 1243.1546 | 1297.393 | 2540.5476 | 1270.2738 | 2640 | 3.3038 | 0.48933 | 0.51067 | 1.0391 | 3.1793 | 2543.7269 | 1244.7103 | 1299.0166 | 1.6236 | -0.081662
2016-05-16 20:00 | 1.08 | 2640 | 1240 | 1269.2308 | 2538.4615 | 97.25% | 1235.5816 | 1305.5719 | 2541.1535 | 1270.5767 | 2640 | 4.9103 | 0.48623 | 0.51377 | 1.0389 | 4.7264 | 2545.8799 | 1237.8797 | 1308.0002 | 2.4283 | -0.10471
2016-05-16 21:00 | 1.13 | 2640 | 1240 | 1240 | 2478.8 | 97.36% | 1208.658 | 1274.2165 | 2482.8745 | 1241.4372 | 2640 | 7.0203 | 0.4868 | 0.5132 | 1.0633 | 6.6025 | 2489.477 | 1211.872 | 1277.6049 | 3.3884 | -1.3819
2016-05-16 22:00 | 1.13 | 2640 | 1240 | 1240 | 2478.8 | 97.34% | 1208.4021 | 1274.5056 | 2482.9077 | 1241.4539 | 2640 | 7.5304 | 0.48669 | 0.51331 | 1.0633 | 7.0823 | 2489.99 | 1211.849 | 1278.141 | 3.6354 | -1.384
2016-05-16 23:00 | 1.25 | 3040 | 1240 | 1351.1111 | 2702.2222 | 97.11% | 1316.2976 | 1394.628 | 2710.9256 | 1355.4628 | 3040 | 17.8599 | 0.48555 | 0.51445 | 1.1214 | 15.9266 | 2726.8522 | 1324.0308 | 1402.8214 | 8.1934 | -1.0565
2016-05-17 | 1.3 | 3100 | 1240 | 1347.8261 | 2695.6522 | 97.3% | 1316.0375 | 1389.1513 | 2705.1888 | 1352.5944 | 3100 | 23.9852 | 0.48649 | 0.51351 | 1.1459 | 20.9305 | 2726.1192 | 1326.2199 | 1399.8994 | 10.7481 | -1.3918
2016-05-17 01:00 | 1.3 | 3100 | 1240 | 1347.8261 | 2695.6522 | 97.34% | 1316.5138 | 1388.5321 | 2705.0459 | 1352.5229 | 3100 | 25.0264 | 0.48669 | 0.51331 | 1.146 | 21.838 | 2726.8838 | 1327.142 | 1399.7418 | 11.2097 | -1.3715
2016-05-17 02:00 | 1.3 | 3100 | 1240 | 1347.8261 | 2695.6522 | 97.33% | 1316.4468 | 1388.6191 | 2705.066 | 1352.533 | 3100 | 26.6981 | 0.48666 | 0.51334 | 1.146 | 23.2969 | 2728.3628 | 1327.7845 | 1400.5784 | 11.9592 | -1.3744
2016-05-17 03:00 | 1.3 | 3100 | 1240 | 1347.8261 | 2695.6522 | 97.56% | 1319.0785 | 1385.198 | 2704.2765 | 1352.1382 | 3100 | 26.8602 | 0.48778 | 0.51222 | 1.1463 | 23.4314 | 2727.7079 | 1330.5078 | 1397.2001 | 12.0022 | -1.262
2016-05-17 04:00 | 1.3 | 3100 | 1240 | 1347.8261 | 2695.6522 | 97.49% | 1318.3194 | 1386.1848 | 2704.5042 | 1352.2521 | 3100 | 23.0546 | 0.48745 | 0.51255 | 1.1462 | 20.1133 | 2724.6175 | 1328.1236 | 1396.4938 | 10.309 | -1.2945
2016-05-17 05:00 | 1.3 | 3100 | 1240 | 1347.8261 | 2695.6522 | 98.09% | 1325.4114 | 1376.9652 | 2702.3766 | 1351.1883 | 3100 | 16.8404 | 0.49046 | 0.50954 | 1.1471 | 14.6804 | 2717.0569 | 1332.6116 | 1384.4454 | 7.4802 | -0.98942
2016-05-17 06:00 | 1.3 | 3100 | 1240 | 1347.8261 | 2695.6522 | 97.82% | 1322.1981 | 1381.1425 | 2703.3406 | 1351.6703 | 3100 | 19.6433 | 0.4891 | 0.5109 | 1.1467 | 17.1299 | 2720.4705 | 1330.5763 | 1389.8942 | 8.7517 | -1.1281
2016-05-17 07:00 | 1.3 | 3100 | 1240 | 1347.8261 | 2695.6522 | 97.76% | 1321.5033 | 1382.0457 | 2703.549 | 1351.7745 | 3100 | 18.1666 | 0.4888 | 0.5112 | 1.1466 | 15.8433 | 2719.3923 | 1329.2475 | 1390.1448 | 8.099 | -1.158
2016-05-17 08:00 | 1.25 | 3040 | 1240 | 1351.1111 | 2702.2222 | 97.74% | 1323.8585 | 1385.1769 | 2709.0354 | 1354.5177 | 3040 | 15.3285 | 0.48868 | 0.51132 | 1.1222 | 13.6597 | 2722.695 | 1330.5337 | 1392.1613 | 6.9844 | -0.83237
2016-05-17 09:00 | 1.25 | 3040 | 1240 | 1351.1111 | 2702.2222 | 97.57% | 1321.8353 | 1387.7058 | 2709.5412 | 1354.7706 | 3040 | 15.9531 | 0.48784 | 0.51216 | 1.122 | 14.2189 | 2723.7601 | 1328.772 | 1394.9881 | 7.2823 | -0.89263
2016-05-17 10:00 | 1.13 | 2640 | 1240 | 1240 | 2478.8 | 97.69% | 1212.5019 | 1269.8729 | 2482.3748 | 1241.1874 | 2640 | 8.1894 | 0.48844 | 0.51156 | 1.0635 | 7.7004 | 2490.0752 | 1216.2631 | 1273.8121 | 3.9392 | -1.3508
2016-05-17 11:00 | 1.08 | 2640 | 1240 | 1269.2308 | 2538.4615 | 97.58% | 1239.6116 | 1301.2194 | 2540.8311 | 1270.4155 | 2640 | 4.9001 | 0.48788 | 0.51212 | 1.039 | 4.716 | 2545.5471 | 1241.9125 | 1303.6346 | 2.4152 | -0.092483
2016-05-17 12:00 | 1.08 | 2640 | 1240 | 1269.2308 | 2538.4615 | 97.69% | 1240.9851 | 1299.7361 | 2540.7212 | 1270.3606 | 2640 | 4.9095 | 0.48844 | 0.51156 | 1.0391 | 4.7249 | 2545.446 | 1243.2929 | 1302.1531 | 2.4171 | -0.088296
2016-05-17 13:00 | 1 | 2240 | 1240 | 1240 | 2240 | 97.57% | 1209.8505 | 1270.1495 | 2480 | 1240 | 2480 | 0 | 0.48784 | 0.51216 | 1 | 0 | 2480 | 1209.8505 | 1270.1495 | 0 | 0
2016-05-17 14:00 | 1 | 2240 | 1240 | 1240 | 2240 | 97.61% | 1210.352 | 1269.648 | 2480 | 1240 | 2480 | 0 | 0.48805 | 0.51195 | 1 | 0 | 2480 | 1210.352 | 1269.648 | 0 | 0
2016-05-17 15:00 | 1 | 2240 | 1240 | 1240 | 2240 | 97.61% | 1210.3653 | 1269.6347 | 2480 | 1240 | 2480 | 0 | 0.48805 | 0.51195 | 1 | 0 | 2480 | 1210.3653 | 1269.6347 | 0 | 0
2016-05-17 16:00 | 1 | 2240 | 1240 | 1240 | 2240 | 97.72% | 1211.7394 | 1268.2606 | 2480 | 1240 | 2480 | 0 | 0.4886 | 0.5114 | 1 | 0 | 2480 | 1211.7394 | 1268.2606 | 0 | 0
2016-05-17 17:00 | 1.08 | 2640 | 1240 | 1269.2308 | 2538.4615 | 97.66% | 1240.7053 | 1300.0383 | 2540.7436 | 1270.3718 | 2640 | 3.2885 | 0.48832 | 0.51168 | 1.0391 | 3.1649 | 2543.9084 | 1242.2508 | 1301.6576 | 1.6194 | -0.08915
2016-05-17 18:00 | 1.08 | 2640 | 1240 | 1269.2308 | 2538.4615 | 97.83% | 1242.7208 | 1297.8616 | 2540.5823 | 1270.2912 | 2640 | 3.6053 | 0.48915 | 0.51085 | 1.0391 | 3.4695 | 2544.0519 | 1244.4179 | 1299.634 | 1.7724 | -0.082991
2016-05-17 19:00 | 1.13 | 2640 | 1240 | 1240 | 2478.8 | 97.87% | 1214.5583 | 1267.5491 | 2482.1074 | 1241.0537 | 2640 | 5.3686 | 0.48933 | 0.51067 | 1.0636 | 5.0475 | 2487.155 | 1217.0282 | 1270.1268 | 2.5776 | -1.3341
2016-05-17 20:00 | 1.13 | 2640 | 1240 | 1240 | 2478.8 | 97.25% | 1207.3287 | 1275.7186 | 2483.0473 | 1241.5236 | 2640 | 7.9792 | 0.48623 | 0.51377 | 1.0632 | 7.5048 | 2490.5521 | 1210.9777 | 1279.5744 | 3.8558 | -1.3926
2016-05-17 21:00 | 1.25 | 3040 | 1240 | 1351.1111 | 2702.2222 | 97.36% | 1319.3066 | 1390.8668 | 2710.1734 | 1355.0867 | 3040 | 13.5006 | 0.4868 | 0.5132 | 1.1217 | 12.0359 | 2722.2092 | 1325.1656 | 1397.0436 | 6.1768 | -0.96765
2016-05-17 22:00 | 1.3 | 3100 | 1240 | 1347.8261 | 2695.6522 | 97.34% | 1316.5141 | 1388.5317 | 2705.0458 | 1352.5229 | 3100 | 17.3778 | 0.48669 | 0.51331 | 1.146 | 15.1638 | 2720.2095 | 1323.8941 | 1396.3154 | 7.7837 | -1.3715
2016-05-17 23:00 | 1.4 | 3370 | 1240 | 1404.1667 | 2808.3333 | 97.11% | 1370.1926 | 1451.7303 | 2821.9229 | 1410.9615 | 3370 | 28.5759 | 0.48555 | 0.51445 | 1.1942 | 23.9285 | 2845.8514 | 1381.8112 | 1464.0402 | 12.3099 | -2.6394
2016-05-18 | 1.4 | 3370 | 1240 | 1404.1667 | 2808.3333 | 97.3% | 1372.3979 | 1448.6429 | 2821.0408 | 1410.5204 | 3370 | 31.9803 | 0.48649 | 0.51351 | 1.1946 | 26.7708 | 2847.8116 | 1385.4216 | 1462.3901 | 13.7472 | -2.4728
2016-05-18 01:00 | 1.4 | 3370 | 1240 | 1404.1667 | 2808.3333 | 97.34% | 1372.8744 | 1447.9759 | 2820.8502 | 1410.4251 | 3370 | 33.3686 | 0.48669 | 0.51331 | 1.1947 | 27.9311 | 2848.7813 | 1386.4681 | 1462.3132 | 14.3374 | -2.4367
2016-05-18 02:00 | 1.4 | 3370 | 1240 | 1404.1667 | 2808.3333 | 97.33% | 1372.8074 | 1448.0696 | 2820.877 | 1410.4385 | 3370 | 35.5975 | 0.48666 | 0.51334 | 1.1947 | 29.7971 | 2850.6741 | 1387.3085 | 1463.3657 | 15.2961 | -2.4418
2016-05-18 03:00 | 1.4 | 3370 | 1240 | 1404.1667 | 2808.3333 | 97.56% | 1375.4397 | 1444.3844 | 2819.8241 | 1409.9121 | 3370 | 35.8136 | 0.48778 | 0.51222 | 1.1951 | 29.9668 | 2849.7909 | 1390.0568 | 1459.7341 | 15.3497 | -2.242
2016-05-18 04:00 | 1.4 | 3370 | 1240 | 1404.1667 | 2808.3333 | 97.49% | 1374.6805 | 1445.4473 | 2820.1278 | 1410.0639 | 3370 | 30.7394 | 0.48745 | 0.51255 | 1.195 | 25.7238 | 2845.8516 | 1387.2196 | 1458.632 | 13.1846 | -2.2997
2016-05-18 05:00 | 1.4 | 3370 | 1240 | 1404.1667 | 2808.3333 | 98.09% | 1381.7725 | 1435.5185 | 2817.291 | 1408.6455 | 3370 | 22.4539 | 0.49046 | 0.50954 | 1.1962 | 18.7712 | 2836.0623 | 1390.9791 | 1445.0832 | 9.5647 | -1.7574
2016-05-18 06:00 | 1.4 | 3370 | 1240 | 1404.1667 | 2808.3333 | 97.82% | 1378.5596 | 1440.0166 | 2818.5762 | 1409.2881 | 3370 | 26.1911 | 0.4891 | 0.5109 | 1.1956 | 21.9055 | 2840.4817 | 1389.2735 | 1451.2082 | 11.1916 | -2.0039
2016-05-18 07:00 | 1.4 | 3370 | 1240 | 1404.1667 | 2808.3333 | 97.76% | 1377.8648 | 1440.9893 | 2818.8541 | 1409.427 | 3370 | 24.2221 | 0.4888 | 0.5112 | 1.1955 | 20.2607 | 2839.1148 | 1387.7683 | 1451.3465 | 10.3572 | -2.057
2016-05-18 08:00 | 1.4 | 3370 | 1240 | 1404.1667 | 2808.3333 | 97.74% | 1377.5806 | 1441.3872 | 2818.9678 | 1409.4839 | 3370 | 24.5256 | 0.48868 | 0.51132 | 1.1955 | 20.5154 | 2839.4831 | 1387.6061 | 1451.8771 | 10.4899 | -2.0787
2016-05-18 09:00 | 1.3 | 3100 | 1240 | 1347.8261 | 2695.6522 | 97.57% | 1319.2429 | 1384.9842 | 2704.2271 | 1352.1136 | 3100 | 19.1437 | 0.48784 | 0.51216 | 1.1464 | 16.6997 | 2720.9268 | 1327.3897 | 1393.537 | 8.5528 | -1.255
2016-05-18 10:00 | 1.3 | 3100 | 1240 | 1347.8261 | 2695.6522 | 97.69% | 1320.6572 | 1383.1457 | 2703.8029 | 1351.9014 | 3100 | 18.8985 | 0.48844 | 0.51156 | 1.1465 | 16.4832 | 2720.286 | 1328.7083 | 1391.5778 | 8.4321 | -1.1943
2016-05-18 11:00 | 1.25 | 3040 | 1240 | 1351.1111 | 2702.2222 | 97.58% | 1321.912 | 1387.61 | 2709.522 | 1354.761 | 3040 | 15.3129 | 0.48788 | 0.51212 | 1.122 | 13.6482 | 2723.1702 | 1328.5706 | 1394.5996 | 6.9896 | -0.89035
2016-05-18 12:00 | 1.25 | 3040 | 1240 | 1351.1111 | 2702.2222 | 97.69% | 1323.2683 | 1385.9147 | 2709.1829 | 1354.5915 | 3040 | 15.3421 | 0.48844 | 0.51156 | 1.1221 | 13.6726 | 2722.8555 | 1329.9465 | 1392.909 | 6.9944 | -0.84997
2016-05-18 13:00 | 1.25 | 3040 | 1240 | 1351.1111 | 2702.2222 | 97.57% | 1321.8311 | 1387.7112 | 2709.5422 | 1354.7711 | 3040 | 15.0509 | 0.48784 | 0.51216 | 1.122 | 13.4148 | 2722.957 | 1328.3754 | 1394.5816 | 6.8705 | -0.89275
2016-05-18 14:00 | 1.13 | 2640 | 1240 | 1240 | 2478.8 | 97.61% | 1211.5701 | 1270.9257 | 2482.4959 | 1241.2479 | 2640 | 7.9925 | 0.48805 | 0.51195 | 1.0634 | 7.5156 | 2490.0115 | 1215.2381 | 1274.7734 | 3.8477 | -1.3584
2016-05-18 15:00 | 1.13 | 2640 | 1240 | 1240 | 2478.8 | 97.61% | 1211.5826 | 1270.9117 | 2482.4943 | 1241.2471 | 2640 | 8.2387 | 0.48805 | 0.51195 | 1.0634 | 7.7472 | 2490.2415 | 1215.3636 | 1274.8778 | 3.9662 | -1.3583
2016-05-18 16:00 | 1.13 | 2640 | 1240 | 1240 | 2478.8 | 97.72% | 1212.8759 | 1269.4502 | 2482.3261 | 1241.1631 | 2640 | 6.054 | 0.4886 | 0.5114 | 1.0635 | 5.6925 | 2488.0186 | 1215.6573 | 1272.3613 | 2.9111 | -1.3478
2016-05-18 17:00 | 1.13 | 2640 | 1240 | 1240 | 2478.8 | 97.66% | 1212.2203 | 1270.191 | 2482.4114 | 1241.2057 | 2640 | 5.3438 | 0.48832 | 0.51168 | 1.0635 | 5.0248 | 2487.4362 | 1214.6741 | 1272.7621 | 2.5711 | -1.3531
2016-05-18 18:00 | 1.25 | 3040 | 1240 | 1351.1111 | 2702.2222 | 97.83% | 1324.9819 | 1383.7727 | 2708.7545 | 1354.3773 | 3040 | 11.2665 | 0.48915 | 0.51085 | 1.1223 | 10.0389 | 2718.7934 | 1329.8924 | 1388.9011 | 5.1284 | -0.79882
2016-05-18 19:00 | 1.3 | 3100 | 1240 | 1347.8261 | 2695.6522 | 97.87% | 1322.7346 | 1380.4451 | 2703.1796 | 1351.5898 | 3100 | 12.3891 | 0.48933 | 0.51067 | 1.1468 | 10.8032 | 2713.9829 | 1328.0209 | 1385.962 | 5.5169 | -1.105
2016-05-18 20:00 | 1.3 | 3100 | 1240 | 1347.8261 | 2695.6522 | 97.25% | 1315.429 | 1389.9423 | 2705.3713 | 1352.6857 | 3100 | 18.4136 | 0.48623 | 0.51377 | 1.1459 | 16.0696 | 2721.4409 | 1323.2424 | 1398.1984 | 8.2561 | -1.4177
2016-05-18 21:00 | 1.3 | 3100 | 1240 | 1347.8261 | 2695.6522 | 97.36% | 1316.7727 | 1388.1955 | 2704.9682 | 1352.4841 | 3100 | 16.2008 | 0.4868 | 0.5132 | 1.146 | 14.1363 | 2719.1045 | 1323.6542 | 1395.4503 | 7.2548 | -1.3605
2016-05-18 22:00 | 1.4 | 3370 | 1240 | 1404.1667 | 2808.3333 | 97.34% | 1372.8747 | 1447.9754 | 2820.8501 | 1410.4251 | 3370 | 23.1704 | 0.48669 | 0.51331 | 1.1947 | 19.3947 | 2840.2448 | 1382.3139 | 1457.9309 | 9.9555 | -2.4367
2016-05-18 23:00 | 1.5 | 3750 | 1240 | 1500 | 3000 | 97.11% | 1465.1252 | 1552.3121 | 3017.4374 | 1508.7187 | 3750 | 35.7199 | 0.48555 | 0.51445 | 1.2428 | 28.742 | 3046.1794 | 1479.081 | 1567.0984 | 14.7862 | -4.2334
2016-05-19 | 2 | 4700 | 1240 | 1566.6667 | 3133.3333 | 97.3% | 1538.1816 | 1623.6368 | 3161.8184 | 1580.9092 | 4700 | 79.9506 | 0.48649 | 0.51351 | 1.4865 | 53.785 | 3215.6034 | 1564.3472 | 1651.2562 | 27.6193 | -13.8576
2016-05-19 01:00 | 2 | 4700 | 1240 | 1566.6667 | 3133.3333 | 97.34% | 1538.6107 | 1622.7786 | 3161.3893 | 1580.6946 | 4700 | 83.4215 | 0.48669 | 0.51331 | 1.4867 | 56.1123 | 3217.5016 | 1565.9199 | 1651.5817 | 28.8031 | -13.6545
2016-05-19 02:00 | 2 | 4700 | 1240 | 1566.6667 | 3133.3333 | 97.33% | 1538.5504 | 1622.8992 | 3161.4496 | 1580.7248 | 4700 | 88.9938 | 0.48666 | 0.51334 | 1.4867 | 59.8616 | 3221.3112 | 1567.6826 | 1653.6286 | 30.7294 | -13.6831
2016-05-19 03:00 | 2 | 4700 | 1240 | 1566.6667 | 3133.3333 | 97.56% | 1540.9202 | 1618.1596 | 3159.0798 | 1579.5399 | 4700 | 89.534 | 0.48778 | 0.51222 | 1.4878 | 60.1798 | 3219.2596 | 1570.2744 | 1648.9852 | 30.8256 | -12.5585
2016-05-19 04:00 | 2 | 4700 | 1240 | 1566.6667 | 3133.3333 | 97.49% | 1540.2368 | 1619.5263 | 3159.7632 | 1579.8816 | 4700 | 76.8485 | 0.48745 | 0.51255 | 1.4875 | 51.6645 | 3211.4277 | 1565.4209 | 1646.0068 | 26.4805 | -12.8833
2016-05-19 05:00 | 2 | 4700 | 1240 | 1566.6667 | 3133.3333 | 98.09% | 1546.6141 | 1606.7718 | 3153.3859 | 1576.693 | 4700 | 56.1347 | 0.49046 | 0.50954 | 1.4905 | 37.6626 | 3191.0486 | 1565.0861 | 1625.9624 | 19.1906 | -9.835
2016-05-19 06:00 | 2 | 4700 | 1240 | 1566.6667 | 3133.3333 | 97.82% | 1543.7266 | 1612.5468 | 3156.2734 | 1578.1367 | 4700 | 65.4778 | 0.4891 | 0.5109 | 1.4891 | 43.9715 | 3200.2449 | 1565.2329 | 1635.0119 | 22.4651 | -11.2199
2016-05-19 07:00 | 1.5 | 3750 | 1240 | 1500 | 3000 | 97.76% | 1473.0067 | 1540.49 | 3013.4967 | 1506.7483 | 3750 | 30.2776 | 0.4888 | 0.5112 | 1.2444 | 24.3311 | 3037.8278 | 1484.8998 | 1552.928 | 12.438 | -3.2986
2016-05-19 08:00 | 1.5 | 3750 | 1240 | 1500 | 3000 | 97.74% | 1472.7148 | 1540.9279 | 3013.6426 | 1506.8213 | 3750 | 30.657 | 0.48868 | 0.51132 | 1.2443 | 24.6371 | 3038.2797 | 1484.7545 | 1553.5252 | 12.5974 | -3.3335
2016-05-19 09:00 | 1.4 | 3370 | 1240 | 1404.1667 | 2808.3333 | 97.57% | 1375.6042 | 1444.1541 | 2819.7583 | 1409.8792 | 3370 | 25.5249 | 0.48784 | 0.51216 | 1.1951 | 21.3573 | 2841.1156 | 1386.0232 | 1455.0924 | 10.9383 | -2.2294
2016-05-19 10:00 | 1.3 | 3100 | 1240 | 1347.8261 | 2695.6522 | 97.69% | 1320.6572 | 1383.1457 | 2703.8029 | 1351.9014 | 3100 | 18.8985 | 0.48844 | 0.51156 | 1.1465 | 16.4832 | 2720.286 | 1328.7083 | 1391.5778 | 8.4321 | -1.1943
2016-05-19 11:00 | 1.3 | 3100 | 1240 | 1347.8261 | 2695.6522 | 97.58% | 1319.3178 | 1384.8869 | 2704.2047 | 1352.1023 | 3100 | 18.3754 | 0.48788 | 0.51212 | 1.1464 | 16.0293 | 2720.234 | 1327.1381 | 1393.0959 | 8.209 | -1.2518
2016-05-19 12:00 | 1.3 | 3100 | 1240 | 1347.8261 | 2695.6522 | 97.69% | 1320.6426 | 1383.1647 | 2703.8072 | 1351.9036 | 3100 | 18.4106 | 0.48844 | 0.51156 | 1.1465 | 16.0576 | 2719.8648 | 1328.4857 | 1391.3791 | 8.2145 | -1.195
2016-05-19 13:00 | 1.25 | 3040 | 1240 | 1351.1111 | 2702.2222 | 97.57% | 1321.8311 | 1387.7112 | 2709.5422 | 1354.7711 | 3040 | 15.0509 | 0.48784 | 0.51216 | 1.122 | 13.4148 | 2722.957 | 1328.3754 | 1394.5816 | 6.8705 | -0.89275
2016-05-19 14:00 | 1.25 | 3040 | 1240 | 1351.1111 | 2702.2222 | 97.61% | 1322.3194 | 1387.1007 | 2709.4201 | 1354.7101 | 3040 | 15.3701 | 0.48805 | 0.51195 | 1.122 | 13.6987 | 2723.1188 | 1329.005 | 1394.1138 | 7.0131 | -0.87823
2016-05-19 15:00 | 1.25 | 3040 | 1240 | 1351.1111 | 2702.2222 | 97.61% | 1322.3323 | 1387.0846 | 2709.4169 | 1354.7085 | 3040 | 15.8437 | 0.48805 | 0.51195 | 1.122 | 14.1208 | 2723.5377 | 1329.224 | 1394.3137 | 7.2291 | -0.87784
2016-05-19 16:00 | 1.25 | 3040 | 1240 | 1351.1111 | 2702.2222 | 97.72% | 1323.6701 | 1385.4123 | 2709.0825 | 1354.5412 | 3040 | 11.6424 | 0.4886 | 0.5114 | 1.1222 | 10.375 | 2719.4575 | 1328.7394 | 1390.7181 | 5.3057 | -0.83799
2016-05-19 17:00 | 1.25 | 3040 | 1240 | 1351.1111 | 2702.2222 | 97.66% | 1322.992 | 1386.26 | 2709.252 | 1354.626 | 3040 | 10.2766 | 0.48832 | 0.51168 | 1.1221 | 9.1585 | 2718.4105 | 1327.4643 | 1390.9462 | 4.6862 | -0.8582
2016-05-19 18:00 | 1.13 | 2640 | 1240 | 1240 | 2478.8 | 97.83% | 1214.1442 | 1268.017 | 2482.1613 | 1241.0806 | 2640 | 5.8586 | 0.48915 | 0.51085 | 1.0636 | 5.5083 | 2487.6696 | 1216.8386 | 1270.831 | 2.8139 | -1.3374
2016-05-19 19:00 | 1.13 | 2640 | 1240 | 1240 | 2478.8 | 97.87% | 1214.5583 | 1267.5491 | 2482.1074 | 1241.0537 | 2640 | 5.3686 | 0.48933 | 0.51067 | 1.0636 | 5.0475 | 2487.155 | 1217.0282 | 1270.1268 | 2.5776 | -1.3341
2016-05-19 20:00 | 1.13 | 2640 | 1240 | 1240 | 2478.8 | 97.25% | 1207.3287 | 1275.7186 | 2483.0473 | 1241.5236 | 2640 | 7.9792 | 0.48623 | 0.51377 | 1.0632 | 7.5048 | 2490.5521 | 1210.9777 | 1279.5744 | 3.8558 | -1.3926
2016-05-19 21:00 | 1.13 | 2640 | 1240 | 1240 | 2478.8 | 97.36% | 1208.658 | 1274.2165 | 2482.8745 | 1241.4372 | 2640 | 7.0203 | 0.4868 | 0.5132 | 1.0633 | 6.6025 | 2489.477 | 1211.872 | 1277.6049 | 3.3884 | -1.3819
2016-05-19 22:00 | 1.25 | 3040 | 1240 | 1351.1111 | 2702.2222 | 97.34% | 1319.0419 | 1391.1977 | 2710.2395 | 1355.1198 | 3040 | 14.4815 | 0.48669 | 0.51331 | 1.1217 | 12.9106 | 2723.1502 | 1325.3253 | 1397.8249 | 6.6272 | -0.97548
2016-05-19 23:00 | 1.3 | 3100 | 1240 | 1347.8261 | 2695.6522 | 97.11% | 1313.8331 | 1392.0169 | 2705.8501 | 1352.925 | 3100 | 21.4319 | 0.48555 | 0.51445 | 1.1457 | 18.707 | 2724.557 | 1322.9164 | 1401.6407 | 9.6237 | -1.4855
2016-05-20 | 1.3 | 3100 | 1240 | 1347.8261 | 2695.6522 | 97.3% | 1316.0375 | 1389.1513 | 2705.1888 | 1352.5944 | 3100 | 23.9852 | 0.48649 | 0.51351 | 1.1459 | 20.9305 | 2726.1192 | 1326.2199 | 1399.8994 | 10.7481 | -1.3918
2016-05-20 01:00 | 1.4 | 3370 | 1240 | 1404.1667 | 2808.3333 | 97.34% | 1372.8744 | 1447.9759 | 2820.8502 | 1410.4251 | 3370 | 33.3686 | 0.48669 | 0.51331 | 1.1947 | 27.9311 | 2848.7813 | 1386.4681 | 1462.3132 | 14.3374 | -2.4367
2016-05-20 02:00 | 1.4 | 3370 | 1240 | 1404.1667 | 2808.3333 | 97.33% | 1372.8074 | 1448.0696 | 2820.877 | 1410.4385 | 3370 | 35.5975 | 0.48666 | 0.51334 | 1.1947 | 29.7971 | 2850.6741 | 1387.3085 | 1463.3657 | 15.2961 | -2.4418
2016-05-20 03:00 | 1.4 | 3370 | 1240 | 1404.1667 | 2808.3333 | 97.56% | 1375.4397 | 1444.3844 | 2819.8241 | 1409.9121 | 3370 | 35.8136 | 0.48778 | 0.51222 | 1.1951 | 29.9668 | 2849.7909 | 1390.0568 | 1459.7341 | 15.3497 | -2.242
2016-05-20 04:00 | 1.4 | 3370 | 1240 | 1404.1667 | 2808.3333 | 97.49% | 1374.6805 | 1445.4473 | 2820.1278 | 1410.0639 | 3370 | 30.7394 | 0.48745 | 0.51255 | 1.195 | 25.7238 | 2845.8516 | 1387.2196 | 1458.632 | 13.1846 | -2.2997
2016-05-20 05:00 | 1.4 | 3370 | 1240 | 1404.1667 | 2808.3333 | 98.09% | 1381.7725 | 1435.5185 | 2817.291 | 1408.6455 | 3370 | 22.4539 | 0.49046 | 0.50954 | 1.1962 | 18.7712 | 2836.0623 | 1390.9791 | 1445.0832 | 9.5647 | -1.7574
2016-05-20 06:00 | 1.4 | 3370 | 1240 | 1404.1667 | 2808.3333 | 97.82% | 1378.5596 | 1440.0166 | 2818.5762 | 1409.2881 | 3370 | 26.1911 | 0.4891 | 0.5109 | 1.1956 | 21.9055 | 2840.4817 | 1389.2735 | 1451.2082 | 11.1916 | -2.0039
2016-05-20 07:00 | 1.4 | 3370 | 1240 | 1404.1667 | 2808.3333 | 97.76% | 1377.8648 | 1440.9893 | 2818.8541 | 1409.427 | 3370 | 24.2221 | 0.4888 | 0.5112 | 1.1955 | 20.2607 | 2839.1148 | 1387.7683 | 1451.3465 | 10.3572 | -2.057
2016-05-20 08:00 | 1.3 | 3100 | 1240 | 1347.8261 | 2695.6522 | 97.74% | 1321.2191 | 1382.4152 | 2703.6343 | 1351.8171 | 3100 | 18.3942 | 0.48868 | 0.51132 | 1.1466 | 16.0423 | 2719.6766 | 1329.0587 | 1390.6179 | 8.2027 | -1.1702
2016-05-20 09:00 | 1.3 | 3100 | 1240 | 1347.8261 | 2695.6522 | 97.57% | 1319.2429 | 1384.9842 | 2704.2271 | 1352.1136 | 3100 | 19.1437 | 0.48784 | 0.51216 | 1.1464 | 16.6997 | 2720.9268 | 1327.3897 | 1393.537 | 8.5528 | -1.255
2016-05-20 10:00 | 1.25 | 3040 | 1240 | 1351.1111 | 2702.2222 | 97.69% | 1323.2832 | 1385.896 | 2709.1792 | 1354.5896 | 3040 | 15.7488 | 0.48844 | 0.51156 | 1.1221 | 14.0349 | 2723.2141 | 1330.1385 | 1393.0757 | 7.1797 | -0.84952
2016-05-20 11:00 | 1.25 | 3040 | 1240 | 1351.1111 | 2702.2222 | 97.58% | 1321.912 | 1387.61 | 2709.522 | 1354.761 | 3040 | 15.3129 | 0.48788 | 0.51212 | 1.122 | 13.6482 | 2723.1702 | 1328.5706 | 1394.5996 | 6.9896 | -0.89035
2016-05-20 12:00 | 1.13 | 2640 | 1240 | 1240 | 2478.8 | 97.69% | 1212.4874 | 1269.8892 | 2482.3766 | 1241.1883 | 2640 | 7.9779 | 0.48844 | 0.51156 | 1.0635 | 7.5016 | 2489.8782 | 1216.1515 | 1273.7267 | 3.8375 | -1.3509
2016-05-20 13:00 | 1.13 | 2640 | 1240 | 1240 | 2478.8 | 97.57% | 1211.098 | 1271.4592 | 2482.5573 | 1241.2786 | 2640 | 7.8265 | 0.48784 | 0.51216 | 1.0634 | 7.3597 | 2489.917 | 1214.6884 | 1275.2285 | 3.7693 | -1.3622
2016-05-20 14:00 | 1.13 | 2640 | 1240 | 1240 | 2478.8 | 97.61% | 1211.5701 | 1270.9257 | 2482.4959 | 1241.2479 | 2640 | 7.9925 | 0.48805 | 0.51195 | 1.0634 | 7.5156 | 2490.0115 | 1215.2381 | 1274.7734 | 3.8477 | -1.3584
2016-05-20 15:00 | 1.08 | 2640 | 1240 | 1269.2308 | 2538.4615 | 97.61% | 1240.0373 | 1300.7597 | 2540.797 | 1270.3985 | 2640 | 5.07 | 0.48805 | 0.51195 | 1.039 | 4.8795 | 2545.6765 | 1242.4187 | 1303.2578 | 2.498 | -0.091186
2016-05-20 16:00 | 1.08 | 2640 | 1240 | 1269.2308 | 2538.4615 | 97.72% | 1241.3921 | 1299.2965 | 2540.6886 | 1270.3443 | 2640 | 3.7256 | 0.4886 | 0.5114 | 1.0391 | 3.5854 | 2544.274 | 1243.144 | 1301.1301 | 1.8336 | -0.087053
2016-05-20 17:00 | 1.08 | 2640 | 1240 | 1269.2308 | 2538.4615 | 97.66% | 1240.7053 | 1300.0383 | 2540.7436 | 1270.3718 | 2640 | 3.2885 | 0.48832 | 0.51168 | 1.0391 | 3.1649 | 2543.9084 | 1242.2508 | 1301.6576 | 1.6194 | -0.08915
2016-05-20 18:00 | 1.13 | 2640 | 1240 | 1240 | 2478.8 | 97.83% | 1214.1442 | 1268.017 | 2482.1613 | 1241.0806 | 2640 | 5.8586 | 0.48915 | 0.51085 | 1.0636 | 5.5083 | 2487.6696 | 1216.8386 | 1270.831 | 2.8139 | -1.3374
2016-05-20 19:00 | 1.13 | 2640 | 1240 | 1240 | 2478.8 | 97.87% | 1214.5583 | 1267.5491 | 2482.1074 | 1241.0537 | 2640 | 5.3686 | 0.48933 | 0.51067 | 1.0636 | 5.0475 | 2487.155 | 1217.0282 | 1270.1268 | 2.5776 | -1.3341
2016-05-20 20:00 | 1.13 | 2640 | 1240 | 1240 | 2478.8 | 97.25% | 1207.3287 | 1275.7186 | 2483.0473 | 1241.5236 | 2640 | 7.9792 | 0.48623 | 0.51377 | 1.0632 | 7.5048 | 2490.5521 | 1210.9777 | 1279.5744 | 3.8558 | -1.3926
2016-05-20 21:00 | 1.25 | 3040 | 1240 | 1351.1111 | 2702.2222 | 97.36% | 1319.3066 | 1390.8668 | 2710.1734 | 1355.0867 | 3040 | 13.5006 | 0.4868 | 0.5132 | 1.1217 | 12.0359 | 2722.2092 | 1325.1656 | 1397.0436 | 6.1768 | -0.96765
2016-05-20 22:00 | 1.3 | 3100 | 1240 | 1347.8261 | 2695.6522 | 97.34% | 1316.5141 | 1388.5317 | 2705.0458 | 1352.5229 | 3100 | 17.3778 | 0.48669 | 0.51331 | 1.146 | 15.1638 | 2720.2095 | 1323.8941 | 1396.3154 | 7.7837 | -1.3715
2016-05-20 23:00 | 1.3 | 3100 | 1240 | 1347.8261 | 2695.6522 | 97.11% | 1313.8331 | 1392.0169 | 2705.8501 | 1352.925 | 3100 | 21.4319 | 0.48555 | 0.51445 | 1.1457 | 18.707 | 2724.557 | 1322.9164 | 1401.6407 | 9.6237 | -1.4855
2016-05-21 | 1.4 | 3370 | 1240 | 1404.1667 | 2808.3333 | 97.3% | 1372.3979 | 1448.6429 | 2821.0408 | 1410.5204 | 3370 | 31.9803 | 0.48649 | 0.51351 | 1.1946 | 26.7708 | 2847.8116 | 1385.4216 | 1462.3901 | 13.7472 | -2.4728
2016-05-21 01:00 | 1.4 | 3370 | 1240 | 1404.1667 | 2808.3333 | 97.34% | 1372.8744 | 1447.9759 | 2820.8502 | 1410.4251 | 3370 | 33.3686 | 0.48669 | 0.51331 | 1.1947 | 27.9311 | 2848.7813 | 1386.4681 | 1462.3132 | 14.3374 | -2.4367
2016-05-21 02:00 | 1.4 | 3370 | 1240 | 1404.1667 | 2808.3333 | 97.33% | 1372.8074 | 1448.0696 | 2820.877 | 1410.4385 | 3370 | 35.5975 | 0.48666 | 0.51334 | 1.1947 | 29.7971 | 2850.6741 | 1387.3085 | 1463.3657 | 15.2961 | -2.4418
2016-05-21 03:00 | 1.4 | 3370 | 1240 | 1404.1667 | 2808.3333 | 97.56% | 1375.4397 | 1444.3844 | 2819.8241 | 1409.9121 | 3370 | 35.8136 | 0.48778 | 0.51222 | 1.1951 | 29.9668 | 2849.7909 | 1390.0568 | 1459.7341 | 15.3497 | -2.242
2016-05-21 04:00 | 1.4 | 3370 | 1240 | 1404.1667 | 2808.3333 | 97.49% | 1374.6805 | 1445.4473 | 2820.1278 | 1410.0639 | 3370 | 30.7394 | 0.48745 | 0.51255 | 1.195 | 25.7238 | 2845.8516 | 1387.2196 | 1458.632 | 13.1846 | -2.2997
2016-05-21 05:00 | 1.4 | 3370 | 1240 | 1404.1667 | 2808.3333 | 98.09% | 1381.7725 | 1435.5185 | 2817.291 | 1408.6455 | 3370 | 22.4539 | 0.49046 | 0.50954 | 1.1962 | 18.7712 | 2836.0623 | 1390.9791 | 1445.0832 | 9.5647 | -1.7574
2016-05-21 06:00 | 1.4 | 3370 | 1240 | 1404.1667 | 2808.3333 | 97.82% | 1378.5596 | 1440.0166 | 2818.5762 | 1409.2881 | 3370 | 26.1911 | 0.4891 | 0.5109 | 1.1956 | 21.9055 | 2840.4817 | 1389.2735 | 1451.2082 | 11.1916 | -2.0039
2016-05-21 07:00 | 1.3 | 3100 | 1240 | 1347.8261 | 2695.6522 | 97.76% | 1321.5033 | 1382.0457 | 2703.549 | 1351.7745 | 3100 | 18.1666 | 0.4888 | 0.5112 | 1.1466 | 15.8433 | 2719.3923 | 1329.2475 | 1390.1448 | 8.099 | -1.158
2016-05-21 08:00 | 1.3 | 3100 | 1240 | 1347.8261 | 2695.6522 | 97.74% | 1321.2191 | 1382.4152 | 2703.6343 | 1351.8171 | 3100 | 18.3942 | 0.48868 | 0.51132 | 1.1466 | 16.0423 | 2719.6766 | 1329.0587 | 1390.6179 | 8.2027 | -1.1702
2016-05-21 09:00 | 1.25 | 3040 | 1240 | 1351.1111 | 2702.2222 | 97.57% | 1321.8353 | 1387.7058 | 2709.5412 | 1354.7706 | 3040 | 15.9531 | 0.48784 | 0.51216 | 1.122 | 14.2189 | 2723.7601 | 1328.772 | 1394.9881 | 7.2823 | -0.89263
2016-05-21 10:00 | 1.25 | 3040 | 1240 | 1351.1111 | 2702.2222 | 97.69% | 1323.2832 | 1385.896 | 2709.1792 | 1354.5896 | 3040 | 15.7488 | 0.48844 | 0.51156 | 1.1221 | 14.0349 | 2723.2141 | 1330.1385 | 1393.0757 | 7.1797 | -0.84952
2016-05-21 11:00 | 1.25 | 3040 | 1240 | 1351.1111 | 2702.2222 | 97.58% | 1321.912 | 1387.61 | 2709.522 | 1354.761 | 3040 | 15.3129 | 0.48788 | 0.51212 | 1.122 | 13.6482 | 2723.1702 | 1328.5706 | 1394.5996 | 6.9896 | -0.89035
2016-05-21 12:00 | 1.13 | 2640 | 1240 | 1240 | 2478.8 | 97.69% | 1212.4874 | 1269.8892 | 2482.3766 | 1241.1883 | 2640 | 7.9779 | 0.48844 | 0.51156 | 1.0635 | 7.5016 | 2489.8782 | 1216.1515 | 1273.7267 | 3.8375 | -1.3509
2016-05-21 13:00 | 1.08 | 2640 | 1240 | 1269.2308 | 2538.4615 | 97.57% | 1239.5297 | 1301.3079 | 2540.8376 | 1270.4188 | 2640 | 4.8163 | 0.48784 | 0.51216 | 1.039 | 4.6354 | 2545.473 | 1241.791 | 1303.6819 | 2.374 | -0.092732
2016-05-21 14:00 | 1.08 | 2640 | 1240 | 1269.2308 | 2538.4615 | 97.61% | 1240.0242 | 1300.7738 | 2540.7981 | 1270.399 | 2640 | 4.9184 | 0.48805 | 0.51195 | 1.039 | 4.7336 | 2545.5317 | 1242.3345 | 1303.1972 | 2.4234 | -0.091226
2016-05-21 15:00 | 1.08 | 2640 | 1240 | 1269.2308 | 2538.4615 | 97.61% | 1240.0373 | 1300.7597 | 2540.797 | 1270.3985 | 2640 | 5.07 | 0.48805 | 0.51195 | 1.039 | 4.8795 | 2545.6765 | 1242.4187 | 1303.2578 | 2.498 | -0.091186
2016-05-21 16:00 | 1.08 | 2640 | 1240 | 1269.2308 | 2538.4615 | 97.72% | 1241.3921 | 1299.2965 | 2540.6886 | 1270.3443 | 2640 | 3.7256 | 0.4886 | 0.5114 | 1.0391 | 3.5854 | 2544.274 | 1243.144 | 1301.1301 | 1.8336 | -0.087053
2016-05-21 17:00 | 1.08 | 2640 | 1240 | 1269.2308 | 2538.4615 | 97.66% | 1240.7053 | 1300.0383 | 2540.7436 | 1270.3718 | 2640 | 3.2885 | 0.48832 | 0.51168 | 1.0391 | 3.1649 | 2543.9084 | 1242.2508 | 1301.6576 | 1.6194 | -0.08915
2016-05-21 18:00 | 1.08 | 2640 | 1240 | 1269.2308 | 2538.4615 | 97.83% | 1242.7208 | 1297.8616 | 2540.5823 | 1270.2912 | 2640 | 3.6053 | 0.48915 | 0.51085 | 1.0391 | 3.4695 | 2544.0519 | 1244.4179 | 1299.634 | 1.7724 | -0.082991
2016-05-21 19:00 | 1.13 | 2640 | 1240 | 1240 | 2478.8 | 97.87% | 1214.5583 | 1267.5491 | 2482.1074 | 1241.0537 | 2640 | 5.3686 | 0.48933 | 0.51067 | 1.0636 | 5.0475 | 2487.155 | 1217.0282 | 1270.1268 | 2.5776 | -1.3341
2016-05-21 20:00 | 1.25 | 3040 | 1240 | 1351.1111 | 2702.2222 | 97.25% | 1317.9311 | 1392.5862 | 2710.5172 | 1355.2586 | 3040 | 15.3447 | 0.48623 | 0.51377 | 1.1216 | 13.6816 | 2724.1988 | 1324.5834 | 1399.6154 | 7.0292 | -1.0083
2016-05-21 21:00 | 1.3 | 3100 | 1240 | 1347.8261 | 2695.6522 | 97.36% | 1316.7727 | 1388.1955 | 2704.9682 | 1352.4841 | 3100 | 16.2008 | 0.4868 | 0.5132 | 1.146 | 14.1363 | 2719.1045 | 1323.6542 | 1395.4503 | 7.2548 | -1.3605
2016-05-21 22:00 | 1.3 | 3100 | 1240 | 1347.8261 | 2695.6522 | 97.34% | 1316.5141 | 1388.5317 | 2705.0458 | 1352.5229 | 3100 | 17.3778 | 0.48669 | 0.51331 | 1.146 | 15.1638 | 2720.2095 | 1323.8941 | 1396.3154 | 7.7837 | -1.3715
2016-05-21 23:00 | 1.4 | 3370 | 1240 | 1404.1667 | 2808.3333 | 97.11% | 1370.1926 | 1451.7303 | 2821.9229 | 1410.9615 | 3370 | 28.5759 | 0.48555 | 0.51445 | 1.1942 | 23.9285 | 2845.8514 | 1381.8112 | 1464.0402 | 12.3099 | -2.6394
2016-05-22 | 1.4 | 3370 | 1240 | 1404.1667 | 2808.3333 | 97.3% | 1372.3979 | 1448.6429 | 2821.0408 | 1410.5204 | 3370 | 31.9803 | 0.48649 | 0.51351 | 1.1946 | 26.7708 | 2847.8116 | 1385.4216 | 1462.3901 | 13.7472 | -2.4728
2016-05-22 01:00 | 1.4 | 3370 | 1240 | 1404.1667 | 2808.3333 | 97.34% | 1372.8744 | 1447.9759 | 2820.8502 | 1410.4251 | 3370 | 33.3686 | 0.48669 | 0.51331 | 1.1947 | 27.9311 | 2848.7813 | 1386.4681 | 1462.3132 | 14.3374 | -2.4367
2016-05-22 02:00 | 1.4 | 3370 | 1240 | 1404.1667 | 2808.3333 | 97.33% | 1372.8074 | 1448.0696 | 2820.877 | 1410.4385 | 3370 | 35.5975 | 0.48666 | 0.51334 | 1.1947 | 29.7971 | 2850.6741 | 1387.3085 | 1463.3657 | 15.2961 | -2.4418
2016-05-22 03:00 | 1.4 | 3370 | 1240 | 1404.1667 | 2808.3333 | 97.56% | 1375.4397 | 1444.3844 | 2819.8241 | 1409.9121 | 3370 | 35.8136 | 0.48778 | 0.51222 | 1.1951 | 29.9668 | 2849.7909 | 1390.0568 | 1459.7341 | 15.3497 | -2.242
2016-05-22 04:00 | 1.4 | 3370 | 1240 | 1404.1667 | 2808.3333 | 97.49% | 1374.6805 | 1445.4473 | 2820.1278 | 1410.0639 | 3370 | 30.7394 | 0.48745 | 0.51255 | 1.195 | 25.7238 | 2845.8516 | 1387.2196 | 1458.632 | 13.1846 | -2.2997
2016-05-22 05:00 | 1.4 | 3370 | 1240 | 1404.1667 | 2808.3333 | 98.09% | 1381.7725 | 1435.5185 | 2817.291 | 1408.6455 | 3370 | 22.4539 | 0.49046 | 0.50954 | 1.1962 | 18.7712 | 2836.0623 | 1390.9791 | 1445.0832 | 9.5647 | -1.7574
2016-05-22 06:00 | 1.5 | 3750 | 1240 | 1500 | 3000 | 97.82% | 1473.7203 | 1539.4196 | 3013.1399 | 1506.5699 | 3750 | 32.7389 | 0.4891 | 0.5109 | 1.2445 | 26.3058 | 3039.4457 | 1486.5864 | 1552.8593 | 13.4397 | -3.2133
2016-05-22 07:00 | 1.5 | 3750 | 1240 | 1500 | 3000 | 97.76% | 1473.0067 | 1540.49 | 3013.4967 | 1506.7483 | 3750 | 30.2776 | 0.4888 | 0.5112 | 1.2444 | 24.3311 | 3037.8278 | 1484.8998 | 1552.928 | 12.438 | -3.2986
2016-05-22 08:00 | 1.4 | 3370 | 1240 | 1404.1667 | 2808.3333 | 97.74% | 1377.5806 | 1441.3872 | 2818.9678 | 1409.4839 | 3370 | 24.5256 | 0.48868 | 0.51132 | 1.1955 | 20.5154 | 2839.4831 | 1387.6061 | 1451.8771 | 10.4899 | -2.0787
2016-05-22 09:00 | 1.4 | 3370 | 1240 | 1404.1667 | 2808.3333 | 97.57% | 1375.6042 | 1444.1541 | 2819.7583 | 1409.8792 | 3370 | 25.5249 | 0.48784 | 0.51216 | 1.1951 | 21.3573 | 2841.1156 | 1386.0232 | 1455.0924 | 10.9383 | -2.2294
2016-05-22 10:00 | 1.4 | 3370 | 1240 | 1404.1667 | 2808.3333 | 97.69% | 1377.0186 | 1442.174 | 2819.1926 | 1409.5963 | 3370 | 25.198 | 0.48844 | 0.51156 | 1.1954 | 21.0796 | 2840.2721 | 1387.3148 | 1452.9573 | 10.7834 | -2.1217
2016-05-22 11:00 | 1.4 | 3370 | 1240 | 1404.1667 | 2808.3333 | 97.58% | 1375.6791 | 1444.0493 | 2819.7284 | 1409.8642 | 3370 | 24.5006 | 0.48788 | 0.51212 | 1.1952 | 20.5 | 2840.2284 | 1385.6805 | 1454.5478 | 10.4985 | -2.2237
2016-05-22 12:00 | 1.3 | 3100 | 1240 | 1347.8261 | 2695.6522 | 97.69% | 1320.6426 | 1383.1647 | 2703.8072 | 1351.9036 | 3100 | 18.4106 | 0.48844 | 0.51156 | 1.1465 | 16.0576 | 2719.8648 | 1328.4857 | 1391.3791 | 8.2145 | -1.195
2016-05-22 13:00 | 1.25 | 3040 | 1240 | 1351.1111 | 2702.2222 | 97.57% | 1321.8311 | 1387.7112 | 2709.5422 | 1354.7711 | 3040 | 15.0509 | 0.48784 | 0.51216 | 1.122 | 13.4148 | 2722.957 | 1328.3754 | 1394.5816 | 6.8705 | -0.89275
2016-05-22 14:00 | 1.25 | 3040 | 1240 | 1351.1111 | 2702.2222 | 97.61% | 1322.3194 | 1387.1007 | 2709.4201 | 1354.7101 | 3040 | 15.3701 | 0.48805 | 0.51195 | 1.122 | 13.6987 | 2723.1188 | 1329.005 | 1394.1138 | 7.0131 | -0.87823
2016-05-22 15:00 | 1.25 | 3040 | 1240 | 1351.1111 | 2702.2222 | 97.61% | 1322.3323 | 1387.0846 | 2709.4169 | 1354.7085 | 3040 | 15.8437 | 0.48805 | 0.51195 | 1.122 | 14.1208 | 2723.5377 | 1329.224 | 1394.3137 | 7.2291 | -0.87784
2016-05-22 16:00 | 1.25 | 3040 | 1240 | 1351.1111 | 2702.2222 | 97.72% | 1323.6701 | 1385.4123 | 2709.0825 | 1354.5412 | 3040 | 11.6424 | 0.4886 | 0.5114 | 1.1222 | 10.375 | 2719.4575 | 1328.7394 | 1390.7181 | 5.3057 | -0.83799
2016-05-22 17:00 | 1.25 | 3040 | 1240 | 1351.1111 | 2702.2222 | 97.66% | 1322.992 | 1386.26 | 2709.252 | 1354.626 | 3040 | 10.2766 | 0.48832 | 0.51168 | 1.1221 | 9.1585 | 2718.4105 | 1327.4643 | 1390.9462 | 4.6862 | -0.8582
2016-05-22 18:00 | 1.25 | 3040 | 1240 | 1351.1111 | 2702.2222 | 97.83% | 1324.9819 | 1383.7727 | 2708.7545 | 1354.3773 | 3040 | 11.2665 | 0.48915 | 0.51085 | 1.1223 | 10.0389 | 2718.7934 | 1329.8924 | 1388.9011 | 5.1284 | -0.79882
2016-05-22 19:00 | 1.25 | 3040 | 1240 | 1351.1111 | 2702.2222 | 97.87% | 1325.4101 | 1383.2373 | 2708.6475 | 1354.3237 | 3040 | 10.3243 | 0.48933 | 0.51067 | 1.1223 | 9.1989 | 2717.8464 | 1329.9114 | 1387.935 | 4.6977 | -0.78601
2016-05-22 20:00 | 1.3 | 3100 | 1240 | 1347.8261 | 2695.6522 | 97.25% | 1315.429 | 1389.9423 | 2705.3713 | 1352.6857 | 3100 | 18.4136 | 0.48623 | 0.51377 | 1.1459 | 16.0696 | 2721.4409 | 1323.2424 | 1398.1984 | 8.2561 | -1.4177
2016-05-22 21:00 | 1.3 | 3100 | 1240 | 1347.8261 | 2695.6522 | 97.36% | 1316.7727 | 1388.1955 | 2704.9682 | 1352.4841 | 3100 | 16.2008 | 0.4868 | 0.5132 | 1.146 | 14.1363 | 2719.1045 | 1323.6542 | 1395.4503 | 7.2548 | -1.3605
2016-05-22 22:00 | 1.3 | 3100 | 1240 | 1347.8261 | 2695.6522 | 97.34% | 1316.5141 | 1388.5317 | 2705.0458 | 1352.5229 | 3100 | 17.3778 | 0.48669 | 0.51331 | 1.146 | 15.1638 | 2720.2095 | 1323.8941 | 1396.3154 | 7.7837 | -1.3715
2016-05-22 23:00 | 1.4 | 3370 | 1240 | 1404.1667 | 2808.3333 | 97.11% | 1370.1926 | 1451.7303 | 2821.9229 | 1410.9615 | 3370 | 28.5759 | 0.48555 | 0.51445 | 1.1942 | 23.9285 | 2845.8514 | 1381.8112 | 1464.0402 | 12.3099 | -2.6394
2016-05-23 | 1.4 | 3370 | 1240 | 1404.1667 | 2808.3333 | 97.3% | 1372.3979 | 1448.6429 | 2821.0408 | 1410.5204 | 3370 | 31.9803 | 0.48649 | 0.51351 | 1.1946 | 26.7708 | 2847.8116 | 1385.4216 | 1462.3901 | 13.7472 | -2.4728
2016-05-23 01:00 | 1.4 | 3370 | 1240 | 1404.1667 | 2808.3333 | 97.34% | 1372.8744 | 1447.9759 | 2820.8502 | 1410.4251 | 3370 | 33.3686 | 0.48669 | 0.51331 | 1.1947 | 27.9311 | 2848.7813 | 1386.4681 | 1462.3132 | 14.3374 | -2.4367
2016-05-23 02:00 | 1.5 | 3750 | 1240 | 1500 | 3000 | 97.33% | 1467.8117 | 1548.2824 | 3016.0941 | 1508.0471 | 3750 | 44.4969 | 0.48666 | 0.51334 | 1.2433 | 35.7885 | 3051.8826 | 1485.2285 | 1566.6541 | 18.3717 | -3.9162
2016-05-23 03:00 | 1.5 | 3750 | 1240 | 1500 | 3000 | 97.56% | 1470.5159 | 1544.2262 | 3014.7421 | 1507.371 | 3750 | 44.767 | 0.48778 | 0.51222 | 1.2439 | 35.9896 | 3050.7317 | 1488.0707 | 1562.661 | 18.4348 | -3.5954
2016-05-23 04:00 | 1.5 | 3750 | 1240 | 1500 | 3000 | 97.49% | 1469.7359 | 1545.3961 | 3015.132 | 1507.566 | 3750 | 38.4243 | 0.48745 | 0.51255 | 1.2437 | 30.8945 | 3046.0265 | 1484.7955 | 1561.231 | 15.8349 | -3.6881
2016-05-23 05:00 | 1.5 | 3750 | 1240 | 1500 | 3000 | 98.09% | 1477.0197 | 1534.4705 | 3011.4902 | 1505.7451 | 3750 | 28.0673 | 0.49046 | 0.50954 | 1.2452 | 22.5399 | 3034.03 | 1488.0746 | 1545.9554 | 11.4849 | -2.8177
2016-05-23 06:00 | 1.5 | 3750 | 1240 | 1500 | 3000 | 97.82% | 1473.7203 | 1539.4196 | 3013.1399 | 1506.5699 | 3750 | 32.7389 | 0.4891 | 0.5109 | 1.2445 | 26.3058 | 3039.4457 | 1486.5864 | 1552.8593 | 13.4397 | -3.2133
2016-05-23 07:00 | 1.5 | 3750 | 1240 | 1500 | 3000 | 97.76% | 1473.0067 | 1540.49 | 3013.4967 | 1506.7483 | 3750 | 30.2776 | 0.4888 | 0.5112 | 1.2444 | 24.3311 | 3037.8278 | 1484.8998 | 1552.928 | 12.438 | -3.2986
2016-05-23 08:00 | 1.5 | 3750 | 1240 | 1500 | 3000 | 97.74% | 1472.7148 | 1540.9279 | 3013.6426 | 1506.8213 | 3750 | 30.657 | 0.48868 | 0.51132 | 1.2443 | 24.6371 | 3038.2797 | 1484.7545 | 1553.5252 | 12.5974 | -3.3335
2016-05-23 09:00 | 1.4 | 3370 | 1240 | 1404.1667 | 2808.3333 | 97.57% | 1375.6042 | 1444.1541 | 2819.7583 | 1409.8792 | 3370 | 25.5249 | 0.48784 | 0.51216 | 1.1951 | 21.3573 | 2841.1156 | 1386.0232 | 1455.0924 | 10.9383 | -2.2294
2016-05-23 10:00 | 1.4 | 3370 | 1240 | 1404.1667 | 2808.3333 | 97.69% | 1377.0186 | 1442.174 | 2819.1926 | 1409.5963 | 3370 | 25.198 | 0.48844 | 0.51156 | 1.1954 | 21.0796 | 2840.2721 | 1387.3148 | 1452.9573 | 10.7834 | -2.1217
2016-05-23 11:00 | 1.3 | 3100 | 1240 | 1347.8261 | 2695.6522 | 97.58% | 1319.3178 | 1384.8869 | 2704.2047 | 1352.1023 | 3100 | 18.3754 | 0.48788 | 0.51212 | 1.1464 | 16.0293 | 2720.234 | 1327.1381 | 1393.0959 | 8.209 | -1.2518
2016-05-23 12:00 | 1.3 | 3100 | 1240 | 1347.8261 | 2695.6522 | 97.69% | 1320.6426 | 1383.1647 | 2703.8072 | 1351.9036 | 3100 | 18.4106 | 0.48844 | 0.51156 | 1.1465 | 16.0576 | 2719.8648 | 1328.4857 | 1391.3791 | 8.2145 | -1.195
2016-05-23 13:00 | 1.25 | 3040 | 1240 | 1351.1111 | 2702.2222 | 97.57% | 1321.8311 | 1387.7112 | 2709.5422 | 1354.7711 | 3040 | 15.0509 | 0.48784 | 0.51216 | 1.122 | 13.4148 | 2722.957 | 1328.3754 | 1394.5816 | 6.8705 | -0.89275
2016-05-23 14:00 | 1.13 | 2640 | 1240 | 1240 | 2478.8 | 97.61% | 1211.5701 | 1270.9257 | 2482.4959 | 1241.2479 | 2640 | 7.9925 | 0.48805 | 0.51195 | 1.0634 | 7.5156 | 2490.0115 | 1215.2381 | 1274.7734 | 3.8477 | -1.3584
2016-05-23 15:00 | 1.13 | 2640 | 1240 | 1240 | 2478.8 | 97.61% | 1211.5826 | 1270.9117 | 2482.4943 | 1241.2471 | 2640 | 8.2387 | 0.48805 | 0.51195 | 1.0634 | 7.7472 | 2490.2415 | 1215.3636 | 1274.8778 | 3.9662 | -1.3583
2016-05-23 16:00 | 1.13 | 2640 | 1240 | 1240 | 2478.8 | 97.72% | 1212.8759 | 1269.4502 | 2482.3261 | 1241.1631 | 2640 | 6.054 | 0.4886 | 0.5114 | 1.0635 | 5.6925 | 2488.0186 | 1215.6573 | 1272.3613 | 2.9111 | -1.3478
2016-05-23 17:00 | 1.13 | 2640 | 1240 | 1240 | 2478.8 | 97.66% | 1212.2203 | 1270.191 | 2482.4114 | 1241.2057 | 2640 | 5.3438 | 0.48832 | 0.51168 | 1.0635 | 5.0248 | 2487.4362 | 1214.6741 | 1272.7621 | 2.5711 | -1.3531
2016-05-23 18:00 | 1.13 | 2640 | 1240 | 1240 | 2478.8 | 97.83% | 1214.1442 | 1268.017 | 2482.1613 | 1241.0806 | 2640 | 5.8586 | 0.48915 | 0.51085 | 1.0636 | 5.5083 | 2487.6696 | 1216.8386 | 1270.831 | 2.8139 | -1.3374
2016-05-23 19:00 | 1.13 | 2640 | 1240 | 1240 | 2478.8 | 97.87% | 1214.5583 | 1267.5491 | 2482.1074 | 1241.0537 | 2640 | 5.3686 | 0.48933 | 0.51067 | 1.0636 | 5.0475 | 2487.155 | 1217.0282 | 1270.1268 | 2.5776 | -1.3341
2016-05-23 20:00 | 1.13 | 2640 | 1240 | 1240 | 2478.8 | 97.25% | 1207.3287 | 1275.7186 | 2483.0473 | 1241.5236 | 2640 | 7.9792 | 0.48623 | 0.51377 | 1.0632 | 7.5048 | 2490.5521 | 1210.9777 | 1279.5744 | 3.8558 | -1.3926
2016-05-23 21:00 | 1.25 | 3040 | 1240 | 1351.1111 | 2702.2222 | 97.36% | 1319.3066 | 1390.8668 | 2710.1734 | 1355.0867 | 3040 | 13.5006 | 0.4868 | 0.5132 | 1.1217 | 12.0359 | 2722.2092 | 1325.1656 | 1397.0436 | 6.1768 | -0.96765
2016-05-23 22:00 | 1.25 | 3040 | 1240 | 1351.1111 | 2702.2222 | 97.34% | 1319.0419 | 1391.1977 | 2710.2395 | 1355.1198 | 3040 | 14.4815 | 0.48669 | 0.51331 | 1.1217 | 12.9106 | 2723.1502 | 1325.3253 | 1397.8249 | 6.6272 | -0.97548
2016-05-23 23:00 | 1.3 | 3100 | 1240 | 1347.8261 | 2695.6522 | 97.11% | 1313.8331 | 1392.0169 | 2705.8501 | 1352.925 | 3100 | 21.4319 | 0.48555 | 0.51445 | 1.1457 | 18.707 | 2724.557 | 1322.9164 | 1401.6407 | 9.6237 | -1.4855
2016-05-24 | 1.4 | 3370 | 1240 | 1404.1667 | 2808.3333 | 97.3% | 1372.3979 | 1448.6429 | 2821.0408 | 1410.5204 | 3370 | 31.9803 | 0.48649 | 0.51351 | 1.1946 | 26.7708 | 2847.8116 | 1385.4216 | 1462.3901 | 13.7472 | -2.4728
2016-05-24 01:00 | 1.4 | 3370 | 1240 | 1404.1667 | 2808.3333 | 97.34% | 1372.8744 | 1447.9759 | 2820.8502 | 1410.4251 | 3370 | 33.3686 | 0.48669 | 0.51331 | 1.1947 | 27.9311 | 2848.7813 | 1386.4681 | 1462.3132 | 14.3374 | -2.4367
2016-05-24 02:00 | 1.4 | 3370 | 1240 | 1404.1667 | 2808.3333 | 97.33% | 1372.8074 | 1448.0696 | 2820.877 | 1410.4385 | 3370 | 35.5975 | 0.48666 | 0.51334 | 1.1947 | 29.7971 | 2850.6741 | 1387.3085 | 1463.3657 | 15.2961 | -2.4418
2016-05-24 03:00 | 1.4 | 3370 | 1240 | 1404.1667 | 2808.3333 | 97.56% | 1375.4397 | 1444.3844 | 2819.8241 | 1409.9121 | 3370 | 35.8136 | 0.48778 | 0.51222 | 1.1951 | 29.9668 | 2849.7909 | 1390.0568 | 1459.7341 | 15.3497 | -2.242
2016-05-24 04:00 | 1.4 | 3370 | 1240 | 1404.1667 | 2808.3333 | 97.49% | 1374.6805 | 1445.4473 | 2820.1278 | 1410.0639 | 3370 | 30.7394 | 0.48745 | 0.51255 | 1.195 | 25.7238 | 2845.8516 | 1387.2196 | 1458.632 | 13.1846 | -2.2997
2016-05-24 05:00 | 1.4 | 3370 | 1240 | 1404.1667 | 2808.3333 | 98.09% | 1381.7725 | 1435.5185 | 2817.291 | 1408.6455 | 3370 | 22.4539 | 0.49046 | 0.50954 | 1.1962 | 18.7712 | 2836.0623 | 1390.9791 | 1445.0832 | 9.5647 | -1.7574
2016-05-24 06:00 | 1.4 | 3370 | 1240 | 1404.1667 | 2808.3333 | 97.82% | 1378.5596 | 1440.0166 | 2818.5762 | 1409.2881 | 3370 | 26.1911 | 0.4891 | 0.5109 | 1.1956 | 21.9055 | 2840.4817 | 1389.2735 | 1451.2082 | 11.1916 | -2.0039
2016-05-24 07:00 | 1.4 | 3370 | 1240 | 1404.1667 | 2808.3333 | 97.76% | 1377.8648 | 1440.9893 | 2818.8541 | 1409.427 | 3370 | 24.2221 | 0.4888 | 0.5112 | 1.1955 | 20.2607 | 2839.1148 | 1387.7683 | 1451.3465 | 10.3572 | -2.057
2016-05-24 08:00 | 1.4 | 3370 | 1240 | 1404.1667 | 2808.3333 | 97.74% | 1377.5806 | 1441.3872 | 2818.9678 | 1409.4839 | 3370 | 24.5256 | 0.48868 | 0.51132 | 1.1955 | 20.5154 | 2839.4831 | 1387.6061 | 1451.8771 | 10.4899 | -2.0787
2016-05-24 09:00 | 1.4 | 3370 | 1240 | 1404.1667 | 2808.3333 | 97.57% | 1375.6042 | 1444.1541 | 2819.7583 | 1409.8792 | 3370 | 25.5249 | 0.48784 | 0.51216 | 1.1951 | 21.3573 | 2841.1156 | 1386.0232 | 1455.0924 | 10.9383 | -2.2294
2016-05-24 10:00 | 1.3 | 3100 | 1240 | 1347.8261 | 2695.6522 | 97.69% | 1320.6572 | 1383.1457 | 2703.8029 | 1351.9014 | 3100 | 18.8985 | 0.48844 | 0.51156 | 1.1465 | 16.4832 | 2720.286 | 1328.7083 | 1391.5778 | 8.4321 | -1.1943
2016-05-24 11:00 | 1.3 | 3100 | 1240 | 1347.8261 | 2695.6522 | 97.58% | 1319.3178 | 1384.8869 | 2704.2047 | 1352.1023 | 3100 | 18.3754 | 0.48788 | 0.51212 | 1.1464 | 16.0293 | 2720.234 | 1327.1381 | 1393.0959 | 8.209 | -1.2518
2016-05-24 12:00 | 1.25 | 3040 | 1240 | 1351.1111 | 2702.2222 | 97.69% | 1323.2683 | 1385.9147 | 2709.1829 | 1354.5915 | 3040 | 15.3421 | 0.48844 | 0.51156 | 1.1221 | 13.6726 | 2722.8555 | 1329.9465 | 1392.909 | 6.9944 | -0.84997
2016-05-24 13:00 | 1.13 | 2640 | 1240 | 1240 | 2478.8 | 97.57% | 1211.098 | 1271.4592 | 2482.5573 | 1241.2786 | 2640 | 7.8265 | 0.48784 | 0.51216 | 1.0634 | 7.3597 | 2489.917 | 1214.6884 | 1275.2285 | 3.7693 | -1.3622
2016-05-24 14:00 | 1.08 | 2640 | 1240 | 1269.2308 | 2538.4615 | 97.61% | 1240.0242 | 1300.7738 | 2540.7981 | 1270.399 | 2640 | 4.9184 | 0.48805 | 0.51195 | 1.039 | 4.7336 | 2545.5317 | 1242.3345 | 1303.1972 | 2.4234 | -0.091226
2016-05-24 15:00 | 1.08 | 2640 | 1240 | 1269.2308 | 2538.4615 | 97.61% | 1240.0373 | 1300.7597 | 2540.797 | 1270.3985 | 2640 | 5.07 | 0.48805 | 0.51195 | 1.039 | 4.8795 | 2545.6765 | 1242.4187 | 1303.2578 | 2.498 | -0.091186
2016-05-24 16:00 | 1.08 | 2640 | 1240 | 1269.2308 | 2538.4615 | 97.72% | 1241.3921 | 1299.2965 | 2540.6886 | 1270.3443 | 2640 | 3.7256 | 0.4886 | 0.5114 | 1.0391 | 3.5854 | 2544.274 | 1243.144 | 1301.1301 | 1.8336 | -0.087053
2016-05-24 17:00 | 1.13 | 2640 | 1240 | 1240 | 2478.8 | 97.66% | 1212.2203 | 1270.191 | 2482.4114 | 1241.2057 | 2640 | 5.3438 | 0.48832 | 0.51168 | 1.0635 | 5.0248 | 2487.4362 | 1214.6741 | 1272.7621 | 2.5711 | -1.3531
2016-05-24 18:00 | 1.13 | 2640 | 1240 | 1240 | 2478.8 | 97.83% | 1214.1442 | 1268.017 | 2482.1613 | 1241.0806 | 2640 | 5.8586 | 0.48915 | 0.51085 | 1.0636 | 5.5083 | 2487.6696 | 1216.8386 | 1270.831 | 2.8139 | -1.3374
2016-05-24 19:00 | 1.13 | 2640 | 1240 | 1240 | 2478.8 | 97.87% | 1214.5583 | 1267.5491 | 2482.1074 | 1241.0537 | 2640 | 5.3686 | 0.48933 | 0.51067 | 1.0636 | 5.0475 | 2487.155 | 1217.0282 | 1270.1268 | 2.5776 | -1.3341
2016-05-24 20:00 | 1.13 | 2640 | 1240 | 1240 | 2478.8 | 97.25% | 1207.3287 | 1275.7186 | 2483.0473 | 1241.5236 | 2640 | 7.9792 | 0.48623 | 0.51377 | 1.0632 | 7.5048 | 2490.5521 | 1210.9777 | 1279.5744 | 3.8558 | -1.3926
2016-05-24 21:00 | 1.13 | 2640 | 1240 | 1240 | 2478.8 | 97.36% | 1208.658 | 1274.2165 | 2482.8745 | 1241.4372 | 2640 | 7.0203 | 0.4868 | 0.5132 | 1.0633 | 6.6025 | 2489.477 | 1211.872 | 1277.6049 | 3.3884 | -1.3819
2016-05-24 22:00 | 1.3 | 3100 | 1240 | 1347.8261 | 2695.6522 | 97.34% | 1316.5141 | 1388.5317 | 2705.0458 | 1352.5229 | 3100 | 17.3778 | 0.48669 | 0.51331 | 1.146 | 15.1638 | 2720.2095 | 1323.8941 | 1396.3154 | 7.7837 | -1.3715
2016-05-24 23:00 | 1.3 | 3100 | 1240 | 1347.8261 | 2695.6522 | 97.11% | 1313.8331 | 1392.0169 | 2705.8501 | 1352.925 | 3100 | 21.4319 | 0.48555 | 0.51445 | 1.1457 | 18.707 | 2724.557 | 1322.9164 | 1401.6407 | 9.6237 | -1.4855
2016-05-25 | 1.3 | 3100 | 1240 | 1347.8261 | 2695.6522 | 97.3% | 1316.0375 | 1389.1513 | 2705.1888 | 1352.5944 | 3100 | 23.9852 | 0.48649 | 0.51351 | 1.1459 | 20.9305 | 2726.1192 | 1326.2199 | 1399.8994 | 10.7481 | -1.3918
2016-05-25 01:00 | 1.3 | 3100 | 1240 | 1347.8261 | 2695.6522 | 97.34% | 1316.5138 | 1388.5321 | 2705.0459 | 1352.5229 | 3100 | 25.0264 | 0.48669 | 0.51331 | 1.146 | 21.838 | 2726.8838 | 1327.142 | 1399.7418 | 11.2097 | -1.3715
2016-05-25 02:00 | 1.3 | 3100 | 1240 | 1347.8261 | 2695.6522 | 97.33% | 1316.4468 | 1388.6191 | 2705.066 | 1352.533 | 3100 | 26.6981 | 0.48666 | 0.51334 | 1.146 | 23.2969 | 2728.3628 | 1327.7845 | 1400.5784 | 11.9592 | -1.3744
2016-05-25 03:00 | 1.3 | 3100 | 1240 | 1347.8261 | 2695.6522 | 97.56% | 1319.0785 | 1385.198 | 2704.2765 | 1352.1382 | 3100 | 26.8602 | 0.48778 | 0.51222 | 1.1463 | 23.4314 | 2727.7079 | 1330.5078 | 1397.2001 | 12.0022 | -1.262
2016-05-25 04:00 | 1.3 | 3100 | 1240 | 1347.8261 | 2695.6522 | 97.49% | 1318.3194 | 1386.1848 | 2704.5042 | 1352.2521 | 3100 | 23.0546 | 0.48745 | 0.51255 | 1.1462 | 20.1133 | 2724.6175 | 1328.1236 | 1396.4938 | 10.309 | -1.2945
2016-05-25 05:00 | 1.3 | 3100 | 1240 | 1347.8261 | 2695.6522 | 98.09% | 1325.4114 | 1376.9652 | 2702.3766 | 1351.1883 | 3100 | 16.8404 | 0.49046 | 0.50954 | 1.1471 | 14.6804 | 2717.0569 | 1332.6116 | 1384.4454 | 7.4802 | -0.98942
2016-05-25 06:00 | 1.3 | 3100 | 1240 | 1347.8261 | 2695.6522 | 97.82% | 1322.1981 | 1381.1425 | 2703.3406 | 1351.6703 | 3100 | 19.6433 | 0.4891 | 0.5109 | 1.1467 | 17.1299 | 2720.4705 | 1330.5763 | 1389.8942 | 8.7517 | -1.1281
2016-05-25 07:00 | 1.3 | 3100 | 1240 | 1347.8261 | 2695.6522 | 97.76% | 1321.5033 | 1382.0457 | 2703.549 | 1351.7745 | 3100 | 18.1666 | 0.4888 | 0.5112 | 1.1466 | 15.8433 | 2719.3923 | 1329.2475 | 1390.1448 | 8.099 | -1.158
2016-05-25 08:00 | 1.3 | 3100 | 1240 | 1347.8261 | 2695.6522 | 97.74% | 1321.2191 | 1382.4152 | 2703.6343 | 1351.8171 | 3100 | 18.3942 | 0.48868 | 0.51132 | 1.1466 | 16.0423 | 2719.6766 | 1329.0587 | 1390.6179 | 8.2027 | -1.1702
2016-05-25 09:00 | 1.25 | 3040 | 1240 | 1351.1111 | 2702.2222 | 97.57% | 1321.8353 | 1387.7058 | 2709.5412 | 1354.7706 | 3040 | 15.9531 | 0.48784 | 0.51216 | 1.122 | 14.2189 | 2723.7601 | 1328.772 | 1394.9881 | 7.2823 | -0.89263
2016-05-25 10:00 | 1.25 | 3040 | 1240 | 1351.1111 | 2702.2222 | 97.69% | 1323.2832 | 1385.896 | 2709.1792 | 1354.5896 | 3040 | 15.7488 | 0.48844 | 0.51156 | 1.1221 | 14.0349 | 2723.2141 | 1330.1385 | 1393.0757 | 7.1797 | -0.84952
2016-05-25 11:00 | 1.13 | 2640 | 1240 | 1240 | 2478.8 | 97.58% | 1211.1763 | 1271.3708 | 2482.5471 | 1241.2735 | 2640 | 7.9627 | 0.48788 | 0.51212 | 1.0634 | 7.4878 | 2490.0349 | 1214.8294 | 1275.2055 | 3.8347 | -1.3615
2016-05-25 12:00 | 1.13 | 2640 | 1240 | 1240 | 2478.8 | 97.69% | 1212.4874 | 1269.8892 | 2482.3766 | 1241.1883 | 2640 | 7.9779 | 0.48844 | 0.51156 | 1.0635 | 7.5016 | 2489.8782 | 1216.1515 | 1273.7267 | 3.8375 | -1.3509
2016-05-25 13:00 | 1.08 | 2640 | 1240 | 1269.2308 | 2538.4615 | 97.57% | 1239.5297 | 1301.3079 | 2540.8376 | 1270.4188 | 2640 | 4.8163 | 0.48784 | 0.51216 | 1.039 | 4.6354 | 2545.473 | 1241.791 | 1303.6819 | 2.374 | -0.092732
2016-05-25 14:00 | 1.08 | 2640 | 1240 | 1269.2308 | 2538.4615 | 97.61% | 1240.0242 | 1300.7738 | 2540.7981 | 1270.399 | 2640 | 4.9184 | 0.48805 | 0.51195 | 1.039 | 4.7336 | 2545.5317 | 1242.3345 | 1303.1972 | 2.4234 | -0.091226
2016-05-25 15:00 | 1.08 | 2640 | 1240 | 1269.2308 | 2538.4615 | 97.61% | 1240.0373 | 1300.7597 | 2540.797 | 1270.3985 | 2640 | 5.07 | 0.48805 | 0.51195 | 1.039 | 4.8795 | 2545.6765 | 1242.4187 | 1303.2578 | 2.498 | -0.091186
2016-05-25 16:00 | 1.08 | 2640 | 1240 | 1269.2308 | 2538.4615 | 97.72% | 1241.3921 | 1299.2965 | 2540.6886 | 1270.3443 | 2640 | 3.7256 | 0.4886 | 0.5114 | 1.0391 | 3.5854 | 2544.274 | 1243.144 | 1301.1301 | 1.8336 | -0.087053
2016-05-25 17:00 | 1.08 | 2640 | 1240 | 1269.2308 | 2538.4615 | 97.66% | 1240.7053 | 1300.0383 | 2540.7436 | 1270.3718 | 2640 | 3.2885 | 0.48832 | 0.51168 | 1.0391 | 3.1649 | 2543.9084 | 1242.2508 | 1301.6576 | 1.6194 | -0.08915
2016-05-25 18:00 | 1.13 | 2640 | 1240 | 1240 | 2478.8 | 97.83% | 1214.1442 | 1268.017 | 2482.1613 | 1241.0806 | 2640 | 5.8586 | 0.48915 | 0.51085 | 1.0636 | 5.5083 | 2487.6696 | 1216.8386 | 1270.831 | 2.8139 | -1.3374
2016-05-25 19:00 | 1.13 | 2640 | 1240 | 1240 | 2478.8 | 97.87% | 1214.5583 | 1267.5491 | 2482.1074 | 1241.0537 | 2640 | 5.3686 | 0.48933 | 0.51067 | 1.0636 | 5.0475 | 2487.155 | 1217.0282 | 1270.1268 | 2.5776 | -1.3341
2016-05-25 20:00 | 1.25 | 3040 | 1240 | 1351.1111 | 2702.2222 | 97.25% | 1317.9311 | 1392.5862 | 2710.5172 | 1355.2586 | 3040 | 15.3447 | 0.48623 | 0.51377 | 1.1216 | 13.6816 | 2724.1988 | 1324.5834 | 1399.6154 | 7.0292 | -1.0083
2016-05-25 21:00 | 1.25 | 3040 | 1240 | 1351.1111 | 2702.2222 | 97.36% | 1319.3066 | 1390.8668 | 2710.1734 | 1355.0867 | 3040 | 13.5006 | 0.4868 | 0.5132 | 1.1217 | 12.0359 | 2722.2092 | 1325.1656 | 1397.0436 | 6.1768 | -0.96765
2016-05-25 22:00 | 1.3 | 3100 | 1240 | 1347.8261 | 2695.6522 | 97.34% | 1316.5141 | 1388.5317 | 2705.0458 | 1352.5229 | 3100 | 17.3778 | 0.48669 | 0.51331 | 1.146 | 15.1638 | 2720.2095 | 1323.8941 | 1396.3154 | 7.7837 | -1.3715
2016-05-25 23:00 | 1.3 | 3100 | 1240 | 1347.8261 | 2695.6522 | 97.11% | 1313.8331 | 1392.0169 | 2705.8501 | 1352.925 | 3100 | 21.4319 | 0.48555 | 0.51445 | 1.1457 | 18.707 | 2724.557 | 1322.9164 | 1401.6407 | 9.6237 | -1.4855
2016-05-26 | 1.3 | 3100 | 1240 | 1347.8261 | 2695.6522 | 97.3% | 1316.0375 | 1389.1513 | 2705.1888 | 1352.5944 | 3100 | 23.9852 | 0.48649 | 0.51351 | 1.1459 | 20.9305 | 2726.1192 | 1326.2199 | 1399.8994 | 10.7481 | -1.3918
2016-05-26 01:00 | 1.3 | 3100 | 1240 | 1347.8261 | 2695.6522 | 97.34% | 1316.5138 | 1388.5321 | 2705.0459 | 1352.5229 | 3100 | 25.0264 | 0.48669 | 0.51331 | 1.146 | 21.838 | 2726.8838 | 1327.142 | 1399.7418 | 11.2097 | -1.3715
2016-05-26 02:00 | 1.3 | 3100 | 1240 | 1347.8261 | 2695.6522 | 97.33% | 1316.4468 | 1388.6191 | 2705.066 | 1352.533 | 3100 | 26.6981 | 0.48666 | 0.51334 | 1.146 | 23.2969 | 2728.3628 | 1327.7845 | 1400.5784 | 11.9592 | -1.3744
2016-05-26 03:00 | 1.3 | 3100 | 1240 | 1347.8261 | 2695.6522 | 97.56% | 1319.0785 | 1385.198 | 2704.2765 | 1352.1382 | 3100 | 26.8602 | 0.48778 | 0.51222 | 1.1463 | 23.4314 | 2727.7079 | 1330.5078 | 1397.2001 | 12.0022 | -1.262
2016-05-26 04:00 | 1.3 | 3100 | 1240 | 1347.8261 | 2695.6522 | 97.49% | 1318.3194 | 1386.1848 | 2704.5042 | 1352.2521 | 3100 | 23.0546 | 0.48745 | 0.51255 | 1.1462 | 20.1133 | 2724.6175 | 1328.1236 | 1396.4938 | 10.309 | -1.2945
2016-05-26 05:00 | 1.3 | 3100 | 1240 | 1347.8261 | 2695.6522 | 98.09% | 1325.4114 | 1376.9652 | 2702.3766 | 1351.1883 | 3100 | 16.8404 | 0.49046 | 0.50954 | 1.1471 | 14.6804 | 2717.0569 | 1332.6116 | 1384.4454 | 7.4802 | -0.98942
2016-05-26 06:00 | 1.3 | 3100 | 1240 | 1347.8261 | 2695.6522 | 97.82% | 1322.1981 | 1381.1425 | 2703.3406 | 1351.6703 | 3100 | 19.6433 | 0.4891 | 0.5109 | 1.1467 | 17.1299 | 2720.4705 | 1330.5763 | 1389.8942 | 8.7517 | -1.1281
2016-05-26 07:00 | 1.3 | 3100 | 1240 | 1347.8261 | 2695.6522 | 97.76% | 1321.5033 | 1382.0457 | 2703.549 | 1351.7745 | 3100 | 18.1666 | 0.4888 | 0.5112 | 1.1466 | 15.8433 | 2719.3923 | 1329.2475 | 1390.1448 | 8.099 | -1.158
2016-05-26 08:00 | 1.3 | 3100 | 1240 | 1347.8261 | 2695.6522 | 97.74% | 1321.2191 | 1382.4152 | 2703.6343 | 1351.8171 | 3100 | 18.3942 | 0.48868 | 0.51132 | 1.1466 | 16.0423 | 2719.6766 | 1329.0587 | 1390.6179 | 8.2027 | -1.1702
2016-05-26 09:00 | 1.25 | 3040 | 1240 | 1351.1111 | 2702.2222 | 97.57% | 1321.8353 | 1387.7058 | 2709.5412 | 1354.7706 | 3040 | 15.9531 | 0.48784 | 0.51216 | 1.122 | 14.2189 | 2723.7601 | 1328.772 | 1394.9881 | 7.2823 | -0.89263
2016-05-26 10:00 | 1.25 | 3040 | 1240 | 1351.1111 | 2702.2222 | 97.69% | 1323.2832 | 1385.896 | 2709.1792 | 1354.5896 | 3040 | 15.7488 | 0.48844 | 0.51156 | 1.1221 | 14.0349 | 2723.2141 | 1330.1385 | 1393.0757 | 7.1797 | -0.84952
2016-05-26 11:00 | 1.13 | 2640 | 1240 | 1240 | 2478.8 | 97.58% | 1211.1763 | 1271.3708 | 2482.5471 | 1241.2735 | 2640 | 7.9627 | 0.48788 | 0.51212 | 1.0634 | 7.4878 | 2490.0349 | 1214.8294 | 1275.2055 | 3.8347 | -1.3615
2016-05-26 12:00 | 1.13 | 2640 | 1240 | 1240 | 2478.8 | 97.69% | 1212.4874 | 1269.8892 | 2482.3766 | 1241.1883 | 2640 | 7.9779 | 0.48844 | 0.51156 | 1.0635 | 7.5016 | 2489.8782 | 1216.1515 | 1273.7267 | 3.8375 | -1.3509
2016-05-26 13:00 | 1.08 | 2640 | 1240 | 1269.2308 | 2538.4615 | 97.57% | 1239.5297 | 1301.3079 | 2540.8376 | 1270.4188 | 2640 | 4.8163 | 0.48784 | 0.51216 | 1.039 | 4.6354 | 2545.473 | 1241.791 | 1303.6819 | 2.374 | -0.092732
2016-05-26 14:00 | 1.08 | 2640 | 1240 | 1269.2308 | 2538.4615 | 97.61% | 1240.0242 | 1300.7738 | 2540.7981 | 1270.399 | 2640 | 4.9184 | 0.48805 | 0.51195 | 1.039 | 4.7336 | 2545.5317 | 1242.3345 | 1303.1972 | 2.4234 | -0.091226
2016-05-26 15:00 | 1.08 | 2640 | 1240 | 1269.2308 | 2538.4615 | 97.61% | 1240.0373 | 1300.7597 | 2540.797 | 1270.3985 | 2640 | 5.07 | 0.48805 | 0.51195 | 1.039 | 4.8795 | 2545.6765 | 1242.4187 | 1303.2578 | 2.498 | -0.091186
2016-05-26 16:00 | 1 | 2240 | 1240 | 1240 | 2240 | 97.72% | 1211.7394 | 1268.2606 | 2480 | 1240 | 2480 | 0 | 0.4886 | 0.5114 | 1 | 0 | 2480 | 1211.7394 | 1268.2606 | 0 | 0
2016-05-26 17:00 | 1 | 2240 | 1240 | 1240 | 2240 | 97.66% | 1211.0428 | 1268.9572 | 2480 | 1240 | 2480 | 0 | 0.48832 | 0.51168 | 1 | 0 | 2480 | 1211.0428 | 1268.9572 | 0 | 0
2016-05-26 18:00 | 1.08 | 2640 | 1240 | 1269.2308 | 2538.4615 | 97.83% | 1242.7208 | 1297.8616 | 2540.5823 | 1270.2912 | 2640 | 3.6053 | 0.48915 | 0.51085 | 1.0391 | 3.4695 | 2544.0519 | 1244.4179 | 1299.634 | 1.7724 | -0.082991
2016-05-26 19:00 | 1.08 | 2640 | 1240 | 1269.2308 | 2538.4615 | 97.87% | 1243.1546 | 1297.393 | 2540.5476 | 1270.2738 | 2640 | 3.3038 | 0.48933 | 0.51067 | 1.0391 | 3.1793 | 2543.7269 | 1244.7103 | 1299.0166 | 1.6236 | -0.081662
2016-05-26 20:00 | 1.13 | 2640 | 1240 | 1240 | 2478.8 | 97.25% | 1207.3287 | 1275.7186 | 2483.0473 | 1241.5236 | 2640 | 7.9792 | 0.48623 | 0.51377 | 1.0632 | 7.5048 | 2490.5521 | 1210.9777 | 1279.5744 | 3.8558 | -1.3926
2016-05-26 21:00 | 1.25 | 3040 | 1240 | 1351.1111 | 2702.2222 | 97.36% | 1319.3066 | 1390.8668 | 2710.1734 | 1355.0867 | 3040 | 13.5006 | 0.4868 | 0.5132 | 1.1217 | 12.0359 | 2722.2092 | 1325.1656 | 1397.0436 | 6.1768 | -0.96765
2016-05-26 22:00 | 1.3 | 3100 | 1240 | 1347.8261 | 2695.6522 | 97.34% | 1316.5141 | 1388.5317 | 2705.0458 | 1352.5229 | 3100 | 17.3778 | 0.48669 | 0.51331 | 1.146 | 15.1638 | 2720.2095 | 1323.8941 | 1396.3154 | 7.7837 | -1.3715
2016-05-26 23:00 | 1.4 | 3370 | 1240 | 1404.1667 | 2808.3333 | 97.11% | 1370.1926 | 1451.7303 | 2821.9229 | 1410.9615 | 3370 | 28.5759 | 0.48555 | 0.51445 | 1.1942 | 23.9285 | 2845.8514 | 1381.8112 | 1464.0402 | 12.3099 | -2.6394
2016-05-27 | 1.3 | 3100 | 1240 | 1347.8261 | 2695.6522 | 97.3% | 1316.0375 | 1389.1513 | 2705.1888 | 1352.5944 | 3100 | 23.9852 | 0.48649 | 0.51351 | 1.1459 | 20.9305 | 2726.1192 | 1326.2199 | 1399.8994 | 10.7481 | -1.3918
2016-05-27 01:00 | 1.3 | 3100 | 1240 | 1347.8261 | 2695.6522 | 97.34% | 1316.5138 | 1388.5321 | 2705.0459 | 1352.5229 | 3100 | 25.0264 | 0.48669 | 0.51331 | 1.146 | 21.838 | 2726.8838 | 1327.142 | 1399.7418 | 11.2097 | -1.3715
2016-05-27 02:00 | 1.3 | 3100 | 1240 | 1347.8261 | 2695.6522 | 97.33% | 1316.4468 | 1388.6191 | 2705.066 | 1352.533 | 3100 | 26.6981 | 0.48666 | 0.51334 | 1.146 | 23.2969 | 2728.3628 | 1327.7845 | 1400.5784 | 11.9592 | -1.3744
2016-05-27 03:00 | 1.3 | 3100 | 1240 | 1347.8261 | 2695.6522 | 97.56% | 1319.0785 | 1385.198 | 2704.2765 | 1352.1382 | 3100 | 26.8602 | 0.48778 | 0.51222 | 1.1463 | 23.4314 | 2727.7079 | 1330.5078 | 1397.2001 | 12.0022 | -1.262
2016-05-27 04:00 | 1.3 | 3100 | 1240 | 1347.8261 | 2695.6522 | 97.49% | 1318.3194 | 1386.1848 | 2704.5042 | 1352.2521 | 3100 | 23.0546 | 0.48745 | 0.51255 | 1.1462 | 20.1133 | 2724.6175 | 1328.1236 | 1396.4938 | 10.309 | -1.2945
2016-05-27 05:00 | 1.4 | 3370 | 1240 | 1404.1667 | 2808.3333 | 98.09% | 1381.7725 | 1435.5185 | 2817.291 | 1408.6455 | 3370 | 22.4539 | 0.49046 | 0.50954 | 1.1962 | 18.7712 | 2836.0623 | 1390.9791 | 1445.0832 | 9.5647 | -1.7574
2016-05-27 06:00 | 1.4 | 3370 | 1240 | 1404.1667 | 2808.3333 | 97.82% | 1378.5596 | 1440.0166 | 2818.5762 | 1409.2881 | 3370 | 26.1911 | 0.4891 | 0.5109 | 1.1956 | 21.9055 | 2840.4817 | 1389.2735 | 1451.2082 | 11.1916 | -2.0039
2016-05-27 07:00 | 1.4 | 3370 | 1240 | 1404.1667 | 2808.3333 | 97.76% | 1377.8648 | 1440.9893 | 2818.8541 | 1409.427 | 3370 | 24.2221 | 0.4888 | 0.5112 | 1.1955 | 20.2607 | 2839.1148 | 1387.7683 | 1451.3465 | 10.3572 | -2.057
2016-05-27 08:00 | 1.3 | 3100 | 1240 | 1347.8261 | 2695.6522 | 97.74% | 1321.2191 | 1382.4152 | 2703.6343 | 1351.8171 | 3100 | 18.3942 | 0.48868 | 0.51132 | 1.1466 | 16.0423 | 2719.6766 | 1329.0587 | 1390.6179 | 8.2027 | -1.1702
2016-05-27 09:00 | 1.25 | 3040 | 1240 | 1351.1111 | 2702.2222 | 97.57% | 1321.8353 | 1387.7058 | 2709.5412 | 1354.7706 | 3040 | 15.9531 | 0.48784 | 0.51216 | 1.122 | 14.2189 | 2723.7601 | 1328.772 | 1394.9881 | 7.2823 | -0.89263
2016-05-27 10:00 | 1.25 | 3040 | 1240 | 1351.1111 | 2702.2222 | 97.69% | 1323.2832 | 1385.896 | 2709.1792 | 1354.5896 | 3040 | 15.7488 | 0.48844 | 0.51156 | 1.1221 | 14.0349 | 2723.2141 | 1330.1385 | 1393.0757 | 7.1797 | -0.84952
2016-05-27 11:00 | 1.13 | 2640 | 1240 | 1240 | 2478.8 | 97.58% | 1211.1763 | 1271.3708 | 2482.5471 | 1241.2735 | 2640 | 7.9627 | 0.48788 | 0.51212 | 1.0634 | 7.4878 | 2490.0349 | 1214.8294 | 1275.2055 | 3.8347 | -1.3615
2016-05-27 12:00 | 1.08 | 2640 | 1240 | 1269.2308 | 2538.4615 | 97.69% | 1240.9851 | 1299.7361 | 2540.7212 | 1270.3606 | 2640 | 4.9095 | 0.48844 | 0.51156 | 1.0391 | 4.7249 | 2545.446 | 1243.2929 | 1302.1531 | 2.4171 | -0.088296
2016-05-27 13:00 | 1.08 | 2640 | 1240 | 1269.2308 | 2538.4615 | 97.57% | 1239.5297 | 1301.3079 | 2540.8376 | 1270.4188 | 2640 | 4.8163 | 0.48784 | 0.51216 | 1.039 | 4.6354 | 2545.473 | 1241.791 | 1303.6819 | 2.374 | -0.092732
2016-05-27 14:00 | 1 | 2240 | 1240 | 1240 | 2240 | 97.61% | 1210.352 | 1269.648 | 2480 | 1240 | 2480 | 0 | 0.48805 | 0.51195 | 1 | 0 | 2480 | 1210.352 | 1269.648 | 0 | 0
2016-05-27 15:00 | 1 | 2240 | 1240 | 1240 | 2240 | 97.61% | 1210.3653 | 1269.6347 | 2480 | 1240 | 2480 | 0 | 0.48805 | 0.51195 | 1 | 0 | 2480 | 1210.3653 | 1269.6347 | 0 | 0
2016-05-27 16:00 | 1 | 2240 | 1240 | 1240 | 2240 | 97.72% | 1211.7394 | 1268.2606 | 2480 | 1240 | 2480 | 0 | 0.4886 | 0.5114 | 1 | 0 | 2480 | 1211.7394 | 1268.2606 | 0 | 0
2016-05-27 17:00 | 1 | 2240 | 1240 | 1240 | 2240 | 97.66% | 1211.0428 | 1268.9572 | 2480 | 1240 | 2480 | 0 | 0.48832 | 0.51168 | 1 | 0 | 2480 | 1211.0428 | 1268.9572 | 0 | 0
2016-05-27 18:00 | 1 | 2240 | 1240 | 1240 | 2240 | 97.83% | 1213.087 | 1266.913 | 2480 | 1240 | 2480 | 0 | 0.48915 | 0.51085 | 1 | 0 | 2480 | 1213.087 | 1266.913 | 0 | 0
2016-05-27 19:00 | 1.08 | 2640 | 1240 | 1269.2308 | 2538.4615 | 97.87% | 1243.1546 | 1297.393 | 2540.5476 | 1270.2738 | 2640 | 3.3038 | 0.48933 | 0.51067 | 1.0391 | 3.1793 | 2543.7269 | 1244.7103 | 1299.0166 | 1.6236 | -0.081662
2016-05-27 20:00 | 1.13 | 2640 | 1240 | 1240 | 2478.8 | 97.25% | 1207.3287 | 1275.7186 | 2483.0473 | 1241.5236 | 2640 | 7.9792 | 0.48623 | 0.51377 | 1.0632 | 7.5048 | 2490.5521 | 1210.9777 | 1279.5744 | 3.8558 | -1.3926
2016-05-27 21:00 | 1.25 | 3040 | 1240 | 1351.1111 | 2702.2222 | 97.36% | 1319.3066 | 1390.8668 | 2710.1734 | 1355.0867 | 3040 | 13.5006 | 0.4868 | 0.5132 | 1.1217 | 12.0359 | 2722.2092 | 1325.1656 | 1397.0436 | 6.1768 | -0.96765
2016-05-27 22:00 | 1.3 | 3100 | 1240 | 1347.8261 | 2695.6522 | 97.34% | 1316.5141 | 1388.5317 | 2705.0458 | 1352.5229 | 3100 | 17.3778 | 0.48669 | 0.51331 | 1.146 | 15.1638 | 2720.2095 | 1323.8941 | 1396.3154 | 7.7837 | -1.3715
2016-05-27 23:00 | 1.3 | 3100 | 1240 | 1347.8261 | 2695.6522 | 97.11% | 1313.8331 | 1392.0169 | 2705.8501 | 1352.925 | 3100 | 21.4319 | 0.48555 | 0.51445 | 1.1457 | 18.707 | 2724.557 | 1322.9164 | 1401.6407 | 9.6237 | -1.4855
2016-05-28 | 1.3 | 3100 | 1240 | 1347.8261 | 2695.6522 | 97.3% | 1316.0375 | 1389.1513 | 2705.1888 | 1352.5944 | 3100 | 23.9852 | 0.48649 | 0.51351 | 1.1459 | 20.9305 | 2726.1192 | 1326.2199 | 1399.8994 | 10.7481 | -1.3918
2016-05-28 01:00 | 1.3 | 3100 | 1240 | 1347.8261 | 2695.6522 | 97.34% | 1316.5138 | 1388.5321 | 2705.0459 | 1352.5229 | 3100 | 25.0264 | 0.48669 | 0.51331 | 1.146 | 21.838 | 2726.8838 | 1327.142 | 1399.7418 | 11.2097 | -1.3715
2016-05-28 02:00 | 1.3 | 3100 | 1240 | 1347.8261 | 2695.6522 | 97.33% | 1316.4468 | 1388.6191 | 2705.066 | 1352.533 | 3100 | 26.6981 | 0.48666 | 0.51334 | 1.146 | 23.2969 | 2728.3628 | 1327.7845 | 1400.5784 | 11.9592 | -1.3744
2016-05-28 03:00 | 1.3 | 3100 | 1240 | 1347.8261 | 2695.6522 | 97.56% | 1319.0785 | 1385.198 | 2704.2765 | 1352.1382 | 3100 | 26.8602 | 0.48778 | 0.51222 | 1.1463 | 23.4314 | 2727.7079 | 1330.5078 | 1397.2001 | 12.0022 | -1.262
2016-05-28 04:00 | 1.3 | 3100 | 1240 | 1347.8261 | 2695.6522 | 97.49% | 1318.3194 | 1386.1848 | 2704.5042 | 1352.2521 | 3100 | 23.0546 | 0.48745 | 0.51255 | 1.1462 | 20.1133 | 2724.6175 | 1328.1236 | 1396.4938 | 10.309 | -1.2945
2016-05-28 05:00 | 1.3 | 3100 | 1240 | 1347.8261 | 2695.6522 | 98.09% | 1325.4114 | 1376.9652 | 2702.3766 | 1351.1883 | 3100 | 16.8404 | 0.49046 | 0.50954 | 1.1471 | 14.6804 | 2717.0569 | 1332.6116 | 1384.4454 | 7.4802 | -0.98942
2016-05-28 06:00 | 1.3 | 3100 | 1240 | 1347.8261 | 2695.6522 | 97.82% | 1322.1981 | 1381.1425 | 2703.3406 | 1351.6703 | 3100 | 19.6433 | 0.4891 | 0.5109 | 1.1467 | 17.1299 | 2720.4705 | 1330.5763 | 1389.8942 | 8.7517 | -1.1281
2016-05-28 07:00 | 1.3 | 3100 | 1240 | 1347.8261 | 2695.6522 | 97.76% | 1321.5033 | 1382.0457 | 2703.549 | 1351.7745 | 3100 | 18.1666 | 0.4888 | 0.5112 | 1.1466 | 15.8433 | 2719.3923 | 1329.2475 | 1390.1448 | 8.099 | -1.158
2016-05-28 08:00 | 1.25 | 3040 | 1240 | 1351.1111 | 2702.2222 | 97.74% | 1323.8585 | 1385.1769 | 2709.0354 | 1354.5177 | 3040 | 15.3285 | 0.48868 | 0.51132 | 1.1222 | 13.6597 | 2722.695 | 1330.5337 | 1392.1613 | 6.9844 | -0.83237
2016-05-28 09:00 | 1.25 | 3040 | 1240 | 1351.1111 | 2702.2222 | 97.57% | 1321.8353 | 1387.7058 | 2709.5412 | 1354.7706 | 3040 | 15.9531 | 0.48784 | 0.51216 | 1.122 | 14.2189 | 2723.7601 | 1328.772 | 1394.9881 | 7.2823 | -0.89263
2016-05-28 10:00 | 1.13 | 2640 | 1240 | 1240 | 2478.8 | 97.69% | 1212.5019 | 1269.8729 | 2482.3748 | 1241.1874 | 2640 | 8.1894 | 0.48844 | 0.51156 | 1.0635 | 7.7004 | 2490.0752 | 1216.2631 | 1273.8121 | 3.9392 | -1.3508
2016-05-28 11:00 | 1.08 | 2640 | 1240 | 1269.2308 | 2538.4615 | 97.58% | 1239.6116 | 1301.2194 | 2540.8311 | 1270.4155 | 2640 | 4.9001 | 0.48788 | 0.51212 | 1.039 | 4.716 | 2545.5471 | 1241.9125 | 1303.6346 | 2.4152 | -0.092483
2016-05-28 12:00 | 1 | 2240 | 1240 | 1240 | 2240 | 97.69% | 1211.3266 | 1268.6734 | 2480 | 1240 | 2480 | 0 | 0.48844 | 0.51156 | 1 | 0 | 2480 | 1211.3266 | 1268.6734 | 0 | 0
2016-05-28 13:00 | 1 | 2280 | 1240 | 1240 | 2280 | 97.57% | 1209.8505 | 1270.1495 | 2480 | 1240 | 2480 | 0 | 0.48784 | 0.51216 | 1 | 0 | 2480 | 1209.8505 | 1270.1495 | 0 | 0
2016-05-28 14:00 | 1 | 2280 | 1240 | 1240 | 2280 | 97.61% | 1210.352 | 1269.648 | 2480 | 1240 | 2480 | 0 | 0.48805 | 0.51195 | 1 | 0 | 2480 | 1210.352 | 1269.648 | 0 | 0
2016-05-28 15:00 | 1 | 2280 | 1240 | 1240 | 2280 | 97.61% | 1210.3653 | 1269.6347 | 2480 | 1240 | 2480 | 0 | 0.48805 | 0.51195 | 1 | 0 | 2480 | 1210.3653 | 1269.6347 | 0 | 0
2016-05-28 16:00 | 1 | 2280 | 1240 | 1240 | 2280 | 97.72% | 1211.7394 | 1268.2606 | 2480 | 1240 | 2480 | 0 | 0.4886 | 0.5114 | 1 | 0 | 2480 | 1211.7394 | 1268.2606 | 0 | 0
2016-05-28 17:00 | 1 | 2280 | 1240 | 1240 | 2280 | 97.66% | 1211.0428 | 1268.9572 | 2480 | 1240 | 2480 | 0 | 0.48832 | 0.51168 | 1 | 0 | 2480 | 1211.0428 | 1268.9572 | 0 | 0
2016-05-28 18:00 | 1 | 2280 | 1240 | 1240 | 2280 | 97.83% | 1213.087 | 1266.913 | 2480 | 1240 | 2480 | 0 | 0.48915 | 0.51085 | 1 | 0 | 2480 | 1213.087 | 1266.913 | 0 | 0
2016-05-28 19:00 | 1 | 2240 | 1240 | 1240 | 2240 | 97.87% | 1213.5271 | 1266.4729 | 2480 | 1240 | 2480 | 0 | 0.48933 | 0.51067 | 1 | 0 | 2480 | 1213.5271 | 1266.4729 | 0 | 0
2016-05-28 20:00 | 1.08 | 2640 | 1240 | 1269.2308 | 2538.4615 | 97.25% | 1235.5816 | 1305.5719 | 2541.1535 | 1270.5767 | 2640 | 4.9103 | 0.48623 | 0.51377 | 1.0389 | 4.7264 | 2545.8799 | 1237.8797 | 1308.0002 | 2.4283 | -0.10471
2016-05-28 21:00 | 1.13 | 2640 | 1240 | 1240 | 2478.8 | 97.36% | 1208.658 | 1274.2165 | 2482.8745 | 1241.4372 | 2640 | 7.0203 | 0.4868 | 0.5132 | 1.0633 | 6.6025 | 2489.477 | 1211.872 | 1277.6049 | 3.3884 | -1.3819
2016-05-28 22:00 | 1.25 | 3040 | 1240 | 1351.1111 | 2702.2222 | 97.34% | 1319.0419 | 1391.1977 | 2710.2395 | 1355.1198 | 3040 | 14.4815 | 0.48669 | 0.51331 | 1.1217 | 12.9106 | 2723.1502 | 1325.3253 | 1397.8249 | 6.6272 | -0.97548
2016-05-28 23:00 | 1.3 | 3100 | 1240 | 1347.8261 | 2695.6522 | 97.11% | 1313.8331 | 1392.0169 | 2705.8501 | 1352.925 | 3100 | 21.4319 | 0.48555 | 0.51445 | 1.1457 | 18.707 | 2724.557 | 1322.9164 | 1401.6407 | 9.6237 | -1.4855
2016-05-29 | 1.3 | 3100 | 1240 | 1347.8261 | 2695.6522 | 97.3% | 1316.0375 | 1389.1513 | 2705.1888 | 1352.5944 | 3100 | 23.9852 | 0.48649 | 0.51351 | 1.1459 | 20.9305 | 2726.1192 | 1326.2199 | 1399.8994 | 10.7481 | -1.3918
2016-05-29 01:00 | 1.3 | 3100 | 1240 | 1347.8261 | 2695.6522 | 97.34% | 1316.5138 | 1388.5321 | 2705.0459 | 1352.5229 | 3100 | 25.0264 | 0.48669 | 0.51331 | 1.146 | 21.838 | 2726.8838 | 1327.142 | 1399.7418 | 11.2097 | -1.3715
2016-05-29 02:00 | 1.3 | 3100 | 1240 | 1347.8261 | 2695.6522 | 97.33% | 1316.4468 | 1388.6191 | 2705.066 | 1352.533 | 3100 | 26.6981 | 0.48666 | 0.51334 | 1.146 | 23.2969 | 2728.3628 | 1327.7845 | 1400.5784 | 11.9592 | -1.3744
2016-05-29 03:00 | 1.3 | 3100 | 1240 | 1347.8261 | 2695.6522 | 97.56% | 1319.0785 | 1385.198 | 2704.2765 | 1352.1382 | 3100 | 26.8602 | 0.48778 | 0.51222 | 1.1463 | 23.4314 | 2727.7079 | 1330.5078 | 1397.2001 | 12.0022 | -1.262
2016-05-29 04:00 | 1.3 | 3100 | 1240 | 1347.8261 | 2695.6522 | 97.49% | 1318.3194 | 1386.1848 | 2704.5042 | 1352.2521 | 3100 | 23.0546 | 0.48745 | 0.51255 | 1.1462 | 20.1133 | 2724.6175 | 1328.1236 | 1396.4938 | 10.309 | -1.2945
2016-05-29 05:00 | 1.3 | 3100 | 1240 | 1347.8261 | 2695.6522 | 98.09% | 1325.4114 | 1376.9652 | 2702.3766 | 1351.1883 | 3100 | 16.8404 | 0.49046 | 0.50954 | 1.1471 | 14.6804 | 2717.0569 | 1332.6116 | 1384.4454 | 7.4802 | -0.98942
2016-05-29 06:00 | 1.3 | 3100 | 1240 | 1347.8261 | 2695.6522 | 97.82% | 1322.1981 | 1381.1425 | 2703.3406 | 1351.6703 | 3100 | 19.6433 | 0.4891 | 0.5109 | 1.1467 | 17.1299 | 2720.4705 | 1330.5763 | 1389.8942 | 8.7517 | -1.1281
2016-05-29 07:00 | 1.3 | 3100 | 1240 | 1347.8261 | 2695.6522 | 97.76% | 1321.5033 | 1382.0457 | 2703.549 | 1351.7745 | 3100 | 18.1666 | 0.4888 | 0.5112 | 1.1466 | 15.8433 | 2719.3923 | 1329.2475 | 1390.1448 | 8.099 | -1.158
2016-05-29 08:00 | 1.3 | 3100 | 1240 | 1347.8261 | 2695.6522 | 97.74% | 1321.2191 | 1382.4152 | 2703.6343 | 1351.8171 | 3100 | 18.3942 | 0.48868 | 0.51132 | 1.1466 | 16.0423 | 2719.6766 | 1329.0587 | 1390.6179 | 8.2027 | -1.1702
2016-05-29 09:00 | 1.25 | 3040 | 1240 | 1351.1111 | 2702.2222 | 97.57% | 1321.8353 | 1387.7058 | 2709.5412 | 1354.7706 | 3040 | 15.9531 | 0.48784 | 0.51216 | 1.122 | 14.2189 | 2723.7601 | 1328.772 | 1394.9881 | 7.2823 | -0.89263
2016-05-29 10:00 | 1.13 | 2640 | 1240 | 1240 | 2478.8 | 97.69% | 1212.5019 | 1269.8729 | 2482.3748 | 1241.1874 | 2640 | 8.1894 | 0.48844 | 0.51156 | 1.0635 | 7.7004 | 2490.0752 | 1216.2631 | 1273.8121 | 3.9392 | -1.3508
2016-05-29 11:00 | 1.08 | 2640 | 1240 | 1269.2308 | 2538.4615 | 97.58% | 1239.6116 | 1301.2194 | 2540.8311 | 1270.4155 | 2640 | 4.9001 | 0.48788 | 0.51212 | 1.039 | 4.716 | 2545.5471 | 1241.9125 | 1303.6346 | 2.4152 | -0.092483
2016-05-29 12:00 | 1 | 2280 | 1240 | 1240 | 2280 | 97.69% | 1211.3266 | 1268.6734 | 2480 | 1240 | 2480 | 0 | 0.48844 | 0.51156 | 1 | 0 | 2480 | 1211.3266 | 1268.6734 | 0 | 0
2016-05-29 13:00 | 1 | 2280 | 1240 | 1240 | 2280 | 97.57% | 1209.8505 | 1270.1495 | 2480 | 1240 | 2480 | 0 | 0.48784 | 0.51216 | 1 | 0 | 2480 | 1209.8505 | 1270.1495 | 0 | 0
2016-05-29 14:00 | 1 | 2280 | 1240 | 1240 | 2280 | 97.61% | 1210.352 | 1269.648 | 2480 | 1240 | 2480 | 0 | 0.48805 | 0.51195 | 1 | 0 | 2480 | 1210.352 | 1269.648 | 0 | 0
2016-05-29 15:00 | 1 | 2280 | 1240 | 1240 | 2280 | 97.61% | 1210.3653 | 1269.6347 | 2480 | 1240 | 2480 | 0 | 0.48805 | 0.51195 | 1 | 0 | 2480 | 1210.3653 | 1269.6347 | 0 | 0
2016-05-29 16:00 | 1 | 2280 | 1240 | 1240 | 2280 | 97.72% | 1211.7394 | 1268.2606 | 2480 | 1240 | 2480 | 0 | 0.4886 | 0.5114 | 1 | 0 | 2480 | 1211.7394 | 1268.2606 | 0 | 0
2016-05-29 17:00 | 1 | 2280 | 1240 | 1240 | 2280 | 97.66% | 1211.0428 | 1268.9572 | 2480 | 1240 | 2480 | 0 | 0.48832 | 0.51168 | 1 | 0 | 2480 | 1211.0428 | 1268.9572 | 0 | 0
2016-05-29 18:00 | 1 | 2280 | 1240 | 1240 | 2280 | 97.83% | 1213.087 | 1266.913 | 2480 | 1240 | 2480 | 0 | 0.48915 | 0.51085 | 1 | 0 | 2480 | 1213.087 | 1266.913 | 0 | 0
2016-05-29 19:00 | 1 | 2240 | 1240 | 1240 | 2240 | 97.87% | 1213.5271 | 1266.4729 | 2480 | 1240 | 2480 | 0 | 0.48933 | 0.51067 | 1 | 0 | 2480 | 1213.5271 | 1266.4729 | 0 | 0
2016-05-29 20:00 | 1.13 | 2640 | 1240 | 1240 | 2478.8 | 97.25% | 1207.3287 | 1275.7186 | 2483.0473 | 1241.5236 | 2640 | 7.9792 | 0.48623 | 0.51377 | 1.0632 | 7.5048 | 2490.5521 | 1210.9777 | 1279.5744 | 3.8558 | -1.3926
2016-05-29 21:00 | 1.13 | 2640 | 1240 | 1240 | 2478.8 | 97.36% | 1208.658 | 1274.2165 | 2482.8745 | 1241.4372 | 2640 | 7.0203 | 0.4868 | 0.5132 | 1.0633 | 6.6025 | 2489.477 | 1211.872 | 1277.6049 | 3.3884 | -1.3819
2016-05-29 22:00 | 1.25 | 3040 | 1240 | 1351.1111 | 2702.2222 | 97.34% | 1319.0419 | 1391.1977 | 2710.2395 | 1355.1198 | 3040 | 14.4815 | 0.48669 | 0.51331 | 1.1217 | 12.9106 | 2723.1502 | 1325.3253 | 1397.8249 | 6.6272 | -0.97548
2016-05-29 23:00 | 1.3 | 3100 | 1240 | 1347.8261 | 2695.6522 | 97.11% | 1313.8331 | 1392.0169 | 2705.8501 | 1352.925 | 3100 | 21.4319 | 0.48555 | 0.51445 | 1.1457 | 18.707 | 2724.557 | 1322.9164 | 1401.6407 | 9.6237 | -1.4855
2016-05-30 | 1.3 | 3100 | 1240 | 1347.8261 | 2695.6522 | 97.3% | 1316.0375 | 1389.1513 | 2705.1888 | 1352.5944 | 3100 | 23.9852 | 0.48649 | 0.51351 | 1.1459 | 20.9305 | 2726.1192 | 1326.2199 | 1399.8994 | 10.7481 | -1.3918
2016-05-30 01:00 | 1.3 | 3100 | 1240 | 1347.8261 | 2695.6522 | 97.34% | 1316.5138 | 1388.5321 | 2705.0459 | 1352.5229 | 3100 | 25.0264 | 0.48669 | 0.51331 | 1.146 | 21.838 | 2726.8838 | 1327.142 | 1399.7418 | 11.2097 | -1.3715
2016-05-30 02:00 | 1.3 | 3100 | 1240 | 1347.8261 | 2695.6522 | 97.33% | 1316.4468 | 1388.6191 | 2705.066 | 1352.533 | 3100 | 26.6981 | 0.48666 | 0.51334 | 1.146 | 23.2969 | 2728.3628 | 1327.7845 | 1400.5784 | 11.9592 | -1.3744
2016-05-30 03:00 | 1.3 | 3100 | 1240 | 1347.8261 | 2695.6522 | 97.56% | 1319.0785 | 1385.198 | 2704.2765 | 1352.1382 | 3100 | 26.8602 | 0.48778 | 0.51222 | 1.1463 | 23.4314 | 2727.7079 | 1330.5078 | 1397.2001 | 12.0022 | -1.262
2016-05-30 04:00 | 1.3 | 3100 | 1240 | 1347.8261 | 2695.6522 | 97.49% | 1318.3194 | 1386.1848 | 2704.5042 | 1352.2521 | 3100 | 23.0546 | 0.48745 | 0.51255 | 1.1462 | 20.1133 | 2724.6175 | 1328.1236 | 1396.4938 | 10.309 | -1.2945
2016-05-30 05:00 | 1.3 | 3100 | 1240 | 1347.8261 | 2695.6522 | 98.09% | 1325.4114 | 1376.9652 | 2702.3766 | 1351.1883 | 3100 | 16.8404 | 0.49046 | 0.50954 | 1.1471 | 14.6804 | 2717.0569 | 1332.6116 | 1384.4454 | 7.4802 | -0.98942
2016-05-30 06:00 | 1.3 | 3100 | 1240 | 1347.8261 | 2695.6522 | 97.82% | 1322.1981 | 1381.1425 | 2703.3406 | 1351.6703 | 3100 | 19.6433 | 0.4891 | 0.5109 | 1.1467 | 17.1299 | 2720.4705 | 1330.5763 | 1389.8942 | 8.7517 | -1.1281
2016-05-30 07:00 | 1.3 | 3100 | 1240 | 1347.8261 | 2695.6522 | 97.76% | 1321.5033 | 1382.0457 | 2703.549 | 1351.7745 | 3100 | 18.1666 | 0.4888 | 0.5112 | 1.1466 | 15.8433 | 2719.3923 | 1329.2475 | 1390.1448 | 8.099 | -1.158
2016-05-30 08:00 | 1.3 | 3100 | 1240 | 1347.8261 | 2695.6522 | 97.74% | 1321.2191 | 1382.4152 | 2703.6343 | 1351.8171 | 3100 | 18.3942 | 0.48868 | 0.51132 | 1.1466 | 16.0423 | 2719.6766 | 1329.0587 | 1390.6179 | 8.2027 | -1.1702
2016-05-30 09:00 | 1.25 | 3040 | 1240 | 1351.1111 | 2702.2222 | 97.57% | 1321.8353 | 1387.7058 | 2709.5412 | 1354.7706 | 3040 | 15.9531 | 0.48784 | 0.51216 | 1.122 | 14.2189 | 2723.7601 | 1328.772 | 1394.9881 | 7.2823 | -0.89263
2016-05-30 10:00 | 1.13 | 2640 | 1240 | 1240 | 2478.8 | 97.69% | 1212.5019 | 1269.8729 | 2482.3748 | 1241.1874 | 2640 | 8.1894 | 0.48844 | 0.51156 | 1.0635 | 7.7004 | 2490.0752 | 1216.2631 | 1273.8121 | 3.9392 | -1.3508
2016-05-30 11:00 | 1.08 | 2640 | 1240 | 1269.2308 | 2538.4615 | 97.58% | 1239.6116 | 1301.2194 | 2540.8311 | 1270.4155 | 2640 | 4.9001 | 0.48788 | 0.51212 | 1.039 | 4.716 | 2545.5471 | 1241.9125 | 1303.6346 | 2.4152 | -0.092483
2016-05-30 12:00 | 1 | 2240 | 1240 | 1240 | 2240 | 97.69% | 1211.3266 | 1268.6734 | 2480 | 1240 | 2480 | 0 | 0.48844 | 0.51156 | 1 | 0 | 2480 | 1211.3266 | 1268.6734 | 0 | 0
2016-05-30 13:00 | 1 | 2280 | 1240 | 1240 | 2280 | 97.57% | 1209.8505 | 1270.1495 | 2480 | 1240 | 2480 | 0 | 0.48784 | 0.51216 | 1 | 0 | 2480 | 1209.8505 | 1270.1495 | 0 | 0
2016-05-30 14:00 | 1 | 2280 | 1240 | 1240 | 2280 | 97.61% | 1210.352 | 1269.648 | 2480 | 1240 | 2480 | 0 | 0.48805 | 0.51195 | 1 | 0 | 2480 | 1210.352 | 1269.648 | 0 | 0
2016-05-30 15:00 | 1 | 2280 | 1240 | 1240 | 2280 | 97.61% | 1210.3653 | 1269.6347 | 2480 | 1240 | 2480 | 0 | 0.48805 | 0.51195 | 1 | 0 | 2480 | 1210.3653 | 1269.6347 | 0 | 0
2016-05-30 16:00 | 1 | 2280 | 1240 | 1240 | 2280 | 97.72% | 1211.7394 | 1268.2606 | 2480 | 1240 | 2480 | 0 | 0.4886 | 0.5114 | 1 | 0 | 2480 | 1211.7394 | 1268.2606 | 0 | 0
2016-05-30 17:00 | 1 | 2280 | 1240 | 1240 | 2280 | 97.66% | 1211.0428 | 1268.9572 | 2480 | 1240 | 2480 | 0 | 0.48832 | 0.51168 | 1 | 0 | 2480 | 1211.0428 | 1268.9572 | 0 | 0
2016-05-30 18:00 | 1 | 2280 | 1240 | 1240 | 2280 | 97.83% | 1213.087 | 1266.913 | 2480 | 1240 | 2480 | 0 | 0.48915 | 0.51085 | 1 | 0 | 2480 | 1213.087 | 1266.913 | 0 | 0
2016-05-30 19:00 | 1 | 2280 | 1240 | 1240 | 2280 | 97.87% | 1213.5271 | 1266.4729 | 2480 | 1240 | 2480 | 0 | 0.48933 | 0.51067 | 1 | 0 | 2480 | 1213.5271 | 1266.4729 | 0 | 0
2016-05-30 20:00 | 1.08 | 2640 | 1240 | 1269.2308 | 2538.4615 | 97.25% | 1235.5816 | 1305.5719 | 2541.1535 | 1270.5767 | 2640 | 4.9103 | 0.48623 | 0.51377 | 1.0389 | 4.7264 | 2545.8799 | 1237.8797 | 1308.0002 | 2.4283 | -0.10471
2016-05-30 21:00 | 1.13 | 2640 | 1240 | 1240 | 2478.8 | 97.36% | 1208.658 | 1274.2165 | 2482.8745 | 1241.4372 | 2640 | 7.0203 | 0.4868 | 0.5132 | 1.0633 | 6.6025 | 2489.477 | 1211.872 | 1277.6049 | 3.3884 | -1.3819
2016-05-30 22:00 | 1.25 | 3040 | 1240 | 1351.1111 | 2702.2222 | 97.34% | 1319.0419 | 1391.1977 | 2710.2395 | 1355.1198 | 3040 | 14.4815 | 0.48669 | 0.51331 | 1.1217 | 12.9106 | 2723.1502 | 1325.3253 | 1397.8249 | 6.6272 | -0.97548
2016-05-30 23:00 | 1.25 | 3040 | 1240 | 1351.1111 | 2702.2222 | 97.6% | 1322.1843 | 1387.2696 | 2709.4539 | 1354.727 | 3040 | 17.8599 | 0.48799 | 0.51201 | 1.122 | 15.918 | 2725.3719 | 1329.9521 | 1395.4198 | 8.1502 | -0.88225
2016-05-31 | 1.3 | 3100 | 1240 | 1347.8261 | 2695.6522 | 96.41% | 1305.5739 | 1402.754 | 2708.3278 | 1354.1639 | 3100 | 40.5681 | 0.48206 | 0.51794 | 1.1446 | 35.4425 | 2743.7704 | 1322.6593 | 1421.1111 | 18.3571 | -1.8331
2016-05-31 01:00 | 1.3 | 3100 | 1240 | 1347.8261 | 2695.6522 | 96.3% | 1304.269 | 1404.4503 | 2708.7193 | 1354.3597 | 3100 | 37.7816 | 0.48151 | 0.51849 | 1.1445 | 33.0128 | 2741.7321 | 1320.1649 | 1421.5672 | 17.1169 | -1.8876
2016-05-31 02:00 | 1.3 | 3100 | 1240 | 1347.8261 | 2695.6522 | 95.52% | 1294.9943 | 1416.5075 | 2711.5017 | 1355.7509 | 3100 | 36.3746 | 0.47759 | 0.52241 | 1.1433 | 31.8161 | 2743.3178 | 1310.1894 | 1433.1284 | 16.6209 | -2.2709
2016-05-31 03:00 | 1.3 | 3100 | 1240 | 1347.8261 | 2695.6522 | 95.73% | 1297.45 | 1413.315 | 2710.765 | 1355.3825 | 3100 | 36.7013 | 0.47863 | 0.52137 | 1.1436 | 32.0931 | 2742.8581 | 1312.8107 | 1430.0475 | 16.7324 | -2.17
2016-05-31 04:00 | 1.3 | 3100 | 1240 | 1347.8261 | 2695.6522 | 97.64% | 1320.0304 | 1383.9605 | 2703.9909 | 1351.9954 | 3100 | 42.0788 | 0.48818 | 0.51182 | 1.1465 | 36.7034 | 2740.6943 | 1337.9482 | 1402.7461 | 18.7856 | -1.2212
2016-05-31 05:00 | 1.3 | 3100 | 1240 | 1347.8261 | 2695.6522 | 98.66% | 1332.109 | 1368.2583 | 2700.3673 | 1350.1836 | 3100 | 28.4926 | 0.49331 | 0.50669 | 1.148 | 24.8195 | 2725.1868 | 1344.3527 | 1380.8341 | 12.5759 | -0.6978
2016-05-31 06:00 | 1.3 | 3100 | 1240 | 1347.8261 | 2695.6522 | 98.67% | 1332.222 | 1368.1114 | 2700.3334 | 1350.1667 | 3100 | 22.3532 | 0.49335 | 0.50665 | 1.148 | 19.4713 | 2719.8047 | 1341.8283 | 1377.9765 | 9.8651 | -0.69285
2016-05-31 07:00 | 1.3 | 3100 | 1240 | 1347.8261 | 2695.6522 | 98.58% | 1331.134 | 1369.5258 | 2700.6598 | 1350.3299 | 3100 | 38.5099 | 0.49289 | 0.50711 | 1.1479 | 33.5491 | 2734.2089 | 1347.6701 | 1386.5388 | 17.013 | -0.74047
2016-05-31 08:00 | 1.25 | 3040 | 1240 | 1351.1111 | 2702.2222 | 98.62% | 1334.5072 | 1371.8661 | 2706.3732 | 1353.1866 | 3040 | 31.9693 | 0.4931 | 0.5069 | 1.1233 | 28.4608 | 2734.834 | 1348.5411 | 1386.2929 | 14.4268 | -0.51171
2016-05-31 09:00 | 1.13 | 2640 | 1240 | 1240 | 2478.8 | 98.48% | 1221.7618 | 1259.4092 | 2481.171 | 1240.5855 | 2640 | 17.1139 | 0.49241 | 0.50759 | 1.064 | 16.0843 | 2497.2553 | 1229.6819 | 1267.5734 | 8.1642 | -1.275
2016-05-31 10:00 | 1.08 | 2640 | 1240 | 1269.2308 | 2538.4615 | 98.49% | 1250.8102 | 1289.1249 | 2539.9352 | 1269.9676 | 2640 | 10.2044 | 0.49246 | 0.50754 | 1.0394 | 9.8176 | 2549.7528 | 1255.645 | 1294.1078 | 4.9828 | -0.058057
2016-05-31 11:00 | 1.08 | 2640 | 1240 | 1269.2308 | 2538.4615 | 98.49% | 1250.8097 | 1289.1255 | 2539.9352 | 1269.9676 | 2640 | 10.0914 | 0.49246 | 0.50754 | 1.0394 | 9.7089 | 2549.6441 | 1255.5909 | 1294.0532 | 4.9277 | -0.058058
2016-05-31 12:00 | 1 | 2240 | 1240 | 1240 | 2240 | 98.49% | 1221.3261 | 1258.6739 | 2480 | 1240 | 2480 | 0 | 0.49247 | 0.50753 | 1 | 0 | 2480 | 1221.3261 | 1258.6739 | 0 | 0
2016-05-31 13:00 | 1 | 2280 | 1240 | 1240 | 2280 | 97.99% | 1215.109 | 1264.891 | 2480 | 1240 | 2480 | 0 | 0.48996 | 0.51004 | 1 | 0 | 2480 | 1215.109 | 1264.891 | 0 | 0
2016-05-31 14:00 | 1 | 2280 | 1240 | 1240 | 2280 | 97.67% | 1211.0647 | 1268.9353 | 2480 | 1240 | 2480 | 0 | 0.48833 | 0.51167 | 1 | 0 | 2480 | 1211.0647 | 1268.9353 | 0 | 0
2016-05-31 15:00 | 1 | 2280 | 1240 | 1240 | 2280 | 97.31% | 1206.669 | 1273.331 | 2480 | 1240 | 2480 | 0 | 0.48656 | 0.51344 | 1 | 0 | 2480 | 1206.669 | 1273.331 | 0 | 0
2016-05-31 16:00 | 1 | 2280 | 1240 | 1240 | 2280 | 97.38% | 1207.5075 | 1272.4925 | 2480 | 1240 | 2480 | 0 | 0.4869 | 0.5131 | 1 | 0 | 2480 | 1207.5075 | 1272.4925 | 0 | 0
2016-05-31 17:00 | 1 | 2280 | 1240 | 1240 | 2280 | 96.71% | 1199.2023 | 1280.7977 | 2480 | 1240 | 2480 | 0 | 0.48355 | 0.51645 | 1 | 0 | 2480 | 1199.2023 | 1280.7977 | 0 | 0
2016-05-31 18:00 | 1 | 2280 | 1240 | 1240 | 2280 | 97.29% | 1206.3426 | 1273.6574 | 2480 | 1240 | 2480 | 0 | 0.48643 | 0.51357 | 1 | 0 | 2480 | 1206.3426 | 1273.6574 | 0 | 0
2016-05-31 19:00 | 1 | 2280 | 1240 | 1240 | 2280 | 97.5% | 1209.0434 | 1270.9566 | 2480 | 1240 | 2480 | 0 | 0.48752 | 0.51248 | 1 | 0 | 2480 | 1209.0434 | 1270.9566 | 0 | 0
2016-05-31 20:00 | 1 | 2240 | 1240 | 1240 | 2240 | 97.41% | 1207.8488 | 1272.1512 | 2480 | 1240 | 2480 | 0 | 0.48704 | 0.51296 | 1 | 0 | 2480 | 1207.8488 | 1272.1512 | 0 | 0
2016-05-31 21:00 | 1.08 | 2640 | 1240 | 1269.2308 | 2538.4615 | 97.5% | 1238.7462 | 1302.1541 | 2540.9003 | 1270.4502 | 2640 | 8.7896 | 0.48752 | 0.51248 | 1.039 | 8.4596 | 2549.3599 | 1242.8704 | 1306.4895 | 4.3354 | -0.095116
2016-05-31 22:00 | 1.25 | 3040 | 1240 | 1351.1111 | 2702.2222 | 97.49% | 1320.8754 | 1388.9058 | 2709.7812 | 1354.8906 | 3040 | 33.0701 | 0.48745 | 0.51255 | 1.1219 | 29.4779 | 2739.2591 | 1335.2443 | 1404.0148 | 15.109 | -0.92115
2016-05-31 23:00 | 1.3 | 3100 | 1240 | 1347.8261 | 2695.6522 | 97.6% | 1319.5838 | 1384.5411 | 2704.1249 | 1352.0624 | 3100 | 39.9141 | 0.48799 | 0.51201 | 1.1464 | 34.817 | 2738.9419 | 1336.5741 | 1402.3678 | 17.8267 | -1.2404
2016-06-01 | 1.3 | 3100 | 1240 | 1347.8261 | 2695.6522 | 96.41% | 1305.5739 | 1402.754 | 2708.3278 | 1354.1639 | 3100 | 40.5681 | 0.48206 | 0.51794 | 1.1446 | 35.4425 | 2743.7704 | 1322.6593 | 1421.1111 | 18.3571 | -1.8331
2016-06-01 01:00 | 1.3 | 3100 | 1240 | 1347.8261 | 2695.6522 | 96.3% | 1304.269 | 1404.4503 | 2708.7193 | 1354.3597 | 3100 | 37.7816 | 0.48151 | 0.51849 | 1.1445 | 33.0128 | 2741.7321 | 1320.1649 | 1421.5672 | 17.1169 | -1.8876
2016-06-01 02:00 | 1.3 | 3100 | 1240 | 1347.8261 | 2695.6522 | 95.52% | 1294.9943 | 1416.5075 | 2711.5017 | 1355.7509 | 3100 | 36.3746 | 0.47759 | 0.52241 | 1.1433 | 31.8161 | 2743.3178 | 1310.1894 | 1433.1284 | 16.6209 | -2.2709
2016-06-01 03:00 | 1.3 | 3100 | 1240 | 1347.8261 | 2695.6522 | 95.73% | 1297.45 | 1413.315 | 2710.765 | 1355.3825 | 3100 | 36.7013 | 0.47863 | 0.52137 | 1.1436 | 32.0931 | 2742.8581 | 1312.8107 | 1430.0475 | 16.7324 | -2.17
2016-06-01 04:00 | 1.3 | 3100 | 1240 | 1347.8261 | 2695.6522 | 97.64% | 1320.0304 | 1383.9605 | 2703.9909 | 1351.9954 | 3100 | 42.0788 | 0.48818 | 0.51182 | 1.1465 | 36.7034 | 2740.6943 | 1337.9482 | 1402.7461 | 18.7856 | -1.2212
2016-06-01 05:00 | 1.3 | 3100 | 1240 | 1347.8261 | 2695.6522 | 98.66% | 1332.109 | 1368.2583 | 2700.3673 | 1350.1836 | 3100 | 28.4926 | 0.49331 | 0.50669 | 1.148 | 24.8195 | 2725.1868 | 1344.3527 | 1380.8341 | 12.5759 | -0.6978
2016-06-01 06:00 | 1.3 | 3100 | 1240 | 1347.8261 | 2695.6522 | 98.67% | 1332.222 | 1368.1114 | 2700.3334 | 1350.1667 | 3100 | 22.3532 | 0.49335 | 0.50665 | 1.148 | 19.4713 | 2719.8047 | 1341.8283 | 1377.9765 | 9.8651 | -0.69285
2016-06-01 07:00 | 1.3 | 3100 | 1240 | 1347.8261 | 2695.6522 | 98.58% | 1331.134 | 1369.5258 | 2700.6598 | 1350.3299 | 3100 | 38.5099 | 0.49289 | 0.50711 | 1.1479 | 33.5491 | 2734.2089 | 1347.6701 | 1386.5388 | 17.013 | -0.74047
2016-06-01 08:00 | 1.25 | 3040 | 1240 | 1351.1111 | 2702.2222 | 98.62% | 1334.5072 | 1371.8661 | 2706.3732 | 1353.1866 | 3040 | 31.9693 | 0.4931 | 0.5069 | 1.1233 | 28.4608 | 2734.834 | 1348.5411 | 1386.2929 | 14.4268 | -0.51171
2016-06-01 09:00 | 1.13 | 2640 | 1240 | 1240 | 2478.8 | 98.48% | 1221.7618 | 1259.4092 | 2481.171 | 1240.5855 | 2640 | 17.1139 | 0.49241 | 0.50759 | 1.064 | 16.0843 | 2497.2553 | 1229.6819 | 1267.5734 | 8.1642 | -1.275
2016-06-01 10:00 | 1.13 | 2640 | 1240 | 1240 | 2478.8 | 98.49% | 1221.8648 | 1259.2928 | 2481.1576 | 1240.5788 | 2640 | 16.5821 | 0.49246 | 0.50754 | 1.064 | 15.5844 | 2496.742 | 1229.5394 | 1267.2026 | 7.9097 | -1.2741
2016-06-01 11:00 | 1.13 | 2640 | 1240 | 1240 | 2478.8 | 98.49% | 1221.8643 | 1259.2934 | 2481.1576 | 1240.5788 | 2640 | 16.3986 | 0.49246 | 0.50754 | 1.064 | 15.4119 | 2496.5695 | 1229.454 | 1267.1156 | 7.8222 | -1.2741
2016-06-01 12:00 | 1.08 | 2640 | 1240 | 1269.2308 | 2538.4615 | 98.49% | 1250.8412 | 1289.0915 | 2539.9327 | 1269.9664 | 2640 | 10.2796 | 0.49247 | 0.50753 | 1.0394 | 9.8899 | 2549.8226 | 1255.7117 | 1294.111 | 5.0194 | -0.05796
2016-06-01 13:00 | 1 | 2280 | 1240 | 1240 | 2280 | 97.99% | 1215.109 | 1264.891 | 2480 | 1240 | 2480 | 0 | 0.48996 | 0.51004 | 1 | 0 | 2480 | 1215.109 | 1264.891 | 0 | 0
2016-06-01 14:00 | 1 | 2280 | 1240 | 1240 | 2280 | 97.67% | 1211.0647 | 1268.9353 | 2480 | 1240 | 2480 | 0 | 0.48833 | 0.51167 | 1 | 0 | 2480 | 1211.0647 | 1268.9353 | 0 | 0
2016-06-01 15:00 | 1 | 2280 | 1240 | 1240 | 2280 | 97.31% | 1206.669 | 1273.331 | 2480 | 1240 | 2480 | 0 | 0.48656 | 0.51344 | 1 | 0 | 2480 | 1206.669 | 1273.331 | 0 | 0
2016-06-01 16:00 | 1 | 2280 | 1240 | 1240 | 2280 | 97.38% | 1207.5075 | 1272.4925 | 2480 | 1240 | 2480 | 0 | 0.4869 | 0.5131 | 1 | 0 | 2480 | 1207.5075 | 1272.4925 | 0 | 0
2016-06-01 17:00 | 1 | 2280 | 1240 | 1240 | 2280 | 96.71% | 1199.2023 | 1280.7977 | 2480 | 1240 | 2480 | 0 | 0.48355 | 0.51645 | 1 | 0 | 2480 | 1199.2023 | 1280.7977 | 0 | 0
2016-06-01 18:00 | 1 | 2280 | 1240 | 1240 | 2280 | 97.29% | 1206.3426 | 1273.6574 | 2480 | 1240 | 2480 | 0 | 0.48643 | 0.51357 | 1 | 0 | 2480 | 1206.3426 | 1273.6574 | 0 | 0
2016-06-01 19:00 | 1 | 2280 | 1240 | 1240 | 2280 | 97.5% | 1209.0434 | 1270.9566 | 2480 | 1240 | 2480 | 0 | 0.48752 | 0.51248 | 1 | 0 | 2480 | 1209.0434 | 1270.9566 | 0 | 0
2016-06-01 20:00 | 1 | 2240 | 1240 | 1240 | 2240 | 97.41% | 1207.8488 | 1272.1512 | 2480 | 1240 | 2480 | 0 | 0.48704 | 0.51296 | 1 | 0 | 2480 | 1207.8488 | 1272.1512 | 0 | 0
2016-06-01 21:00 | 1.08 | 2640 | 1240 | 1269.2308 | 2538.4615 | 97.5% | 1238.7462 | 1302.1541 | 2540.9003 | 1270.4502 | 2640 | 8.7896 | 0.48752 | 0.51248 | 1.039 | 8.4596 | 2549.3599 | 1242.8704 | 1306.4895 | 4.3354 | -0.095116
2016-06-01 22:00 | 1.25 | 3040 | 1240 | 1351.1111 | 2702.2222 | 97.49% | 1320.8754 | 1388.9058 | 2709.7812 | 1354.8906 | 3040 | 33.0701 | 0.48745 | 0.51255 | 1.1219 | 29.4779 | 2739.2591 | 1335.2443 | 1404.0148 | 15.109 | -0.92115
2016-06-01 23:00 | 1.3 | 3100 | 1240 | 1347.8261 | 2695.6522 | 97.6% | 1319.5838 | 1384.5411 | 2704.1249 | 1352.0624 | 3100 | 39.9141 | 0.48799 | 0.51201 | 1.1464 | 34.817 | 2738.9419 | 1336.5741 | 1402.3678 | 17.8267 | -1.2404
2016-06-02 | 1.3 | 3100 | 1240 | 1347.8261 | 2695.6522 | 96.41% | 1305.5739 | 1402.754 | 2708.3278 | 1354.1639 | 3100 | 40.5681 | 0.48206 | 0.51794 | 1.1446 | 35.4425 | 2743.7704 | 1322.6593 | 1421.1111 | 18.3571 | -1.8331
2016-06-02 01:00 | 1.3 | 3100 | 1240 | 1347.8261 | 2695.6522 | 96.3% | 1304.269 | 1404.4503 | 2708.7193 | 1354.3597 | 3100 | 37.7816 | 0.48151 | 0.51849 | 1.1445 | 33.0128 | 2741.7321 | 1320.1649 | 1421.5672 | 17.1169 | -1.8876
2016-06-02 02:00 | 1.4 | 3370 | 1240 | 1404.1667 | 2808.3333 | 95.52% | 1351.3335 | 1478.1331 | 2829.4666 | 1414.7333 | 3370 | 48.4995 | 0.47759 | 0.52241 | 1.191 | 40.7204 | 2870.187 | 1370.7813 | 1499.4058 | 21.2726 | -4.0372
2016-06-02 03:00 | 1.4 | 3370 | 1240 | 1404.1667 | 2808.3333 | 95.73% | 1353.7931 | 1474.6897 | 2828.4828 | 1414.2414 | 3370 | 48.9351 | 0.47863 | 0.52137 | 1.1915 | 41.0718 | 2869.5546 | 1373.4512 | 1496.1034 | 21.4137 | -3.8576
2016-06-02 04:00 | 1.4 | 3370 | 1240 | 1404.1667 | 2808.3333 | 97.64% | 1376.3917 | 1443.0516 | 2819.4433 | 1409.7217 | 3370 | 56.1051 | 0.48818 | 0.51182 | 1.1953 | 46.9392 | 2866.3825 | 1399.3064 | 1467.076 | 24.0245 | -2.1695
2016-06-02 05:00 | 1.4 | 3370 | 1240 | 1404.1667 | 2808.3333 | 98.66% | 1388.4673 | 1426.1458 | 2814.6131 | 1407.3065 | 3370 | 37.9902 | 0.49331 | 0.50669 | 1.1973 | 31.7293 | 2846.3424 | 1404.1195 | 1442.2229 | 16.077 | -1.2391
2016-06-02 06:00 | 1.4 | 3370 | 1240 | 1404.1667 | 2808.3333 | 98.67% | 1388.5801 | 1425.9878 | 2814.5679 | 1407.284 | 3370 | 29.8043 | 0.49335 | 0.50665 | 1.1973 | 24.892 | 2839.46 | 1400.8607 | 1438.5992 | 12.6114 | -1.2304
2016-06-02 07:00 | 1.4 | 3370 | 1240 | 1404.1667 | 2808.3333 | 98.58% | 1387.4928 | 1427.5101 | 2815.0029 | 1407.5014 | 3370 | 51.3466 | 0.49289 | 0.50711 | 1.1972 | 42.8904 | 2857.8933 | 1408.6332 | 1449.2601 | 21.7501 | -1.3149
2016-06-02 08:00 | 1.3 | 3100 | 1240 | 1347.8261 | 2695.6522 | 98.62% | 1331.6183 | 1368.8963 | 2700.5145 | 1350.2573 | 3100 | 38.3631 | 0.4931 | 0.5069 | 1.1479 | 33.4194 | 2733.9339 | 1348.0973 | 1385.8366 | 16.9404 | -0.71928
2016-06-02 09:00 | 1.25 | 3040 | 1240 | 1351.1111 | 2702.2222 | 98.48% | 1332.8574 | 1373.9282 | 2706.7856 | 1353.3928 | 3040 | 32.9114 | 0.49241 | 0.50759 | 1.1231 | 29.304 | 2736.0896 | 1347.2871 | 1388.8025 | 14.8743 | -0.56177
2016-06-02 10:00 | 1.25 | 3040 | 1240 | 1351.1111 | 2702.2222 | 98.49% | 1332.9639 | 1373.7951 | 2706.759 | 1353.3795 | 3040 | 31.8886 | 0.49246 | 0.50754 | 1.1231 | 28.3931 | 2735.1521 | 1346.9463 | 1388.2058 | 14.4107 | -0.55855
2016-06-02 11:00 | 1.08 | 2640 | 1240 | 1269.2308 | 2538.4615 | 98.49% | 1250.8097 | 1289.1255 | 2539.9352 | 1269.9676 | 2640 | 10.0914 | 0.49246 | 0.50754 | 1.0394 | 9.7089 | 2549.6441 | 1255.5909 | 1294.0532 | 4.9277 | -0.058058
2016-06-02 12:00 | 1 | 2240 | 1240 | 1240 | 2240 | 98.49% | 1221.3261 | 1258.6739 | 2480 | 1240 | 2480 | 0 | 0.49247 | 0.50753 | 1 | 0 | 2480 | 1221.3261 | 1258.6739 | 0 | 0
2016-06-02 13:00 | 1 | 2280 | 1240 | 1240 | 2280 | 97.99% | 1215.109 | 1264.891 | 2480 | 1240 | 2480 | 0 | 0.48996 | 0.51004 | 1 | 0 | 2480 | 1215.109 | 1264.891 | 0 | 0
2016-06-02 14:00 | 1 | 2280 | 1240 | 1240 | 2280 | 97.67% | 1211.0647 | 1268.9353 | 2480 | 1240 | 2480 | 0 | 0.48833 | 0.51167 | 1 | 0 | 2480 | 1211.0647 | 1268.9353 | 0 | 0
2016-06-02 15:00 | 1 | 2280 | 1240 | 1240 | 2280 | 97.31% | 1206.669 | 1273.331 | 2480 | 1240 | 2480 | 0 | 0.48656 | 0.51344 | 1 | 0 | 2480 | 1206.669 | 1273.331 | 0 | 0
2016-06-02 16:00 | 1 | 2280 | 1240 | 1240 | 2280 | 97.38% | 1207.5075 | 1272.4925 | 2480 | 1240 | 2480 | 0 | 0.4869 | 0.5131 | 1 | 0 | 2480 | 1207.5075 | 1272.4925 | 0 | 0
2016-06-02 17:00 | 1 | 2280 | 1240 | 1240 | 2280 | 96.71% | 1199.2023 | 1280.7977 | 2480 | 1240 | 2480 | 0 | 0.48355 | 0.51645 | 1 | 0 | 2480 | 1199.2023 | 1280.7977 | 0 | 0
2016-06-02 18:00 | 1 | 2240 | 1240 | 1240 | 2240 | 97.29% | 1206.3426 | 1273.6574 | 2480 | 1240 | 2480 | 0 | 0.48643 | 0.51357 | 1 | 0 | 2480 | 1206.3426 | 1273.6574 | 0 | 0
2016-06-02 19:00 | 1.08 | 2640 | 1240 | 1269.2308 | 2538.4615 | 97.5% | 1238.7339 | 1302.1674 | 2540.9013 | 1270.4506 | 2640 | 10.9071 | 0.48752 | 0.51248 | 1.039 | 10.4977 | 2551.3989 | 1243.8517 | 1307.5473 | 5.3799 | -0.095154
2016-06-02 20:00 | 1.13 | 2640 | 1240 | 1240 | 2478.8 | 97.41% | 1209.2136 | 1273.5886 | 2482.8022 | 1241.4011 | 2640 | 14.0444 | 0.48704 | 0.51296 | 1.0633 | 13.2081 | 2496.0103 | 1215.6464 | 1280.3639 | 6.7753 | -1.3774
2016-06-02 21:00 | 1.25 | 3040 | 1240 | 1351.1111 | 2702.2222 | 97.5% | 1321.0572 | 1388.6784 | 2709.7357 | 1354.8678 | 3040 | 27.4674 | 0.48752 | 0.51248 | 1.1219 | 24.4834 | 2734.2191 | 1332.9934 | 1401.2256 | 12.5472 | -0.91575
2016-06-02 22:00 | 1.3 | 3100 | 1240 | 1347.8261 | 2695.6522 | 97.49% | 1318.3052 | 1386.2032 | 2704.5084 | 1352.2542 | 3100 | 39.6842 | 0.48745 | 0.51255 | 1.1462 | 34.6214 | 2739.1298 | 1335.1813 | 1403.9485 | 17.7453 | -1.2951
2016-06-02 23:00 | 1.3 | 3100 | 1240 | 1347.8261 | 2695.6522 | 97.6% | 1319.5838 | 1384.5411 | 2704.1249 | 1352.0624 | 3100 | 39.9141 | 0.48799 | 0.51201 | 1.1464 | 34.817 | 2738.9419 | 1336.5741 | 1402.3678 | 17.8267 | -1.2404
2016-06-03 | 1.3 | 3100 | 1240 | 1347.8261 | 2695.6522 | 96.41% | 1305.5739 | 1402.754 | 2708.3278 | 1354.1639 | 3100 | 40.5681 | 0.48206 | 0.51794 | 1.1446 | 35.4425 | 2743.7704 | 1322.6593 | 1421.1111 | 18.3571 | -1.8331
2016-06-03 01:00 | 1.3 | 3100 | 1240 | 1347.8261 | 2695.6522 | 96.3% | 1304.269 | 1404.4503 | 2708.7193 | 1354.3597 | 3100 | 37.7816 | 0.48151 | 0.51849 | 1.1445 | 33.0128 | 2741.7321 | 1320.1649 | 1421.5672 | 17.1169 | -1.8876
2016-06-03 02:00 | 1.3 | 3100 | 1240 | 1347.8261 | 2695.6522 | 95.52% | 1294.9943 | 1416.5075 | 2711.5017 | 1355.7509 | 3100 | 36.3746 | 0.47759 | 0.52241 | 1.1433 | 31.8161 | 2743.3178 | 1310.1894 | 1433.1284 | 16.6209 | -2.2709
2016-06-03 03:00 | 1.3 | 3100 | 1240 | 1347.8261 | 2695.6522 | 95.73% | 1297.45 | 1413.315 | 2710.765 | 1355.3825 | 3100 | 36.7013 | 0.47863 | 0.52137 | 1.1436 | 32.0931 | 2742.8581 | 1312.8107 | 1430.0475 | 16.7324 | -2.17
2016-06-03 04:00 | 1.3 | 3100 | 1240 | 1347.8261 | 2695.6522 | 97.64% | 1320.0304 | 1383.9605 | 2703.9909 | 1351.9954 | 3100 | 42.0788 | 0.48818 | 0.51182 | 1.1465 | 36.7034 | 2740.6943 | 1337.9482 | 1402.7461 | 18.7856 | -1.2212
2016-06-03 05:00 | 1.3 | 3100 | 1240 | 1347.8261 | 2695.6522 | 98.66% | 1332.109 | 1368.2583 | 2700.3673 | 1350.1836 | 3100 | 28.4926 | 0.49331 | 0.50669 | 1.148 | 24.8195 | 2725.1868 | 1344.3527 | 1380.8341 | 12.5759 | -0.6978
2016-06-03 06:00 | 1.3 | 3100 | 1240 | 1347.8261 | 2695.6522 | 98.67% | 1332.222 | 1368.1114 | 2700.3334 | 1350.1667 | 3100 | 22.3532 | 0.49335 | 0.50665 | 1.148 | 19.4713 | 2719.8047 | 1341.8283 | 1377.9765 | 9.8651 | -0.69285
2016-06-03 07:00 | 1.3 | 3100 | 1240 | 1347.8261 | 2695.6522 | 98.58% | 1331.134 | 1369.5258 | 2700.6598 | 1350.3299 | 3100 | 38.5099 | 0.49289 | 0.50711 | 1.1479 | 33.5491 | 2734.2089 | 1347.6701 | 1386.5388 | 17.013 | -0.74047
2016-06-03 08:00 | 1.25 | 3040 | 1240 | 1351.1111 | 2702.2222 | 98.62% | 1334.5072 | 1371.8661 | 2706.3732 | 1353.1866 | 3040 | 31.9693 | 0.4931 | 0.5069 | 1.1233 | 28.4608 | 2734.834 | 1348.5411 | 1386.2929 | 14.4268 | -0.51171
2016-06-03 09:00 | 1.25 | 3040 | 1240 | 1351.1111 | 2702.2222 | 98.48% | 1332.8574 | 1373.9282 | 2706.7856 | 1353.3928 | 3040 | 32.9114 | 0.49241 | 0.50759 | 1.1231 | 29.304 | 2736.0896 | 1347.2871 | 1388.8025 | 14.8743 | -0.56177
2016-06-03 10:00 | 1.13 | 2640 | 1240 | 1240 | 2478.8 | 98.49% | 1221.8648 | 1259.2928 | 2481.1576 | 1240.5788 | 2640 | 16.5821 | 0.49246 | 0.50754 | 1.064 | 15.5844 | 2496.742 | 1229.5394 | 1267.2026 | 7.9097 | -1.2741
2016-06-03 11:00 | 1.13 | 2640 | 1240 | 1240 | 2478.8 | 98.49% | 1221.8643 | 1259.2934 | 2481.1576 | 1240.5788 | 2640 | 16.3986 | 0.49246 | 0.50754 | 1.064 | 15.4119 | 2496.5695 | 1229.454 | 1267.1156 | 7.8222 | -1.2741
2016-06-03 12:00 | 1.08 | 2640 | 1240 | 1269.2308 | 2538.4615 | 98.49% | 1250.8412 | 1289.0915 | 2539.9327 | 1269.9664 | 2640 | 10.2796 | 0.49247 | 0.50753 | 1.0394 | 9.8899 | 2549.8226 | 1255.7117 | 1294.111 | 5.0194 | -0.05796
2016-06-03 13:00 | 1 | 2240 | 1240 | 1240 | 2240 | 97.99% | 1215.109 | 1264.891 | 2480 | 1240 | 2480 | 0 | 0.48996 | 0.51004 | 1 | 0 | 2480 | 1215.109 | 1264.891 | 0 | 0
2016-06-03 14:00 | 1 | 2240 | 1240 | 1240 | 2240 | 97.67% | 1211.0647 | 1268.9353 | 2480 | 1240 | 2480 | 0 | 0.48833 | 0.51167 | 1 | 0 | 2480 | 1211.0647 | 1268.9353 | 0 | 0
2016-06-03 15:00 | 1 | 2240 | 1240 | 1240 | 2240 | 97.31% | 1206.669 | 1273.331 | 2480 | 1240 | 2480 | 0 | 0.48656 | 0.51344 | 1 | 0 | 2480 | 1206.669 | 1273.331 | 0 | 0
2016-06-03 16:00 | 1 | 2240 | 1240 | 1240 | 2240 | 97.38% | 1207.5075 | 1272.4925 | 2480 | 1240 | 2480 | 0 | 0.4869 | 0.5131 | 1 | 0 | 2480 | 1207.5075 | 1272.4925 | 0 | 0
2016-06-03 17:00 | 1 | 2240 | 1240 | 1240 | 2240 | 96.71% | 1199.2023 | 1280.7977 | 2480 | 1240 | 2480 | 0 | 0.48355 | 0.51645 | 1 | 0 | 2480 | 1199.2023 | 1280.7977 | 0 | 0
2016-06-03 18:00 | 1.08 | 2640 | 1240 | 1269.2308 | 2538.4615 | 97.29% | 1236.0704 | 1305.044 | 2541.1144 | 1270.5572 | 2640 | 8.1644 | 0.48643 | 0.51357 | 1.0389 | 7.8586 | 2548.973 | 1239.893 | 1309.0799 | 4.0359 | -0.10323
2016-06-03 19:00 | 1.08 | 2640 | 1240 | 1269.2308 | 2538.4615 | 97.5% | 1238.7339 | 1302.1674 | 2540.9013 | 1270.4506 | 2640 | 10.9071 | 0.48752 | 0.51248 | 1.039 | 10.4977 | 2551.3989 | 1243.8517 | 1307.5473 | 5.3799 | -0.095154
2016-06-03 20:00 | 1.13 | 2640 | 1240 | 1240 | 2478.8 | 97.41% | 1209.2136 | 1273.5886 | 2482.8022 | 1241.4011 | 2640 | 14.0444 | 0.48704 | 0.51296 | 1.0633 | 13.2081 | 2496.0103 | 1215.6464 | 1280.3639 | 6.7753 | -1.3774
2016-06-03 21:00 | 1.25 | 3040 | 1240 | 1351.1111 | 2702.2222 | 97.5% | 1321.0572 | 1388.6784 | 2709.7357 | 1354.8678 | 3040 | 27.4674 | 0.48752 | 0.51248 | 1.1219 | 24.4834 | 2734.2191 | 1332.9934 | 1401.2256 | 12.5472 | -0.91575
2016-06-03 22:00 | 1.25 | 3040 | 1240 | 1351.1111 | 2702.2222 | 97.49% | 1320.8754 | 1388.9058 | 2709.7812 | 1354.8906 | 3040 | 33.0701 | 0.48745 | 0.51255 | 1.1219 | 29.4779 | 2739.2591 | 1335.2443 | 1404.0148 | 15.109 | -0.92115
2016-06-03 23:00 | 1.3 | 3100 | 1240 | 1347.8261 | 2695.6522 | 97.6% | 1319.5838 | 1384.5411 | 2704.1249 | 1352.0624 | 3100 | 39.9141 | 0.48799 | 0.51201 | 1.1464 | 34.817 | 2738.9419 | 1336.5741 | 1402.3678 | 17.8267 | -1.2404
2016-06-04 | 1.3 | 3100 | 1240 | 1347.8261 | 2695.6522 | 96.41% | 1305.5739 | 1402.754 | 2708.3278 | 1354.1639 | 3100 | 40.5681 | 0.48206 | 0.51794 | 1.1446 | 35.4425 | 2743.7704 | 1322.6593 | 1421.1111 | 18.3571 | -1.8331
2016-06-04 01:00 | 1.3 | 3100 | 1240 | 1347.8261 | 2695.6522 | 96.3% | 1304.269 | 1404.4503 | 2708.7193 | 1354.3597 | 3100 | 37.7816 | 0.48151 | 0.51849 | 1.1445 | 33.0128 | 2741.7321 | 1320.1649 | 1421.5672 | 17.1169 | -1.8876
2016-06-04 02:00 | 1.3 | 3100 | 1240 | 1347.8261 | 2695.6522 | 95.52% | 1294.9943 | 1416.5075 | 2711.5017 | 1355.7509 | 3100 | 36.3746 | 0.47759 | 0.52241 | 1.1433 | 31.8161 | 2743.3178 | 1310.1894 | 1433.1284 | 16.6209 | -2.2709
2016-06-04 03:00 | 1.3 | 3100 | 1240 | 1347.8261 | 2695.6522 | 95.73% | 1297.45 | 1413.315 | 2710.765 | 1355.3825 | 3100 | 36.7013 | 0.47863 | 0.52137 | 1.1436 | 32.0931 | 2742.8581 | 1312.8107 | 1430.0475 | 16.7324 | -2.17
2016-06-04 04:00 | 1.3 | 3100 | 1240 | 1347.8261 | 2695.6522 | 97.64% | 1320.0304 | 1383.9605 | 2703.9909 | 1351.9954 | 3100 | 42.0788 | 0.48818 | 0.51182 | 1.1465 | 36.7034 | 2740.6943 | 1337.9482 | 1402.7461 | 18.7856 | -1.2212
2016-06-04 05:00 | 1.3 | 3100 | 1240 | 1347.8261 | 2695.6522 | 98.66% | 1332.109 | 1368.2583 | 2700.3673 | 1350.1836 | 3100 | 28.4926 | 0.49331 | 0.50669 | 1.148 | 24.8195 | 2725.1868 | 1344.3527 | 1380.8341 | 12.5759 | -0.6978
2016-06-04 06:00 | 1.3 | 3100 | 1240 | 1347.8261 | 2695.6522 | 98.67% | 1332.222 | 1368.1114 | 2700.3334 | 1350.1667 | 3100 | 22.3532 | 0.49335 | 0.50665 | 1.148 | 19.4713 | 2719.8047 | 1341.8283 | 1377.9765 | 9.8651 | -0.69285
2016-06-04 07:00 | 1.3 | 3100 | 1240 | 1347.8261 | 2695.6522 | 98.58% | 1331.134 | 1369.5258 | 2700.6598 | 1350.3299 | 3100 | 38.5099 | 0.49289 | 0.50711 | 1.1479 | 33.5491 | 2734.2089 | 1347.6701 | 1386.5388 | 17.013 | -0.74047
2016-06-04 08:00 | 1.25 | 3040 | 1240 | 1351.1111 | 2702.2222 | 98.62% | 1334.5072 | 1371.8661 | 2706.3732 | 1353.1866 | 3040 | 31.9693 | 0.4931 | 0.5069 | 1.1233 | 28.4608 | 2734.834 | 1348.5411 | 1386.2929 | 14.4268 | -0.51171
2016-06-04 09:00 | 1.13 | 2640 | 1240 | 1240 | 2478.8 | 98.48% | 1221.7618 | 1259.4092 | 2481.171 | 1240.5855 | 2640 | 17.1139 | 0.49241 | 0.50759 | 1.064 | 16.0843 | 2497.2553 | 1229.6819 | 1267.5734 | 8.1642 | -1.275
2016-06-04 10:00 | 1.08 | 2640 | 1240 | 1269.2308 | 2538.4615 | 98.49% | 1250.8102 | 1289.1249 | 2539.9352 | 1269.9676 | 2640 | 10.2044 | 0.49246 | 0.50754 | 1.0394 | 9.8176 | 2549.7528 | 1255.645 | 1294.1078 | 4.9828 | -0.058057
2016-06-04 11:00 | 1 | 2240 | 1240 | 1240 | 2240 | 98.49% | 1221.2942 | 1258.7058 | 2480 | 1240 | 2480 | 0 | 0.49246 | 0.50754 | 1 | 0 | 2480 | 1221.2942 | 1258.7058 | 0 | 0
2016-06-04 12:00 | 1 | 2280 | 1240 | 1240 | 2280 | 98.49% | 1221.3261 | 1258.6739 | 2480 | 1240 | 2480 | 0 | 0.49247 | 0.50753 | 1 | 0 | 2480 | 1221.3261 | 1258.6739 | 0 | 0
2016-06-04 13:00 | 1 | 2140 | 1240 | 1240 | 2140 | 97.99% | 1215.109 | 1264.891 | 2480 | 1240 | 2480 | 0 | 0.48996 | 0.51004 | 1 | 0 | 2480 | 1215.109 | 1264.891 | 0 | 0
2016-06-04 14:00 | 1 | 2140 | 1240 | 1240 | 2140 | 97.67% | 1211.0647 | 1268.9353 | 2480 | 1240 | 2480 | 0 | 0.48833 | 0.51167 | 1 | 0 | 2480 | 1211.0647 | 1268.9353 | 0 | 0
2016-06-04 15:00 | 1 | 2140 | 1240 | 1240 | 2140 | 97.31% | 1206.669 | 1273.331 | 2480 | 1240 | 2480 | 0 | 0.48656 | 0.51344 | 1 | 0 | 2480 | 1206.669 | 1273.331 | 0 | 0
2016-06-04 16:00 | 1 | 2140 | 1240 | 1240 | 2140 | 97.38% | 1207.5075 | 1272.4925 | 2480 | 1240 | 2480 | 0 | 0.4869 | 0.5131 | 1 | 0 | 2480 | 1207.5075 | 1272.4925 | 0 | 0
2016-06-04 17:00 | 1 | 2140 | 1240 | 1240 | 2140 | 96.71% | 1199.2023 | 1280.7977 | 2480 | 1240 | 2480 | 0 | 0.48355 | 0.51645 | 1 | 0 | 2480 | 1199.2023 | 1280.7977 | 0 | 0
2016-06-04 18:00 | 1 | 2140 | 1240 | 1240 | 2140 | 97.29% | 1206.3426 | 1273.6574 | 2480 | 1240 | 2480 | 0 | 0.48643 | 0.51357 | 1 | 0 | 2480 | 1206.3426 | 1273.6574 | 0 | 0
2016-06-04 19:00 | 1 | 2280 | 1240 | 1240 | 2280 | 97.5% | 1209.0434 | 1270.9566 | 2480 | 1240 | 2480 | 0 | 0.48752 | 0.51248 | 1 | 0 | 2480 | 1209.0434 | 1270.9566 | 0 | 0
2016-06-04 20:00 | 1.08 | 2640 | 1240 | 1269.2308 | 2538.4615 | 97.41% | 1237.5559 | 1303.4397 | 2540.9955 | 1270.4978 | 2640 | 8.6427 | 0.48704 | 0.51296 | 1.039 | 8.3186 | 2549.3141 | 1241.6073 | 1307.7068 | 4.2671 | -0.098732
2016-06-04 21:00 | 1.13 | 2640 | 1240 | 1240 | 2478.8 | 97.5% | 1210.35 | 1272.3045 | 2482.6545 | 1241.3272 | 2640 | 14.2831 | 0.48752 | 0.51248 | 1.0634 | 13.4318 | 2496.0863 | 1216.8983 | 1279.1879 | 6.8835 | -1.3682
2016-06-04 22:00 | 1.25 | 3040 | 1240 | 1351.1111 | 2702.2222 | 97.49% | 1320.8754 | 1388.9058 | 2709.7812 | 1354.8906 | 3040 | 33.0701 | 0.48745 | 0.51255 | 1.1219 | 29.4779 | 2739.2591 | 1335.2443 | 1404.0148 | 15.109 | -0.92115
2016-06-04 23:00 | 1.3 | 3100 | 1240 | 1347.8261 | 2695.6522 | 97.6% | 1319.5838 | 1384.5411 | 2704.1249 | 1352.0624 | 3100 | 39.9141 | 0.48799 | 0.51201 | 1.1464 | 34.817 | 2738.9419 | 1336.5741 | 1402.3678 | 17.8267 | -1.2404
2016-06-05 | 1.3 | 3100 | 1240 | 1347.8261 | 2695.6522 | 96.41% | 1305.5739 | 1402.754 | 2708.3278 | 1354.1639 | 3100 | 40.5681 | 0.48206 | 0.51794 | 1.1446 | 35.4425 | 2743.7704 | 1322.6593 | 1421.1111 | 18.3571 | -1.8331
2016-06-05 01:00 | 1.3 | 3100 | 1240 | 1347.8261 | 2695.6522 | 96.3% | 1304.269 | 1404.4503 | 2708.7193 | 1354.3597 | 3100 | 37.7816 | 0.48151 | 0.51849 | 1.1445 | 33.0128 | 2741.7321 | 1320.1649 | 1421.5672 | 17.1169 | -1.8876
2016-06-05 02:00 | 1.3 | 3100 | 1240 | 1347.8261 | 2695.6522 | 95.52% | 1294.9943 | 1416.5075 | 2711.5017 | 1355.7509 | 3100 | 36.3746 | 0.47759 | 0.52241 | 1.1433 | 31.8161 | 2743.3178 | 1310.1894 | 1433.1284 | 16.6209 | -2.2709
2016-06-05 03:00 | 1.3 | 3100 | 1240 | 1347.8261 | 2695.6522 | 95.73% | 1297.45 | 1413.315 | 2710.765 | 1355.3825 | 3100 | 36.7013 | 0.47863 | 0.52137 | 1.1436 | 32.0931 | 2742.8581 | 1312.8107 | 1430.0475 | 16.7324 | -2.17
2016-06-05 04:00 | 1.3 | 3100 | 1240 | 1347.8261 | 2695.6522 | 97.64% | 1320.0304 | 1383.9605 | 2703.9909 | 1351.9954 | 3100 | 42.0788 | 0.48818 | 0.51182 | 1.1465 | 36.7034 | 2740.6943 | 1337.9482 | 1402.7461 | 18.7856 | -1.2212
2016-06-05 05:00 | 1.3 | 3100 | 1240 | 1347.8261 | 2695.6522 | 98.66% | 1332.109 | 1368.2583 | 2700.3673 | 1350.1836 | 3100 | 28.4926 | 0.49331 | 0.50669 | 1.148 | 24.8195 | 2725.1868 | 1344.3527 | 1380.8341 | 12.5759 | -0.6978
2016-06-05 06:00 | 1.3 | 3100 | 1240 | 1347.8261 | 2695.6522 | 98.67% | 1332.222 | 1368.1114 | 2700.3334 | 1350.1667 | 3100 | 22.3532 | 0.49335 | 0.50665 | 1.148 | 19.4713 | 2719.8047 | 1341.8283 | 1377.9765 | 9.8651 | -0.69285
2016-06-05 07:00 | 1.3 | 3100 | 1240 | 1347.8261 | 2695.6522 | 98.58% | 1331.134 | 1369.5258 | 2700.6598 | 1350.3299 | 3100 | 38.5099 | 0.49289 | 0.50711 | 1.1479 | 33.5491 | 2734.2089 | 1347.6701 | 1386.5388 | 17.013 | -0.74047
2016-06-05 08:00 | 1.3 | 3100 | 1240 | 1347.8261 | 2695.6522 | 98.62% | 1331.6183 | 1368.8963 | 2700.5145 | 1350.2573 | 3100 | 38.3631 | 0.4931 | 0.5069 | 1.1479 | 33.4194 | 2733.9339 | 1348.0973 | 1385.8366 | 16.9404 | -0.71928
2016-06-05 09:00 | 1.13 | 2640 | 1240 | 1240 | 2478.8 | 98.48% | 1221.7618 | 1259.4092 | 2481.171 | 1240.5855 | 2640 | 17.1139 | 0.49241 | 0.50759 | 1.064 | 16.0843 | 2497.2553 | 1229.6819 | 1267.5734 | 8.1642 | -1.275
2016-06-05 10:00 | 1.08 | 2640 | 1240 | 1269.2308 | 2538.4615 | 98.49% | 1250.8102 | 1289.1249 | 2539.9352 | 1269.9676 | 2640 | 10.2044 | 0.49246 | 0.50754 | 1.0394 | 9.8176 | 2549.7528 | 1255.645 | 1294.1078 | 4.9828 | -0.058057
2016-06-05 11:00 | 1 | 2240 | 1240 | 1240 | 2240 | 98.49% | 1221.2942 | 1258.7058 | 2480 | 1240 | 2480 | 0 | 0.49246 | 0.50754 | 1 | 0 | 2480 | 1221.2942 | 1258.7058 | 0 | 0
2016-06-05 12:00 | 1 | 2140 | 1240 | 1240 | 2140 | 98.49% | 1221.3261 | 1258.6739 | 2480 | 1240 | 2480 | 0 | 0.49247 | 0.50753 | 1 | 0 | 2480 | 1221.3261 | 1258.6739 | 0 | 0
2016-06-05 13:00 | 1 | 2140 | 1240 | 1240 | 2140 | 97.99% | 1215.109 | 1264.891 | 2480 | 1240 | 2480 | 0 | 0.48996 | 0.51004 | 1 | 0 | 2480 | 1215.109 | 1264.891 | 0 | 0
2016-06-05 14:00 | 1 | 2140 | 1240 | 1240 | 2140 | 97.67% | 1211.0647 | 1268.9353 | 2480 | 1240 | 2480 | 0 | 0.48833 | 0.51167 | 1 | 0 | 2480 | 1211.0647 | 1268.9353 | 0 | 0
2016-06-05 15:00 | 1 | 2140 | 1240 | 1240 | 2140 | 97.31% | 1206.669 | 1273.331 | 2480 | 1240 | 2480 | 0 | 0.48656 | 0.51344 | 1 | 0 | 2480 | 1206.669 | 1273.331 | 0 | 0
2016-06-05 16:00 | 1 | 2140 | 1240 | 1240 | 2140 | 97.38% | 1207.5075 | 1272.4925 | 2480 | 1240 | 2480 | 0 | 0.4869 | 0.5131 | 1 | 0 | 2480 | 1207.5075 | 1272.4925 | 0 | 0
2016-06-05 17:00 | 1 | 2140 | 1240 | 1240 | 2140 | 96.71% | 1199.2023 | 1280.7977 | 2480 | 1240 | 2480 | 0 | 0.48355 | 0.51645 | 1 | 0 | 2480 | 1199.2023 | 1280.7977 | 0 | 0
2016-06-05 18:00 | 1 | 2140 | 1240 | 1240 | 2140 | 97.29% | 1206.3426 | 1273.6574 | 2480 | 1240 | 2480 | 0 | 0.48643 | 0.51357 | 1 | 0 | 2480 | 1206.3426 | 1273.6574 | 0 | 0
2016-06-05 19:00 | 1 | 2140 | 1240 | 1240 | 2140 | 97.5% | 1209.0434 | 1270.9566 | 2480 | 1240 | 2480 | 0 | 0.48752 | 0.51248 | 1 | 0 | 2480 | 1209.0434 | 1270.9566 | 0 | 0
2016-06-05 20:00 | 1 | 2280 | 1240 | 1240 | 2280 | 97.41% | 1207.8488 | 1272.1512 | 2480 | 1240 | 2480 | 0 | 0.48704 | 0.51296 | 1 | 0 | 2480 | 1207.8488 | 1272.1512 | 0 | 0
2016-06-05 21:00 | 1 | 2240 | 1240 | 1240 | 2240 | 97.5% | 1209.0559 | 1270.9441 | 2480 | 1240 | 2480 | 0 | 0.48752 | 0.51248 | 1 | 0 | 2480 | 1209.0559 | 1270.9441 | 0 | 0
2016-06-05 22:00 | 1.08 | 2640 | 1240 | 1269.2308 | 2538.4615 | 97.49% | 1238.5621 | 1302.353 | 2540.915 | 1270.4575 | 2640 | 10.5824 | 0.48745 | 0.51255 | 1.039 | 10.1853 | 2551.1003 | 1243.5268 | 1307.5735 | 5.2205 | -0.095676
2016-06-05 23:00 | 1.13 | 2640 | 1240 | 1240 | 2478.8 | 97.6% | 1211.4395 | 1271.0733 | 2482.5129 | 1241.2564 | 2640 | 17.2961 | 0.48799 | 0.51201 | 1.0634 | 16.2643 | 2498.7772 | 1219.3763 | 1279.4009 | 8.3275 | -1.3594
2016-06-06 | 1.25 | 3040 | 1240 | 1351.1111 | 2702.2222 | 96.41% | 1307.8448 | 1405.194 | 2713.0388 | 1356.5194 | 3040 | 33.8068 | 0.48206 | 0.51794 | 1.1205 | 30.1708 | 2743.2096 | 1322.3889 | 1420.8206 | 15.6267 | -1.3036
2016-06-06 01:00 | 1.25 | 3040 | 1240 | 1351.1111 | 2702.2222 | 96.3% | 1306.5096 | 1406.863 | 2713.3726 | 1356.6863 | 3040 | 31.4846 | 0.48151 | 0.51849 | 1.1204 | 28.1018 | 2741.4744 | 1320.0408 | 1421.4336 | 14.5706 | -1.3422
2016-06-06 02:00 | 1.25 | 3040 | 1240 | 1351.1111 | 2702.2222 | 95.52% | 1297.0207 | 1418.7241 | 2715.7448 | 1357.8724 | 3040 | 30.3122 | 0.47759 | 0.52241 | 1.1194 | 27.079 | 2742.8238 | 1309.9535 | 1432.8703 | 14.1463 | -1.6146
2016-06-06 03:00 | 1.25 | 3040 | 1240 | 1351.1111 | 2702.2222 | 95.73% | 1299.5329 | 1415.5839 | 2715.1168 | 1357.5584 | 3040 | 30.5844 | 0.47863 | 0.52137 | 1.1197 | 27.3159 | 2742.4327 | 1312.607 | 1429.8257 | 14.2417 | -1.5429
2016-06-06 04:00 | 1.25 | 3040 | 1240 | 1351.1111 | 2702.2222 | 97.64% | 1322.6415 | 1386.6981 | 2709.3396 | 1354.6698 | 3040 | 35.0657 | 0.48818 | 0.51182 | 1.122 | 31.2516 | 2740.5912 | 1337.8978 | 1402.6934 | 15.9952 | -0.86864
2016-06-06 05:00 | 1.25 | 3040 | 1240 | 1351.1111 | 2702.2222 | 98.66% | 1335.0098 | 1371.2377 | 2706.2475 | 1353.1238 | 3040 | 23.7438 | 0.49331 | 0.50669 | 1.1233 | 21.1371 | 2727.3846 | 1345.4369 | 1381.9478 | 10.71 | -0.49643
2016-06-06 06:00 | 1.25 | 3040 | 1240 | 1351.1111 | 2702.2222 | 98.67% | 1335.1255 | 1371.0931 | 2706.2186 | 1353.1093 | 3040 | 18.6277 | 0.49335 | 0.50665 | 1.1233 | 16.5824 | 2722.801 | 1343.3065 | 1379.4945 | 8.4014 | -0.49291
2016-06-06 07:00 | 1.25 | 3040 | 1240 | 1351.1111 | 2702.2222 | 98.58% | 1334.0112 | 1372.486 | 2706.4972 | 1353.2486 | 3040 | 32.0916 | 0.49289 | 0.50711 | 1.1232 | 28.571 | 2735.0682 | 1348.0936 | 1386.9746 | 14.4886 | -0.52678
2016-06-06 08:00 | 1.25 | 3040 | 1240 | 1351.1111 | 2702.2222 | 98.62% | 1334.5072 | 1371.8661 | 2706.3732 | 1353.1866 | 3040 | 31.9693 | 0.4931 | 0.5069 | 1.1233 | 28.4608 | 2734.834 | 1348.5411 | 1386.2929 | 14.4268 | -0.51171
2016-06-06 09:00 | 1.13 | 2640 | 1240 | 1240 | 2478.8 | 98.48% | 1221.7618 | 1259.4092 | 2481.171 | 1240.5855 | 2640 | 17.1139 | 0.49241 | 0.50759 | 1.064 | 16.0843 | 2497.2553 | 1229.6819 | 1267.5734 | 8.1642 | -1.275
2016-06-06 10:00 | 1 | 2240 | 1240 | 1240 | 2240 | 98.49% | 1221.2947 | 1258.7053 | 2480 | 1240 | 2480 | 0 | 0.49246 | 0.50754 | 1 | 0 | 2480 | 1221.2947 | 1258.7053 | 0 | 0
2016-06-06 11:00 | 1 | 2280 | 1240 | 1240 | 2280 | 98.49% | 1221.2942 | 1258.7058 | 2480 | 1240 | 2480 | 0 | 0.49246 | 0.50754 | 1 | 0 | 2480 | 1221.2942 | 1258.7058 | 0 | 0
2016-06-06 12:00 | 1 | 2280 | 1240 | 1240 | 2280 | 98.49% | 1221.3261 | 1258.6739 | 2480 | 1240 | 2480 | 0 | 0.49247 | 0.50753 | 1 | 0 | 2480 | 1221.3261 | 1258.6739 | 0 | 0
2016-06-06 13:00 | 1 | 2280 | 1240 | 1240 | 2280 | 97.99% | 1215.109 | 1264.891 | 2480 | 1240 | 2480 | 0 | 0.48996 | 0.51004 | 1 | 0 | 2480 | 1215.109 | 1264.891 | 0 | 0
2016-06-06 14:00 | 1 | 2140 | 1240 | 1240 | 2140 | 97.67% | 1211.0647 | 1268.9353 | 2480 | 1240 | 2480 | 0 | 0.48833 | 0.51167 | 1 | 0 | 2480 | 1211.0647 | 1268.9353 | 0 | 0
2016-06-06 15:00 | 1 | 2140 | 1240 | 1240 | 2140 | 97.31% | 1206.669 | 1273.331 | 2480 | 1240 | 2480 | 0 | 0.48656 | 0.51344 | 1 | 0 | 2480 | 1206.669 | 1273.331 | 0 | 0
2016-06-06 16:00 | 1 | 2140 | 1240 | 1240 | 2140 | 97.38% | 1207.5075 | 1272.4925 | 2480 | 1240 | 2480 | 0 | 0.4869 | 0.5131 | 1 | 0 | 2480 | 1207.5075 | 1272.4925 | 0 | 0
2016-06-06 17:00 | 1 | 2140 | 1240 | 1240 | 2140 | 96.71% | 1199.2023 | 1280.7977 | 2480 | 1240 | 2480 | 0 | 0.48355 | 0.51645 | 1 | 0 | 2480 | 1199.2023 | 1280.7977 | 0 | 0
2016-06-06 18:00 | 1 | 2280 | 1240 | 1240 | 2280 | 97.29% | 1206.3426 | 1273.6574 | 2480 | 1240 | 2480 | 0 | 0.48643 | 0.51357 | 1 | 0 | 2480 | 1206.3426 | 1273.6574 | 0 | 0
2016-06-06 19:00 | 1 | 2280 | 1240 | 1240 | 2280 | 97.5% | 1209.0434 | 1270.9566 | 2480 | 1240 | 2480 | 0 | 0.48752 | 0.51248 | 1 | 0 | 2480 | 1209.0434 | 1270.9566 | 0 | 0
2016-06-06 20:00 | 1 | 2240 | 1240 | 1240 | 2240 | 97.41% | 1207.8488 | 1272.1512 | 2480 | 1240 | 2480 | 0 | 0.48704 | 0.51296 | 1 | 0 | 2480 | 1207.8488 | 1272.1512 | 0 | 0
2016-06-06 21:00 | 1 | 2240 | 1240 | 1240 | 2240 | 97.5% | 1209.0559 | 1270.9441 | 2480 | 1240 | 2480 | 0 | 0.48752 | 0.51248 | 1 | 0 | 2480 | 1209.0559 | 1270.9441 | 0 | 0
2016-06-06 22:00 | 1.13 | 2640 | 1240 | 1240 | 2478.8 | 97.49% | 1210.1743 | 1272.5031 | 2482.6773 | 1241.3387 | 2640 | 17.1965 | 0.48745 | 0.51255 | 1.0634 | 16.1717 | 2498.8491 | 1218.0571 | 1280.7919 | 8.2889 | -1.3697
2016-06-06 23:00 | 1.13 | 2640 | 1240 | 1240 | 2478.8 | 97.6% | 1211.4395 | 1271.0733 | 2482.5129 | 1241.2564 | 2640 | 17.2961 | 0.48799 | 0.51201 | 1.0634 | 16.2643 | 2498.7772 | 1219.3763 | 1279.4009 | 8.3275 | -1.3594
2016-06-07 | 1.25 | 3040 | 1240 | 1351.1111 | 2702.2222 | 96.41% | 1307.8448 | 1405.194 | 2713.0388 | 1356.5194 | 3040 | 33.8068 | 0.48206 | 0.51794 | 1.1205 | 30.1708 | 2743.2096 | 1322.3889 | 1420.8206 | 15.6267 | -1.3036
2016-06-07 01:00 | 1.25 | 3040 | 1240 | 1351.1111 | 2702.2222 | 96.3% | 1306.5096 | 1406.863 | 2713.3726 | 1356.6863 | 3040 | 31.4846 | 0.48151 | 0.51849 | 1.1204 | 28.1018 | 2741.4744 | 1320.0408 | 1421.4336 | 14.5706 | -1.3422
2016-06-07 02:00 | 1.25 | 3040 | 1240 | 1351.1111 | 2702.2222 | 95.52% | 1297.0207 | 1418.7241 | 2715.7448 | 1357.8724 | 3040 | 30.3122 | 0.47759 | 0.52241 | 1.1194 | 27.079 | 2742.8238 | 1309.9535 | 1432.8703 | 14.1463 | -1.6146
2016-06-07 03:00 | 1.25 | 3040 | 1240 | 1351.1111 | 2702.2222 | 95.73% | 1299.5329 | 1415.5839 | 2715.1168 | 1357.5584 | 3040 | 30.5844 | 0.47863 | 0.52137 | 1.1197 | 27.3159 | 2742.4327 | 1312.607 | 1429.8257 | 14.2417 | -1.5429
2016-06-07 04:00 | 1.25 | 3040 | 1240 | 1351.1111 | 2702.2222 | 97.64% | 1322.6415 | 1386.6981 | 2709.3396 | 1354.6698 | 3040 | 35.0657 | 0.48818 | 0.51182 | 1.122 | 31.2516 | 2740.5912 | 1337.8978 | 1402.6934 | 15.9952 | -0.86864
2016-06-07 05:00 | 1.25 | 3040 | 1240 | 1351.1111 | 2702.2222 | 98.66% | 1335.0098 | 1371.2377 | 2706.2475 | 1353.1238 | 3040 | 23.7438 | 0.49331 | 0.50669 | 1.1233 | 21.1371 | 2727.3846 | 1345.4369 | 1381.9478 | 10.71 | -0.49643
2016-06-07 06:00 | 1.25 | 3040 | 1240 | 1351.1111 | 2702.2222 | 98.67% | 1335.1255 | 1371.0931 | 2706.2186 | 1353.1093 | 3040 | 18.6277 | 0.49335 | 0.50665 | 1.1233 | 16.5824 | 2722.801 | 1343.3065 | 1379.4945 | 8.4014 | -0.49291
2016-06-07 07:00 | 1.13 | 2640 | 1240 | 1240 | 2478.8 | 98.58% | 1222.8782 | 1258.1477 | 2481.0258 | 1240.5129 | 2640 | 16.6876 | 0.49289 | 0.50711 | 1.0641 | 15.6828 | 2496.7086 | 1230.6081 | 1266.1005 | 7.9528 | -1.2657
2016-06-07 08:00 | 1.13 | 2640 | 1240 | 1240 | 2478.8 | 98.62% | 1223.3581 | 1257.6054 | 2480.9635 | 1240.4817 | 2640 | 16.624 | 0.4931 | 0.5069 | 1.0641 | 15.6226 | 2496.586 | 1231.0615 | 1265.5245 | 7.9191 | -1.2618
2016-06-07 09:00 | 1.08 | 2640 | 1240 | 1269.2308 | 2538.4615 | 98.48% | 1250.7023 | 1289.2415 | 2539.9438 | 1269.9719 | 2640 | 10.5316 | 0.49241 | 0.50759 | 1.0394 | 10.1325 | 2550.0763 | 1255.6917 | 1294.3846 | 5.1431 | -0.058391
2016-06-07 10:00 | 1 | 2240 | 1240 | 1240 | 2240 | 98.49% | 1221.2947 | 1258.7053 | 2480 | 1240 | 2480 | 0 | 0.49246 | 0.50754 | 1 | 0 | 2480 | 1221.2947 | 1258.7053 | 0 | 0
2016-06-07 11:00 | 1 | 2280 | 1240 | 1240 | 2280 | 98.49% | 1221.2942 | 1258.7058 | 2480 | 1240 | 2480 | 0 | 0.49246 | 0.50754 | 1 | 0 | 2480 | 1221.2942 | 1258.7058 | 0 | 0
2016-06-07 12:00 | 1 | 2140 | 1240 | 1240 | 2140 | 98.49% | 1221.3261 | 1258.6739 | 2480 | 1240 | 2480 | 0 | 0.49247 | 0.50753 | 1 | 0 | 2480 | 1221.3261 | 1258.6739 | 0 | 0
2016-06-07 13:00 | 1 | 2140 | 1240 | 1240 | 2140 | 97.99% | 1215.109 | 1264.891 | 2480 | 1240 | 2480 | 0 | 0.48996 | 0.51004 | 1 | 0 | 2480 | 1215.109 | 1264.891 | 0 | 0
2016-06-07 14:00 | 1 | 2140 | 1240 | 1240 | 2140 | 97.67% | 1211.0647 | 1268.9353 | 2480 | 1240 | 2480 | 0 | 0.48833 | 0.51167 | 1 | 0 | 2480 | 1211.0647 | 1268.9353 | 0 | 0
2016-06-07 15:00 | 1 | 2140 | 1240 | 1240 | 2140 | 97.31% | 1206.669 | 1273.331 | 2480 | 1240 | 2480 | 0 | 0.48656 | 0.51344 | 1 | 0 | 2480 | 1206.669 | 1273.331 | 0 | 0
2016-06-07 16:00 | 1 | 2140 | 1240 | 1240 | 2140 | 97.38% | 1207.5075 | 1272.4925 | 2480 | 1240 | 2480 | 0 | 0.4869 | 0.5131 | 1 | 0 | 2480 | 1207.5075 | 1272.4925 | 0 | 0
2016-06-07 17:00 | 1 | 2140 | 1240 | 1240 | 2140 | 96.71% | 1199.2023 | 1280.7977 | 2480 | 1240 | 2480 | 0 | 0.48355 | 0.51645 | 1 | 0 | 2480 | 1199.2023 | 1280.7977 | 0 | 0
2016-06-07 18:00 | 1 | 2140 | 1240 | 1240 | 2140 | 97.29% | 1206.3426 | 1273.6574 | 2480 | 1240 | 2480 | 0 | 0.48643 | 0.51357 | 1 | 0 | 2480 | 1206.3426 | 1273.6574 | 0 | 0
2016-06-07 19:00 | 1 | 2240 | 1240 | 1240 | 2240 | 97.5% | 1209.0434 | 1270.9566 | 2480 | 1240 | 2480 | 0 | 0.48752 | 0.51248 | 1 | 0 | 2480 | 1209.0434 | 1270.9566 | 0 | 0
2016-06-07 20:00 | 1.08 | 2640 | 1240 | 1269.2308 | 2538.4615 | 97.41% | 1237.5559 | 1303.4397 | 2540.9955 | 1270.4978 | 2640 | 8.6427 | 0.48704 | 0.51296 | 1.039 | 8.3186 | 2549.3141 | 1241.6073 | 1307.7068 | 4.2671 | -0.098732
2016-06-07 21:00 | 1.13 | 2640 | 1240 | 1240 | 2478.8 | 97.5% | 1210.35 | 1272.3045 | 2482.6545 | 1241.3272 | 2640 | 14.2831 | 0.48752 | 0.51248 | 1.0634 | 13.4318 | 2496.0863 | 1216.8983 | 1279.1879 | 6.8835 | -1.3682
2016-06-07 22:00 | 1.25 | 3040 | 1240 | 1351.1111 | 2702.2222 | 97.49% | 1320.8754 | 1388.9058 | 2709.7812 | 1354.8906 | 3040 | 33.0701 | 0.48745 | 0.51255 | 1.1219 | 29.4779 | 2739.2591 | 1335.2443 | 1404.0148 | 15.109 | -0.92115
2016-06-07 23:00 | 1.25 | 3040 | 1240 | 1351.1111 | 2702.2222 | 97.6% | 1322.1843 | 1387.2696 | 2709.4539 | 1354.727 | 3040 | 33.2618 | 0.48799 | 0.51201 | 1.122 | 29.6451 | 2739.0991 | 1336.6508 | 1402.4482 | 15.1786 | -0.88225
2016-06-08 | 1.3 | 3100 | 1240 | 1347.8261 | 2695.6522 | 96.41% | 1305.5739 | 1402.754 | 2708.3278 | 1354.1639 | 3100 | 40.5681 | 0.48206 | 0.51794 | 1.1446 | 35.4425 | 2743.7704 | 1322.6593 | 1421.1111 | 18.3571 | -1.8331
2016-06-08 01:00 | 1.3 | 3100 | 1240 | 1347.8261 | 2695.6522 | 96.3% | 1304.269 | 1404.4503 | 2708.7193 | 1354.3597 | 3100 | 37.7816 | 0.48151 | 0.51849 | 1.1445 | 33.0128 | 2741.7321 | 1320.1649 | 1421.5672 | 17.1169 | -1.8876
2016-06-08 02:00 | 1.3 | 3100 | 1240 | 1347.8261 | 2695.6522 | 95.52% | 1294.9943 | 1416.5075 | 2711.5017 | 1355.7509 | 3100 | 36.3746 | 0.47759 | 0.52241 | 1.1433 | 31.8161 | 2743.3178 | 1310.1894 | 1433.1284 | 16.6209 | -2.2709
2016-06-08 03:00 | 1.3 | 3100 | 1240 | 1347.8261 | 2695.6522 | 95.73% | 1297.45 | 1413.315 | 2710.765 | 1355.3825 | 3100 | 36.7013 | 0.47863 | 0.52137 | 1.1436 | 32.0931 | 2742.8581 | 1312.8107 | 1430.0475 | 16.7324 | -2.17
2016-06-08 04:00 | 1.3 | 3100 | 1240 | 1347.8261 | 2695.6522 | 97.64% | 1320.0304 | 1383.9605 | 2703.9909 | 1351.9954 | 3100 | 42.0788 | 0.48818 | 0.51182 | 1.1465 | 36.7034 | 2740.6943 | 1337.9482 | 1402.7461 | 18.7856 | -1.2212
2016-06-08 05:00 | 1.3 | 3100 | 1240 | 1347.8261 | 2695.6522 | 98.66% | 1332.109 | 1368.2583 | 2700.3673 | 1350.1836 | 3100 | 28.4926 | 0.49331 | 0.50669 | 1.148 | 24.8195 | 2725.1868 | 1344.3527 | 1380.8341 | 12.5759 | -0.6978
2016-06-08 06:00 | 1.3 | 3100 | 1240 | 1347.8261 | 2695.6522 | 98.67% | 1332.222 | 1368.1114 | 2700.3334 | 1350.1667 | 3100 | 22.3532 | 0.49335 | 0.50665 | 1.148 | 19.4713 | 2719.8047 | 1341.8283 | 1377.9765 | 9.8651 | -0.69285
2016-06-08 07:00 | 1.3 | 3100 | 1240 | 1347.8261 | 2695.6522 | 98.58% | 1331.134 | 1369.5258 | 2700.6598 | 1350.3299 | 3100 | 38.5099 | 0.49289 | 0.50711 | 1.1479 | 33.5491 | 2734.2089 | 1347.6701 | 1386.5388 | 17.013 | -0.74047
2016-06-08 08:00 | 1.25 | 3040 | 1240 | 1351.1111 | 2702.2222 | 98.62% | 1334.5072 | 1371.8661 | 2706.3732 | 1353.1866 | 3040 | 31.9693 | 0.4931 | 0.5069 | 1.1233 | 28.4608 | 2734.834 | 1348.5411 | 1386.2929 | 14.4268 | -0.51171
2016-06-08 09:00 | 1.13 | 2640 | 1240 | 1240 | 2478.8 | 98.48% | 1221.7618 | 1259.4092 | 2481.171 | 1240.5855 | 2640 | 17.1139 | 0.49241 | 0.50759 | 1.064 | 16.0843 | 2497.2553 | 1229.6819 | 1267.5734 | 8.1642 | -1.275
2016-06-08 10:00 | 1.13 | 2640 | 1240 | 1240 | 2478.8 | 98.49% | 1221.8648 | 1259.2928 | 2481.1576 | 1240.5788 | 2640 | 16.5821 | 0.49246 | 0.50754 | 1.064 | 15.5844 | 2496.742 | 1229.5394 | 1267.2026 | 7.9097 | -1.2741
2016-06-08 11:00 | 1.08 | 2640 | 1240 | 1269.2308 | 2538.4615 | 98.49% | 1250.8097 | 1289.1255 | 2539.9352 | 1269.9676 | 2640 | 10.0914 | 0.49246 | 0.50754 | 1.0394 | 9.7089 | 2549.6441 | 1255.5909 | 1294.0532 | 4.9277 | -0.058058
2016-06-08 12:00 | 1.08 | 2640 | 1240 | 1269.2308 | 2538.4615 | 98.49% | 1250.8412 | 1289.0915 | 2539.9327 | 1269.9664 | 2640 | 10.2796 | 0.49247 | 0.50753 | 1.0394 | 9.8899 | 2549.8226 | 1255.7117 | 1294.111 | 5.0194 | -0.05796
2016-06-08 13:00 | 1 | 2240 | 1240 | 1240 | 2240 | 97.99% | 1215.109 | 1264.891 | 2480 | 1240 | 2480 | 0 | 0.48996 | 0.51004 | 1 | 0 | 2480 | 1215.109 | 1264.891 | 0 | 0
2016-06-08 14:00 | 1 | 2280 | 1240 | 1240 | 2280 | 97.67% | 1211.0647 | 1268.9353 | 2480 | 1240 | 2480 | 0 | 0.48833 | 0.51167 | 1 | 0 | 2480 | 1211.0647 | 1268.9353 | 0 | 0
2016-06-08 15:00 | 1 | 2280 | 1240 | 1240 | 2280 | 97.31% | 1206.669 | 1273.331 | 2480 | 1240 | 2480 | 0 | 0.48656 | 0.51344 | 1 | 0 | 2480 | 1206.669 | 1273.331 | 0 | 0
2016-06-08 16:00 | 1 | 2280 | 1240 | 1240 | 2280 | 97.38% | 1207.5075 | 1272.4925 | 2480 | 1240 | 2480 | 0 | 0.4869 | 0.5131 | 1 | 0 | 2480 | 1207.5075 | 1272.4925 | 0 | 0
2016-06-08 17:00 | 1 | 2280 | 1240 | 1240 | 2280 | 96.71% | 1199.2023 | 1280.7977 | 2480 | 1240 | 2480 | 0 | 0.48355 | 0.51645 | 1 | 0 | 2480 | 1199.2023 | 1280.7977 | 0 | 0
2016-06-08 18:00 | 1 | 2240 | 1240 | 1240 | 2240 | 97.29% | 1206.3426 | 1273.6574 | 2480 | 1240 | 2480 | 0 | 0.48643 | 0.51357 | 1 | 0 | 2480 | 1206.3426 | 1273.6574 | 0 | 0
2016-06-08 19:00 | 1 | 2240 | 1240 | 1240 | 2240 | 97.5% | 1209.0434 | 1270.9566 | 2480 | 1240 | 2480 | 0 | 0.48752 | 0.51248 | 1 | 0 | 2480 | 1209.0434 | 1270.9566 | 0 | 0
2016-06-08 20:00 | 1.08 | 2640 | 1240 | 1269.2308 | 2538.4615 | 97.41% | 1237.5559 | 1303.4397 | 2540.9955 | 1270.4978 | 2640 | 8.6427 | 0.48704 | 0.51296 | 1.039 | 8.3186 | 2549.3141 | 1241.6073 | 1307.7068 | 4.2671 | -0.098732
2016-06-08 21:00 | 1.13 | 2640 | 1240 | 1240 | 2478.8 | 97.5% | 1210.35 | 1272.3045 | 2482.6545 | 1241.3272 | 2640 | 14.2831 | 0.48752 | 0.51248 | 1.0634 | 13.4318 | 2496.0863 | 1216.8983 | 1279.1879 | 6.8835 | -1.3682
2016-06-08 22:00 | 1.13 | 2640 | 1240 | 1240 | 2478.8 | 97.49% | 1210.1743 | 1272.5031 | 2482.6773 | 1241.3387 | 2640 | 17.1965 | 0.48745 | 0.51255 | 1.0634 | 16.1717 | 2498.8491 | 1218.0571 | 1280.7919 | 8.2889 | -1.3697
2016-06-08 23:00 | 1.3 | 3100 | 1240 | 1347.8261 | 2695.6522 | 97.6% | 1319.5838 | 1384.5411 | 2704.1249 | 1352.0624 | 3100 | 39.9141 | 0.48799 | 0.51201 | 1.1464 | 34.817 | 2738.9419 | 1336.5741 | 1402.3678 | 17.8267 | -1.2404
2016-06-09 | 1.3 | 3100 | 1240 | 1347.8261 | 2695.6522 | 96.41% | 1305.5739 | 1402.754 | 2708.3278 | 1354.1639 | 3100 | 40.5681 | 0.48206 | 0.51794 | 1.1446 | 35.4425 | 2743.7704 | 1322.6593 | 1421.1111 | 18.3571 | -1.8331
2016-06-09 01:00 | 1.3 | 3100 | 1240 | 1347.8261 | 2695.6522 | 96.3% | 1304.269 | 1404.4503 | 2708.7193 | 1354.3597 | 3100 | 37.7816 | 0.48151 | 0.51849 | 1.1445 | 33.0128 | 2741.7321 | 1320.1649 | 1421.5672 | 17.1169 | -1.8876
2016-06-09 02:00 | 1.3 | 3100 | 1240 | 1347.8261 | 2695.6522 | 95.52% | 1294.9943 | 1416.5075 | 2711.5017 | 1355.7509 | 3100 | 36.3746 | 0.47759 | 0.52241 | 1.1433 | 31.8161 | 2743.3178 | 1310.1894 | 1433.1284 | 16.6209 | -2.2709
2016-06-09 03:00 | 1.3 | 3100 | 1240 | 1347.8261 | 2695.6522 | 95.73% | 1297.45 | 1413.315 | 2710.765 | 1355.3825 | 3100 | 36.7013 | 0.47863 | 0.52137 | 1.1436 | 32.0931 | 2742.8581 | 1312.8107 | 1430.0475 | 16.7324 | -2.17
2016-06-09 04:00 | 1.3 | 3100 | 1240 | 1347.8261 | 2695.6522 | 97.64% | 1320.0304 | 1383.9605 | 2703.9909 | 1351.9954 | 3100 | 42.0788 | 0.48818 | 0.51182 | 1.1465 | 36.7034 | 2740.6943 | 1337.9482 | 1402.7461 | 18.7856 | -1.2212
2016-06-09 05:00 | 1.3 | 3100 | 1240 | 1347.8261 | 2695.6522 | 98.66% | 1332.109 | 1368.2583 | 2700.3673 | 1350.1836 | 3100 | 28.4926 | 0.49331 | 0.50669 | 1.148 | 24.8195 | 2725.1868 | 1344.3527 | 1380.8341 | 12.5759 | -0.6978
2016-06-09 06:00 | 1.3 | 3100 | 1240 | 1347.8261 | 2695.6522 | 98.67% | 1332.222 | 1368.1114 | 2700.3334 | 1350.1667 | 3100 | 22.3532 | 0.49335 | 0.50665 | 1.148 | 19.4713 | 2719.8047 | 1341.8283 | 1377.9765 | 9.8651 | -0.69285
2016-06-09 07:00 | 1.3 | 3100 | 1240 | 1347.8261 | 2695.6522 | 98.58% | 1331.134 | 1369.5258 | 2700.6598 | 1350.3299 | 3100 | 38.5099 | 0.49289 | 0.50711 | 1.1479 | 33.5491 | 2734.2089 | 1347.6701 | 1386.5388 | 17.013 | -0.74047
2016-06-09 08:00 | 1.3 | 3100 | 1240 | 1347.8261 | 2695.6522 | 98.62% | 1331.6183 | 1368.8963 | 2700.5145 | 1350.2573 | 3100 | 38.3631 | 0.4931 | 0.5069 | 1.1479 | 33.4194 | 2733.9339 | 1348.0973 | 1385.8366 | 16.9404 | -0.71928
2016-06-09 09:00 | 1.25 | 3040 | 1240 | 1351.1111 | 2702.2222 | 98.48% | 1332.8574 | 1373.9282 | 2706.7856 | 1353.3928 | 3040 | 32.9114 | 0.49241 | 0.50759 | 1.1231 | 29.304 | 2736.0896 | 1347.2871 | 1388.8025 | 14.8743 | -0.56177
2016-06-09 10:00 | 1.25 | 3040 | 1240 | 1351.1111 | 2702.2222 | 98.49% | 1332.9639 | 1373.7951 | 2706.759 | 1353.3795 | 3040 | 31.8886 | 0.49246 | 0.50754 | 1.1231 | 28.3931 | 2735.1521 | 1346.9463 | 1388.2058 | 14.4107 | -0.55855
2016-06-09 11:00 | 1.13 | 2640 | 1240 | 1240 | 2478.8 | 98.49% | 1221.8643 | 1259.2934 | 2481.1576 | 1240.5788 | 2640 | 16.3986 | 0.49246 | 0.50754 | 1.064 | 15.4119 | 2496.5695 | 1229.454 | 1267.1156 | 7.8222 | -1.2741
2016-06-09 12:00 | 1.13 | 2640 | 1240 | 1240 | 2478.8 | 98.49% | 1221.8943 | 1259.2594 | 2481.1537 | 1240.5769 | 2640 | 16.7043 | 0.49247 | 0.50753 | 1.064 | 15.6992 | 2496.853 | 1229.6257 | 1267.2273 | 7.9678 | -1.2739
2016-06-09 13:00 | 1.08 | 2640 | 1240 | 1269.2308 | 2538.4615 | 97.99% | 1244.714 | 1295.7089 | 2540.4229 | 1270.2114 | 2640 | 10.0552 | 0.48996 | 0.51004 | 1.0392 | 9.6759 | 2550.0988 | 1249.4548 | 1300.644 | 4.9351 | -0.076879
2016-06-09 14:00 | 1.08 | 2640 | 1240 | 1269.2308 | 2538.4615 | 97.67% | 1240.727 | 1300.0149 | 2540.7418 | 1270.3709 | 2640 | 10.8934 | 0.48833 | 0.51167 | 1.0391 | 10.4838 | 2551.2257 | 1245.8466 | 1305.3791 | 5.3642 | -0.089084
2016-06-09 15:00 | 1.08 | 2640 | 1240 | 1269.2308 | 2538.4615 | 97.31% | 1236.3923 | 1304.6963 | 2541.0886 | 1270.5443 | 2640 | 12.2875 | 0.48656 | 0.51344 | 1.0389 | 11.8271 | 2552.9157 | 1242.1469 | 1310.7689 | 6.0725 | -0.10226
2016-06-09 16:00 | 1.08 | 2640 | 1240 | 1269.2308 | 2538.4615 | 97.38% | 1237.2193 | 1303.8032 | 2541.0225 | 1270.5112 | 2640 | 10.9352 | 0.4869 | 0.5131 | 1.039 | 10.5252 | 2551.5477 | 1242.344 | 1309.2037 | 5.4005 | -0.099753
2016-06-09 17:00 | 1.08 | 2640 | 1240 | 1269.2308 | 2538.4615 | 96.71% | 1229.0266 | 1312.6513 | 2541.6779 | 1270.8389 | 2640 | 11.256 | 0.48355 | 0.51645 | 1.0387 | 10.8368 | 2552.5147 | 1234.2668 | 1318.2479 | 5.5967 | -0.12442
2016-06-09 18:00 | 1.08 | 2640 | 1240 | 1269.2308 | 2538.4615 | 97.29% | 1236.0704 | 1305.044 | 2541.1144 | 1270.5572 | 2640 | 8.1644 | 0.48643 | 0.51357 | 1.0389 | 7.8586 | 2548.973 | 1239.893 | 1309.0799 | 4.0359 | -0.10323
2016-06-09 19:00 | 1.13 | 2640 | 1240 | 1240 | 2478.8 | 97.5% | 1210.3383 | 1272.3177 | 2482.656 | 1241.328 | 2640 | 17.724 | 0.48752 | 0.51248 | 1.0634 | 16.6677 | 2499.3237 | 1218.4641 | 1280.8596 | 8.5419 | -1.3683
2016-06-09 20:00 | 1.13 | 2640 | 1240 | 1240 | 2478.8 | 97.41% | 1209.2136 | 1273.5886 | 2482.8022 | 1241.4011 | 2640 | 14.0444 | 0.48704 | 0.51296 | 1.0633 | 13.2081 | 2496.0103 | 1215.6464 | 1280.3639 | 6.7753 | -1.3774
2016-06-09 21:00 | 1.25 | 3040 | 1240 | 1351.1111 | 2702.2222 | 97.5% | 1321.0572 | 1388.6784 | 2709.7357 | 1354.8678 | 3040 | 27.4674 | 0.48752 | 0.51248 | 1.1219 | 24.4834 | 2734.2191 | 1332.9934 | 1401.2256 | 12.5472 | -0.91575
2016-06-09 22:00 | 1.3 | 3100 | 1240 | 1347.8261 | 2695.6522 | 97.49% | 1318.3052 | 1386.2032 | 2704.5084 | 1352.2542 | 3100 | 39.6842 | 0.48745 | 0.51255 | 1.1462 | 34.6214 | 2739.1298 | 1335.1813 | 1403.9485 | 17.7453 | -1.2951
2016-06-09 23:00 | 1.3 | 3100 | 1240 | 1347.8261 | 2695.6522 | 97.6% | 1319.5838 | 1384.5411 | 2704.1249 | 1352.0624 | 3100 | 39.9141 | 0.48799 | 0.51201 | 1.1464 | 34.817 | 2738.9419 | 1336.5741 | 1402.3678 | 17.8267 | -1.2404
2016-06-10 | 1.3 | 3100 | 1240 | 1347.8261 | 2695.6522 | 96.41% | 1305.5739 | 1402.754 | 2708.3278 | 1354.1639 | 3100 | 40.5681 | 0.48206 | 0.51794 | 1.1446 | 35.4425 | 2743.7704 | 1322.6593 | 1421.1111 | 18.3571 | -1.8331
2016-06-10 01:00 | 1.3 | 3100 | 1240 | 1347.8261 | 2695.6522 | 96.3% | 1304.269 | 1404.4503 | 2708.7193 | 1354.3597 | 3100 | 37.7816 | 0.48151 | 0.51849 | 1.1445 | 33.0128 | 2741.7321 | 1320.1649 | 1421.5672 | 17.1169 | -1.8876
2016-06-10 02:00 | 1.3 | 3100 | 1240 | 1347.8261 | 2695.6522 | 95.52% | 1294.9943 | 1416.5075 | 2711.5017 | 1355.7509 | 3100 | 36.3746 | 0.47759 | 0.52241 | 1.1433 | 31.8161 | 2743.3178 | 1310.1894 | 1433.1284 | 16.6209 | -2.2709
2016-06-10 03:00 | 1.3 | 3100 | 1240 | 1347.8261 | 2695.6522 | 95.73% | 1297.45 | 1413.315 | 2710.765 | 1355.3825 | 3100 | 36.7013 | 0.47863 | 0.52137 | 1.1436 | 32.0931 | 2742.8581 | 1312.8107 | 1430.0475 | 16.7324 | -2.17
2016-06-10 04:00 | 1.3 | 3100 | 1240 | 1347.8261 | 2695.6522 | 97.64% | 1320.0304 | 1383.9605 | 2703.9909 | 1351.9954 | 3100 | 42.0788 | 0.48818 | 0.51182 | 1.1465 | 36.7034 | 2740.6943 | 1337.9482 | 1402.7461 | 18.7856 | -1.2212
2016-06-10 05:00 | 1.3 | 3100 | 1240 | 1347.8261 | 2695.6522 | 98.66% | 1332.109 | 1368.2583 | 2700.3673 | 1350.1836 | 3100 | 28.4926 | 0.49331 | 0.50669 | 1.148 | 24.8195 | 2725.1868 | 1344.3527 | 1380.8341 | 12.5759 | -0.6978
2016-06-10 06:00 | 1.3 | 3100 | 1240 | 1347.8261 | 2695.6522 | 98.67% | 1332.222 | 1368.1114 | 2700.3334 | 1350.1667 | 3100 | 22.3532 | 0.49335 | 0.50665 | 1.148 | 19.4713 | 2719.8047 | 1341.8283 | 1377.9765 | 9.8651 | -0.69285
2016-06-10 07:00 | 1.3 | 3100 | 1240 | 1347.8261 | 2695.6522 | 98.58% | 1331.134 | 1369.5258 | 2700.6598 | 1350.3299 | 3100 | 38.5099 | 0.49289 | 0.50711 | 1.1479 | 33.5491 | 2734.2089 | 1347.6701 | 1386.5388 | 17.013 | -0.74047
2016-06-10 08:00 | 1.3 | 3100 | 1240 | 1347.8261 | 2695.6522 | 98.62% | 1331.6183 | 1368.8963 | 2700.5145 | 1350.2573 | 3100 | 38.3631 | 0.4931 | 0.5069 | 1.1479 | 33.4194 | 2733.9339 | 1348.0973 | 1385.8366 | 16.9404 | -0.71928
2016-06-10 09:00 | 1.3 | 3100 | 1240 | 1347.8261 | 2695.6522 | 98.48% | 1330.0074 | 1370.9904 | 2700.9978 | 1350.4989 | 3100 | 39.4937 | 0.49241 | 0.50759 | 1.1477 | 34.4104 | 2735.4082 | 1346.9516 | 1388.4566 | 17.4663 | -0.78967
2016-06-10 10:00 | 1.3 | 3100 | 1240 | 1347.8261 | 2695.6522 | 98.49% | 1330.1114 | 1370.8552 | 2700.9666 | 1350.4833 | 3100 | 38.2664 | 0.49246 | 0.50754 | 1.1477 | 33.3407 | 2734.3073 | 1346.5303 | 1387.777 | 16.9218 | -0.78514
2016-06-10 11:00 | 1.25 | 3040 | 1240 | 1351.1111 | 2702.2222 | 98.49% | 1332.9634 | 1373.7958 | 2706.7592 | 1353.3796 | 3040 | 31.5357 | 0.49246 | 0.50754 | 1.1231 | 28.0788 | 2734.8379 | 1346.791 | 1388.047 | 14.2512 | -0.55856
2016-06-10 12:00 | 1.25 | 3040 | 1240 | 1351.1111 | 2702.2222 | 98.49% | 1332.9944 | 1373.757 | 2706.7514 | 1353.3757 | 3040 | 32.1237 | 0.49247 | 0.50753 | 1.1231 | 28.6022 | 2735.3536 | 1347.0802 | 1388.2735 | 14.5165 | -0.55762
2016-06-10 13:00 | 1.13 | 2640 | 1240 | 1240 | 2478.8 | 97.99% | 1216.0467 | 1265.8672 | 2481.9139 | 1240.957 | 2640 | 16.3397 | 0.48996 | 0.51004 | 1.0637 | 15.3612 | 2497.2751 | 1223.5732 | 1273.702 | 7.8348 | -1.3219
2016-06-10 14:00 | 1.08 | 2640 | 1240 | 1269.2308 | 2538.4615 | 97.67% | 1240.727 | 1300.0149 | 2540.7418 | 1270.3709 | 2640 | 10.8934 | 0.48833 | 0.51167 | 1.0391 | 10.4838 | 2551.2257 | 1245.8466 | 1305.3791 | 5.3642 | -0.089084
2016-06-10 15:00 | 1.08 | 2640 | 1240 | 1269.2308 | 2538.4615 | 97.31% | 1236.3923 | 1304.6963 | 2541.0886 | 1270.5443 | 2640 | 12.2875 | 0.48656 | 0.51344 | 1.0389 | 11.8271 | 2552.9157 | 1242.1469 | 1310.7689 | 6.0725 | -0.10226
2016-06-10 16:00 | 1.08 | 2640 | 1240 | 1269.2308 | 2538.4615 | 97.38% | 1237.2193 | 1303.8032 | 2541.0225 | 1270.5112 | 2640 | 10.9352 | 0.4869 | 0.5131 | 1.039 | 10.5252 | 2551.5477 | 1242.344 | 1309.2037 | 5.4005 | -0.099753
2016-06-10 17:00 | 1.08 | 2640 | 1240 | 1269.2308 | 2538.4615 | 96.71% | 1229.0266 | 1312.6513 | 2541.6779 | 1270.8389 | 2640 | 11.256 | 0.48355 | 0.51645 | 1.0387 | 10.8368 | 2552.5147 | 1234.2668 | 1318.2479 | 5.5967 | -0.12442
2016-06-10 18:00 | 1.08 | 2640 | 1240 | 1269.2308 | 2538.4615 | 97.29% | 1236.0704 | 1305.044 | 2541.1144 | 1270.5572 | 2640 | 8.1644 | 0.48643 | 0.51357 | 1.0389 | 7.8586 | 2548.973 | 1239.893 | 1309.0799 | 4.0359 | -0.10323
2016-06-10 19:00 | 1.13 | 2640 | 1240 | 1240 | 2478.8 | 97.5% | 1210.3383 | 1272.3177 | 2482.656 | 1241.328 | 2640 | 17.724 | 0.48752 | 0.51248 | 1.0634 | 16.6677 | 2499.3237 | 1218.4641 | 1280.8596 | 8.5419 | -1.3683
2016-06-10 20:00 | 1.13 | 2640 | 1240 | 1240 | 2478.8 | 97.41% | 1209.2136 | 1273.5886 | 2482.8022 | 1241.4011 | 2640 | 14.0444 | 0.48704 | 0.51296 | 1.0633 | 13.2081 | 2496.0103 | 1215.6464 | 1280.3639 | 6.7753 | -1.3774
2016-06-10 21:00 | 1.25 | 3040 | 1240 | 1351.1111 | 2702.2222 | 97.5% | 1321.0572 | 1388.6784 | 2709.7357 | 1354.8678 | 3040 | 27.4674 | 0.48752 | 0.51248 | 1.1219 | 24.4834 | 2734.2191 | 1332.9934 | 1401.2256 | 12.5472 | -0.91575
2016-06-10 22:00 | 1.3 | 3100 | 1240 | 1347.8261 | 2695.6522 | 97.49% | 1318.3052 | 1386.2032 | 2704.5084 | 1352.2542 | 3100 | 39.6842 | 0.48745 | 0.51255 | 1.1462 | 34.6214 | 2739.1298 | 1335.1813 | 1403.9485 | 17.7453 | -1.2951
2016-06-10 23:00 | 1.3 | 3100 | 1240 | 1347.8261 | 2695.6522 | 97.6% | 1319.5838 | 1384.5411 | 2704.1249 | 1352.0624 | 3100 | 39.9141 | 0.48799 | 0.51201 | 1.1464 | 34.817 | 2738.9419 | 1336.5741 | 1402.3678 | 17.8267 | -1.2404
2016-06-11 | 1.4 | 3370 | 1240 | 1404.1667 | 2808.3333 | 96.41% | 1361.9272 | 1463.3019 | 2825.2291 | 1412.6146 | 3370 | 54.0909 | 0.48206 | 0.51794 | 1.1928 | 45.3469 | 2870.576 | 1383.7871 | 1486.789 | 23.487 | -3.2579
2016-06-11 01:00 | 1.4 | 3370 | 1240 | 1404.1667 | 2808.3333 | 96.3% | 1360.6209 | 1465.1307 | 2825.7516 | 1412.8758 | 3370 | 50.3754 | 0.48151 | 0.51849 | 1.1926 | 42.2399 | 2867.9915 | 1380.9598 | 1487.0317 | 21.9011 | -3.3548
2016-06-11 02:00 | 1.4 | 3370 | 1240 | 1404.1667 | 2808.3333 | 95.52% | 1351.3335 | 1478.1331 | 2829.4666 | 1414.7333 | 3370 | 48.4995 | 0.47759 | 0.52241 | 1.191 | 40.7204 | 2870.187 | 1370.7813 | 1499.4058 | 21.2726 | -4.0372
2016-06-11 03:00 | 1.4 | 3370 | 1240 | 1404.1667 | 2808.3333 | 95.73% | 1353.7931 | 1474.6897 | 2828.4828 | 1414.2414 | 3370 | 48.9351 | 0.47863 | 0.52137 | 1.1915 | 41.0718 | 2869.5546 | 1373.4512 | 1496.1034 | 21.4137 | -3.8576
2016-06-11 04:00 | 1.4 | 3370 | 1240 | 1404.1667 | 2808.3333 | 97.64% | 1376.3917 | 1443.0516 | 2819.4433 | 1409.7217 | 3370 | 56.1051 | 0.48818 | 0.51182 | 1.1953 | 46.9392 | 2866.3825 | 1399.3064 | 1467.076 | 24.0245 | -2.1695
2016-06-11 05:00 | 1.4 | 3370 | 1240 | 1404.1667 | 2808.3333 | 98.66% | 1388.4673 | 1426.1458 | 2814.6131 | 1407.3065 | 3370 | 37.9902 | 0.49331 | 0.50669 | 1.1973 | 31.7293 | 2846.3424 | 1404.1195 | 1442.2229 | 16.077 | -1.2391
2016-06-11 06:00 | 1.4 | 3370 | 1240 | 1404.1667 | 2808.3333 | 98.67% | 1388.5801 | 1425.9878 | 2814.5679 | 1407.284 | 3370 | 29.8043 | 0.49335 | 0.50665 | 1.1973 | 24.892 | 2839.46 | 1400.8607 | 1438.5992 | 12.6114 | -1.2304
2016-06-11 07:00 | 1.3 | 3100 | 1240 | 1347.8261 | 2695.6522 | 98.58% | 1331.134 | 1369.5258 | 2700.6598 | 1350.3299 | 3100 | 38.5099 | 0.49289 | 0.50711 | 1.1479 | 33.5491 | 2734.2089 | 1347.6701 | 1386.5388 | 17.013 | -0.74047
2016-06-11 08:00 | 1.3 | 3100 | 1240 | 1347.8261 | 2695.6522 | 98.62% | 1331.6183 | 1368.8963 | 2700.5145 | 1350.2573 | 3100 | 38.3631 | 0.4931 | 0.5069 | 1.1479 | 33.4194 | 2733.9339 | 1348.0973 | 1385.8366 | 16.9404 | -0.71928
2016-06-11 09:00 | 1.3 | 3100 | 1240 | 1347.8261 | 2695.6522 | 98.48% | 1330.0074 | 1370.9904 | 2700.9978 | 1350.4989 | 3100 | 39.4937 | 0.49241 | 0.50759 | 1.1477 | 34.4104 | 2735.4082 | 1346.9516 | 1388.4566 | 17.4663 | -0.78967
2016-06-11 10:00 | 1.25 | 3040 | 1240 | 1351.1111 | 2702.2222 | 98.49% | 1332.9639 | 1373.7951 | 2706.759 | 1353.3795 | 3040 | 31.8886 | 0.49246 | 0.50754 | 1.1231 | 28.3931 | 2735.1521 | 1346.9463 | 1388.2058 | 14.4107 | -0.55855
2016-06-11 11:00 | 1.25 | 3040 | 1240 | 1351.1111 | 2702.2222 | 98.49% | 1332.9634 | 1373.7958 | 2706.7592 | 1353.3796 | 3040 | 31.5357 | 0.49246 | 0.50754 | 1.1231 | 28.0788 | 2734.8379 | 1346.791 | 1388.047 | 14.2512 | -0.55856
2016-06-11 12:00 | 1.08 | 2640 | 1240 | 1269.2308 | 2538.4615 | 98.49% | 1250.8412 | 1289.0915 | 2539.9327 | 1269.9664 | 2640 | 10.2796 | 0.49247 | 0.50753 | 1.0394 | 9.8899 | 2549.8226 | 1255.7117 | 1294.111 | 5.0194 | -0.05796
2016-06-11 13:00 | 1 | 2240 | 1240 | 1240 | 2240 | 97.99% | 1215.109 | 1264.891 | 2480 | 1240 | 2480 | 0 | 0.48996 | 0.51004 | 1 | 0 | 2480 | 1215.109 | 1264.891 | 0 | 0
2016-06-11 14:00 | 1 | 2240 | 1240 | 1240 | 2240 | 97.67% | 1211.0647 | 1268.9353 | 2480 | 1240 | 2480 | 0 | 0.48833 | 0.51167 | 1 | 0 | 2480 | 1211.0647 | 1268.9353 | 0 | 0
2016-06-11 15:00 | 1 | 2240 | 1240 | 1240 | 2240 | 97.31% | 1206.669 | 1273.331 | 2480 | 1240 | 2480 | 0 | 0.48656 | 0.51344 | 1 | 0 | 2480 | 1206.669 | 1273.331 | 0 | 0
2016-06-11 16:00 | 1 | 2240 | 1240 | 1240 | 2240 | 97.38% | 1207.5075 | 1272.4925 | 2480 | 1240 | 2480 | 0 | 0.4869 | 0.5131 | 1 | 0 | 2480 | 1207.5075 | 1272.4925 | 0 | 0
2016-06-11 17:00 | 1 | 2240 | 1240 | 1240 | 2240 | 96.71% | 1199.2023 | 1280.7977 | 2480 | 1240 | 2480 | 0 | 0.48355 | 0.51645 | 1 | 0 | 2480 | 1199.2023 | 1280.7977 | 0 | 0
2016-06-11 18:00 | 1 | 2240 | 1240 | 1240 | 2240 | 97.29% | 1206.3426 | 1273.6574 | 2480 | 1240 | 2480 | 0 | 0.48643 | 0.51357 | 1 | 0 | 2480 | 1206.3426 | 1273.6574 | 0 | 0
2016-06-11 19:00 | 1.13 | 2640 | 1240 | 1240 | 2478.8 | 97.5% | 1210.3383 | 1272.3177 | 2482.656 | 1241.328 | 2640 | 17.724 | 0.48752 | 0.51248 | 1.0634 | 16.6677 | 2499.3237 | 1218.4641 | 1280.8596 | 8.5419 | -1.3683
2016-06-11 20:00 | 1.25 | 3040 | 1240 | 1351.1111 | 2702.2222 | 97.41% | 1319.8815 | 1390.1481 | 2710.0296 | 1355.0148 | 3040 | 27.0084 | 0.48704 | 0.51296 | 1.1218 | 24.0768 | 2734.1064 | 1331.6078 | 1402.4987 | 12.3505 | -0.95062
2016-06-11 21:00 | 1.25 | 3040 | 1240 | 1351.1111 | 2702.2222 | 97.5% | 1321.0572 | 1388.6784 | 2709.7357 | 1354.8678 | 3040 | 27.4674 | 0.48752 | 0.51248 | 1.1219 | 24.4834 | 2734.2191 | 1332.9934 | 1401.2256 | 12.5472 | -0.91575
2016-06-11 22:00 | 1.3 | 3100 | 1240 | 1347.8261 | 2695.6522 | 97.49% | 1318.3052 | 1386.2032 | 2704.5084 | 1352.2542 | 3100 | 39.6842 | 0.48745 | 0.51255 | 1.1462 | 34.6214 | 2739.1298 | 1335.1813 | 1403.9485 | 17.7453 | -1.2951
2016-06-11 23:00 | 1.3 | 3100 | 1240 | 1347.8261 | 2695.6522 | 97.6% | 1319.5838 | 1384.5411 | 2704.1249 | 1352.0624 | 3100 | 39.9141 | 0.48799 | 0.51201 | 1.1464 | 34.817 | 2738.9419 | 1336.5741 | 1402.3678 | 17.8267 | -1.2404
2016-06-12 | 1.4 | 3370 | 1240 | 1404.1667 | 2808.3333 | 96.41% | 1361.9272 | 1463.3019 | 2825.2291 | 1412.6146 | 3370 | 54.0909 | 0.48206 | 0.51794 | 1.1928 | 45.3469 | 2870.576 | 1383.7871 | 1486.789 | 23.487 | -3.2579
2016-06-12 01:00 | 1.4 | 3370 | 1240 | 1404.1667 | 2808.3333 | 96.3% | 1360.6209 | 1465.1307 | 2825.7516 | 1412.8758 | 3370 | 50.3754 | 0.48151 | 0.51849 | 1.1926 | 42.2399 | 2867.9915 | 1380.9598 | 1487.0317 | 21.9011 | -3.3548
2016-06-12 02:00 | 1.4 | 3370 | 1240 | 1404.1667 | 2808.3333 | 95.52% | 1351.3335 | 1478.1331 | 2829.4666 | 1414.7333 | 3370 | 48.4995 | 0.47759 | 0.52241 | 1.191 | 40.7204 | 2870.187 | 1370.7813 | 1499.4058 | 21.2726 | -4.0372
2016-06-12 03:00 | 1.4 | 3370 | 1240 | 1404.1667 | 2808.3333 | 95.73% | 1353.7931 | 1474.6897 | 2828.4828 | 1414.2414 | 3370 | 48.9351 | 0.47863 | 0.52137 | 1.1915 | 41.0718 | 2869.5546 | 1373.4512 | 1496.1034 | 21.4137 | -3.8576
2016-06-12 04:00 | 1.4 | 3370 | 1240 | 1404.1667 | 2808.3333 | 97.64% | 1376.3917 | 1443.0516 | 2819.4433 | 1409.7217 | 3370 | 56.1051 | 0.48818 | 0.51182 | 1.1953 | 46.9392 | 2866.3825 | 1399.3064 | 1467.076 | 24.0245 | -2.1695
2016-06-12 05:00 | 1.4 | 3370 | 1240 | 1404.1667 | 2808.3333 | 98.66% | 1388.4673 | 1426.1458 | 2814.6131 | 1407.3065 | 3370 | 37.9902 | 0.49331 | 0.50669 | 1.1973 | 31.7293 | 2846.3424 | 1404.1195 | 1442.2229 | 16.077 | -1.2391
2016-06-12 06:00 | 1.4 | 3370 | 1240 | 1404.1667 | 2808.3333 | 98.67% | 1388.5801 | 1425.9878 | 2814.5679 | 1407.284 | 3370 | 29.8043 | 0.49335 | 0.50665 | 1.1973 | 24.892 | 2839.46 | 1400.8607 | 1438.5992 | 12.6114 | -1.2304
2016-06-12 07:00 | 1.4 | 3370 | 1240 | 1404.1667 | 2808.3333 | 98.58% | 1387.4928 | 1427.5101 | 2815.0029 | 1407.5014 | 3370 | 51.3466 | 0.49289 | 0.50711 | 1.1972 | 42.8904 | 2857.8933 | 1408.6332 | 1449.2601 | 21.7501 | -1.3149
2016-06-12 08:00 | 1.3 | 3100 | 1240 | 1347.8261 | 2695.6522 | 98.62% | 1331.6183 | 1368.8963 | 2700.5145 | 1350.2573 | 3100 | 38.3631 | 0.4931 | 0.5069 | 1.1479 | 33.4194 | 2733.9339 | 1348.0973 | 1385.8366 | 16.9404 | -0.71928
2016-06-12 09:00 | 1.3 | 3100 | 1240 | 1347.8261 | 2695.6522 | 98.48% | 1330.0074 | 1370.9904 | 2700.9978 | 1350.4989 | 3100 | 39.4937 | 0.49241 | 0.50759 | 1.1477 | 34.4104 | 2735.4082 | 1346.9516 | 1388.4566 | 17.4663 | -0.78967
2016-06-12 10:00 | 1.25 | 3040 | 1240 | 1351.1111 | 2702.2222 | 98.49% | 1332.9639 | 1373.7951 | 2706.759 | 1353.3795 | 3040 | 31.8886 | 0.49246 | 0.50754 | 1.1231 | 28.3931 | 2735.1521 | 1346.9463 | 1388.2058 | 14.4107 | -0.55855
2016-06-12 11:00 | 1.25 | 3040 | 1240 | 1351.1111 | 2702.2222 | 98.49% | 1332.9634 | 1373.7958 | 2706.7592 | 1353.3796 | 3040 | 31.5357 | 0.49246 | 0.50754 | 1.1231 | 28.0788 | 2734.8379 | 1346.791 | 1388.047 | 14.2512 | -0.55856
2016-06-12 12:00 | 1.13 | 2640 | 1240 | 1240 | 2478.8 | 98.49% | 1221.8943 | 1259.2594 | 2481.1537 | 1240.5769 | 2640 | 16.7043 | 0.49247 | 0.50753 | 1.064 | 15.6992 | 2496.853 | 1229.6257 | 1267.2273 | 7.9678 | -1.2739
2016-06-12 13:00 | 1.13 | 2640 | 1240 | 1240 | 2478.8 | 97.99% | 1216.0467 | 1265.8672 | 2481.9139 | 1240.957 | 2640 | 16.3397 | 0.48996 | 0.51004 | 1.0637 | 15.3612 | 2497.2751 | 1223.5732 | 1273.702 | 7.8348 | -1.3219
2016-06-12 14:00 | 1.08 | 2640 | 1240 | 1269.2308 | 2538.4615 | 97.67% | 1240.727 | 1300.0149 | 2540.7418 | 1270.3709 | 2640 | 10.8934 | 0.48833 | 0.51167 | 1.0391 | 10.4838 | 2551.2257 | 1245.8466 | 1305.3791 | 5.3642 | -0.089084
2016-06-12 15:00 | 1.08 | 2640 | 1240 | 1269.2308 | 2538.4615 | 97.31% | 1236.3923 | 1304.6963 | 2541.0886 | 1270.5443 | 2640 | 12.2875 | 0.48656 | 0.51344 | 1.0389 | 11.8271 | 2552.9157 | 1242.1469 | 1310.7689 | 6.0725 | -0.10226
2016-06-12 16:00 | 1.08 | 2640 | 1240 | 1269.2308 | 2538.4615 | 97.38% | 1237.2193 | 1303.8032 | 2541.0225 | 1270.5112 | 2640 | 10.9352 | 0.4869 | 0.5131 | 1.039 | 10.5252 | 2551.5477 | 1242.344 | 1309.2037 | 5.4005 | -0.099753
2016-06-12 17:00 | 1.08 | 2640 | 1240 | 1269.2308 | 2538.4615 | 96.71% | 1229.0266 | 1312.6513 | 2541.6779 | 1270.8389 | 2640 | 11.256 | 0.48355 | 0.51645 | 1.0387 | 10.8368 | 2552.5147 | 1234.2668 | 1318.2479 | 5.5967 | -0.12442
2016-06-12 18:00 | 1.08 | 2640 | 1240 | 1269.2308 | 2538.4615 | 97.29% | 1236.0704 | 1305.044 | 2541.1144 | 1270.5572 | 2640 | 8.1644 | 0.48643 | 0.51357 | 1.0389 | 7.8586 | 2548.973 | 1239.893 | 1309.0799 | 4.0359 | -0.10323
2016-06-12 19:00 | 1.08 | 2640 | 1240 | 1269.2308 | 2538.4615 | 97.5% | 1238.7339 | 1302.1674 | 2540.9013 | 1270.4506 | 2640 | 10.9071 | 0.48752 | 0.51248 | 1.039 | 10.4977 | 2551.3989 | 1243.8517 | 1307.5473 | 5.3799 | -0.095154
2016-06-12 20:00 | 1.13 | 2640 | 1240 | 1240 | 2478.8 | 97.41% | 1209.2136 | 1273.5886 | 2482.8022 | 1241.4011 | 2640 | 14.0444 | 0.48704 | 0.51296 | 1.0633 | 13.2081 | 2496.0103 | 1215.6464 | 1280.3639 | 6.7753 | -1.3774
2016-06-12 21:00 | 1.13 | 2640 | 1240 | 1240 | 2478.8 | 97.5% | 1210.35 | 1272.3045 | 2482.6545 | 1241.3272 | 2640 | 14.2831 | 0.48752 | 0.51248 | 1.0634 | 13.4318 | 2496.0863 | 1216.8983 | 1279.1879 | 6.8835 | -1.3682
2016-06-12 22:00 | 1.25 | 3040 | 1240 | 1351.1111 | 2702.2222 | 97.49% | 1320.8754 | 1388.9058 | 2709.7812 | 1354.8906 | 3040 | 33.0701 | 0.48745 | 0.51255 | 1.1219 | 29.4779 | 2739.2591 | 1335.2443 | 1404.0148 | 15.109 | -0.92115
2016-06-12 23:00 | 1.3 | 3100 | 1240 | 1347.8261 | 2695.6522 | 97.6% | 1319.5838 | 1384.5411 | 2704.1249 | 1352.0624 | 3100 | 39.9141 | 0.48799 | 0.51201 | 1.1464 | 34.817 | 2738.9419 | 1336.5741 | 1402.3678 | 17.8267 | -1.2404
2016-06-13 | 1.3 | 3100 | 1240 | 1347.8261 | 2695.6522 | 96.41% | 1305.5739 | 1402.754 | 2708.3278 | 1354.1639 | 3100 | 40.5681 | 0.48206 | 0.51794 | 1.1446 | 35.4425 | 2743.7704 | 1322.6593 | 1421.1111 | 18.3571 | -1.8331
2016-06-13 01:00 | 1.3 | 3100 | 1240 | 1347.8261 | 2695.6522 | 96.3% | 1304.269 | 1404.4503 | 2708.7193 | 1354.3597 | 3100 | 37.7816 | 0.48151 | 0.51849 | 1.1445 | 33.0128 | 2741.7321 | 1320.1649 | 1421.5672 | 17.1169 | -1.8876
2016-06-13 02:00 | 1.3 | 3100 | 1240 | 1347.8261 | 2695.6522 | 95.52% | 1294.9943 | 1416.5075 | 2711.5017 | 1355.7509 | 3100 | 36.3746 | 0.47759 | 0.52241 | 1.1433 | 31.8161 | 2743.3178 | 1310.1894 | 1433.1284 | 16.6209 | -2.2709
2016-06-13 03:00 | 1.3 | 3100 | 1240 | 1347.8261 | 2695.6522 | 95.73% | 1297.45 | 1413.315 | 2710.765 | 1355.3825 | 3100 | 36.7013 | 0.47863 | 0.52137 | 1.1436 | 32.0931 | 2742.8581 | 1312.8107 | 1430.0475 | 16.7324 | -2.17
2016-06-13 04:00 | 1.3 | 3100 | 1240 | 1347.8261 | 2695.6522 | 97.64% | 1320.0304 | 1383.9605 | 2703.9909 | 1351.9954 | 3100 | 42.0788 | 0.48818 | 0.51182 | 1.1465 | 36.7034 | 2740.6943 | 1337.9482 | 1402.7461 | 18.7856 | -1.2212
2016-06-13 05:00 | 1.3 | 3100 | 1240 | 1347.8261 | 2695.6522 | 98.66% | 1332.109 | 1368.2583 | 2700.3673 | 1350.1836 | 3100 | 28.4926 | 0.49331 | 0.50669 | 1.148 | 24.8195 | 2725.1868 | 1344.3527 | 1380.8341 | 12.5759 | -0.6978
2016-06-13 06:00 | 1.3 | 3100 | 1240 | 1347.8261 | 2695.6522 | 98.67% | 1332.222 | 1368.1114 | 2700.3334 | 1350.1667 | 3100 | 22.3532 | 0.49335 | 0.50665 | 1.148 | 19.4713 | 2719.8047 | 1341.8283 | 1377.9765 | 9.8651 | -0.69285
2016-06-13 07:00 | 1.3 | 3100 | 1240 | 1347.8261 | 2695.6522 | 98.58% | 1331.134 | 1369.5258 | 2700.6598 | 1350.3299 | 3100 | 38.5099 | 0.49289 | 0.50711 | 1.1479 | 33.5491 | 2734.2089 | 1347.6701 | 1386.5388 | 17.013 | -0.74047
2016-06-13 08:00 | 1.3 | 3100 | 1240 | 1347.8261 | 2695.6522 | 98.62% | 1331.6183 | 1368.8963 | 2700.5145 | 1350.2573 | 3100 | 38.3631 | 0.4931 | 0.5069 | 1.1479 | 33.4194 | 2733.9339 | 1348.0973 | 1385.8366 | 16.9404 | -0.71928
2016-06-13 09:00 | 1.25 | 3040 | 1240 | 1351.1111 | 2702.2222 | 98.48% | 1332.8574 | 1373.9282 | 2706.7856 | 1353.3928 | 3040 | 32.9114 | 0.49241 | 0.50759 | 1.1231 | 29.304 | 2736.0896 | 1347.2871 | 1388.8025 | 14.8743 | -0.56177
2016-06-13 10:00 | 1.13 | 2640 | 1240 | 1240 | 2478.8 | 98.49% | 1221.8648 | 1259.2928 | 2481.1576 | 1240.5788 | 2640 | 16.5821 | 0.49246 | 0.50754 | 1.064 | 15.5844 | 2496.742 | 1229.5394 | 1267.2026 | 7.9097 | -1.2741
2016-06-13 11:00 | 1.13 | 2640 | 1240 | 1240 | 2478.8 | 98.49% | 1221.8643 | 1259.2934 | 2481.1576 | 1240.5788 | 2640 | 16.3986 | 0.49246 | 0.50754 | 1.064 | 15.4119 | 2496.5695 | 1229.454 | 1267.1156 | 7.8222 | -1.2741
2016-06-13 12:00 | 1.08 | 2640 | 1240 | 1269.2308 | 2538.4615 | 98.49% | 1250.8412 | 1289.0915 | 2539.9327 | 1269.9664 | 2640 | 10.2796 | 0.49247 | 0.50753 | 1.0394 | 9.8899 | 2549.8226 | 1255.7117 | 1294.111 | 5.0194 | -0.05796
2016-06-13 13:00 | 1 | 2240 | 1240 | 1240 | 2240 | 97.99% | 1215.109 | 1264.891 | 2480 | 1240 | 2480 | 0 | 0.48996 | 0.51004 | 1 | 0 | 2480 | 1215.109 | 1264.891 | 0 | 0
2016-06-13 14:00 | 1 | 2280 | 1240 | 1240 | 2280 | 97.67% | 1211.0647 | 1268.9353 | 2480 | 1240 | 2480 | 0 | 0.48833 | 0.51167 | 1 | 0 | 2480 | 1211.0647 | 1268.9353 | 0 | 0
2016-06-13 15:00 | 1 | 2280 | 1240 | 1240 | 2280 | 97.31% | 1206.669 | 1273.331 | 2480 | 1240 | 2480 | 0 | 0.48656 | 0.51344 | 1 | 0 | 2480 | 1206.669 | 1273.331 | 0 | 0
2016-06-13 16:00 | 1 | 2280 | 1240 | 1240 | 2280 | 97.38% | 1207.5075 | 1272.4925 | 2480 | 1240 | 2480 | 0 | 0.4869 | 0.5131 | 1 | 0 | 2480 | 1207.5075 | 1272.4925 | 0 | 0
2016-06-13 17:00 | 1 | 2280 | 1240 | 1240 | 2280 | 96.71% | 1199.2023 | 1280.7977 | 2480 | 1240 | 2480 | 0 | 0.48355 | 0.51645 | 1 | 0 | 2480 | 1199.2023 | 1280.7977 | 0 | 0
2016-06-13 18:00 | 1 | 2280 | 1240 | 1240 | 2280 | 97.29% | 1206.3426 | 1273.6574 | 2480 | 1240 | 2480 | 0 | 0.48643 | 0.51357 | 1 | 0 | 2480 | 1206.3426 | 1273.6574 | 0 | 0
2016-06-13 19:00 | 1 | 2280 | 1240 | 1240 | 2280 | 97.5% | 1209.0434 | 1270.9566 | 2480 | 1240 | 2480 | 0 | 0.48752 | 0.51248 | 1 | 0 | 2480 | 1209.0434 | 1270.9566 | 0 | 0
2016-06-13 20:00 | 1 | 2280 | 1240 | 1240 | 2280 | 97.41% | 1207.8488 | 1272.1512 | 2480 | 1240 | 2480 | 0 | 0.48704 | 0.51296 | 1 | 0 | 2480 | 1207.8488 | 1272.1512 | 0 | 0
2016-06-13 21:00 | 1 | 2280 | 1240 | 1240 | 2280 | 97.5% | 1209.0559 | 1270.9441 | 2480 | 1240 | 2480 | 0 | 0.48752 | 0.51248 | 1 | 0 | 2480 | 1209.0559 | 1270.9441 | 0 | 0
2016-06-13 22:00 | 1 | 2240 | 1240 | 1240 | 2240 | 97.49% | 1208.8692 | 1271.1308 | 2480 | 1240 | 2480 | 0 | 0.48745 | 0.51255 | 1 | 0 | 2480 | 1208.8692 | 1271.1308 | 0 | 0
2016-06-13 23:00 | 1.13 | 2640 | 1240 | 1240 | 2478.8 | 97.6% | 1211.4395 | 1271.0733 | 2482.5129 | 1241.2564 | 2640 | 17.2961 | 0.48799 | 0.51201 | 1.0634 | 16.2643 | 2498.7772 | 1219.3763 | 1279.4009 | 8.3275 | -1.3594
2016-06-14 | 1.25 | 3040 | 1240 | 1351.1111 | 2702.2222 | 96.41% | 1307.8448 | 1405.194 | 2713.0388 | 1356.5194 | 3040 | 33.8068 | 0.48206 | 0.51794 | 1.1205 | 30.1708 | 2743.2096 | 1322.3889 | 1420.8206 | 15.6267 | -1.3036
2016-06-14 01:00 | 1.25 | 3040 | 1240 | 1351.1111 | 2702.2222 | 96.3% | 1306.5096 | 1406.863 | 2713.3726 | 1356.6863 | 3040 | 31.4846 | 0.48151 | 0.51849 | 1.1204 | 28.1018 | 2741.4744 | 1320.0408 | 1421.4336 | 14.5706 | -1.3422
2016-06-14 02:00 | 1.25 | 3040 | 1240 | 1351.1111 | 2702.2222 | 95.52% | 1297.0207 | 1418.7241 | 2715.7448 | 1357.8724 | 3040 | 30.3122 | 0.47759 | 0.52241 | 1.1194 | 27.079 | 2742.8238 | 1309.9535 | 1432.8703 | 14.1463 | -1.6146
2016-06-14 03:00 | 1.25 | 3040 | 1240 | 1351.1111 | 2702.2222 | 95.73% | 1299.5329 | 1415.5839 | 2715.1168 | 1357.5584 | 3040 | 30.5844 | 0.47863 | 0.52137 | 1.1197 | 27.3159 | 2742.4327 | 1312.607 | 1429.8257 | 14.2417 | -1.5429
2016-06-14 04:00 | 1.25 | 3040 | 1240 | 1351.1111 | 2702.2222 | 97.64% | 1322.6415 | 1386.6981 | 2709.3396 | 1354.6698 | 3040 | 35.0657 | 0.48818 | 0.51182 | 1.122 | 31.2516 | 2740.5912 | 1337.8978 | 1402.6934 | 15.9952 | -0.86864
2016-06-14 05:00 | 1.25 | 3040 | 1240 | 1351.1111 | 2702.2222 | 98.66% | 1335.0098 | 1371.2377 | 2706.2475 | 1353.1238 | 3040 | 23.7438 | 0.49331 | 0.50669 | 1.1233 | 21.1371 | 2727.3846 | 1345.4369 | 1381.9478 | 10.71 | -0.49643
2016-06-14 06:00 | 1.25 | 3040 | 1240 | 1351.1111 | 2702.2222 | 98.67% | 1335.1255 | 1371.0931 | 2706.2186 | 1353.1093 | 3040 | 18.6277 | 0.49335 | 0.50665 | 1.1233 | 16.5824 | 2722.801 | 1343.3065 | 1379.4945 | 8.4014 | -0.49291
2016-06-14 07:00 | 1.25 | 3040 | 1240 | 1351.1111 | 2702.2222 | 98.58% | 1334.0112 | 1372.486 | 2706.4972 | 1353.2486 | 3040 | 32.0916 | 0.49289 | 0.50711 | 1.1232 | 28.571 | 2735.0682 | 1348.0936 | 1386.9746 | 14.4886 | -0.52678
2016-06-14 08:00 | 1.13 | 2640 | 1240 | 1240 | 2478.8 | 98.62% | 1223.3581 | 1257.6054 | 2480.9635 | 1240.4817 | 2640 | 16.624 | 0.4931 | 0.5069 | 1.0641 | 15.6226 | 2496.586 | 1231.0615 | 1265.5245 | 7.9191 | -1.2618
2016-06-14 09:00 | 1.13 | 2640 | 1240 | 1240 | 2478.8 | 98.48% | 1221.7618 | 1259.4092 | 2481.171 | 1240.5855 | 2640 | 17.1139 | 0.49241 | 0.50759 | 1.064 | 16.0843 | 2497.2553 | 1229.6819 | 1267.5734 | 8.1642 | -1.275
2016-06-14 10:00 | 1.08 | 2640 | 1240 | 1269.2308 | 2538.4615 | 98.49% | 1250.8102 | 1289.1249 | 2539.9352 | 1269.9676 | 2640 | 10.2044 | 0.49246 | 0.50754 | 1.0394 | 9.8176 | 2549.7528 | 1255.645 | 1294.1078 | 4.9828 | -0.058057
2016-06-14 11:00 | 1 | 2240 | 1240 | 1240 | 2240 | 98.49% | 1221.2942 | 1258.7058 | 2480 | 1240 | 2480 | 0 | 0.49246 | 0.50754 | 1 | 0 | 2480 | 1221.2942 | 1258.7058 | 0 | 0
2016-06-14 12:00 | 1 | 2280 | 1240 | 1240 | 2280 | 98.49% | 1221.3261 | 1258.6739 | 2480 | 1240 | 2480 | 0 | 0.49247 | 0.50753 | 1 | 0 | 2480 | 1221.3261 | 1258.6739 | 0 | 0
2016-06-14 13:00 | 1 | 2140 | 1240 | 1240 | 2140 | 97.99% | 1215.109 | 1264.891 | 2480 | 1240 | 2480 | 0 | 0.48996 | 0.51004 | 1 | 0 | 2480 | 1215.109 | 1264.891 | 0 | 0
2016-06-14 14:00 | 1 | 2140 | 1240 | 1240 | 2140 | 97.67% | 1211.0647 | 1268.9353 | 2480 | 1240 | 2480 | 0 | 0.48833 | 0.51167 | 1 | 0 | 2480 | 1211.0647 | 1268.9353 | 0 | 0
2016-06-14 15:00 | 1 | 2140 | 1240 | 1240 | 2140 | 97.31% | 1206.669 | 1273.331 | 2480 | 1240 | 2480 | 0 | 0.48656 | 0.51344 | 1 | 0 | 2480 | 1206.669 | 1273.331 | 0 | 0
2016-06-14 16:00 | 1 | 2140 | 1240 | 1240 | 2140 | 97.38% | 1207.5075 | 1272.4925 | 2480 | 1240 | 2480 | 0 | 0.4869 | 0.5131 | 1 | 0 | 2480 | 1207.5075 | 1272.4925 | 0 | 0
2016-06-14 17:00 | 1 | 2140 | 1240 | 1240 | 2140 | 96.71% | 1199.2023 | 1280.7977 | 2480 | 1240 | 2480 | 0 | 0.48355 | 0.51645 | 1 | 0 | 2480 | 1199.2023 | 1280.7977 | 0 | 0
2016-06-14 18:00 | 1 | 2140 | 1240 | 1240 | 2140 | 97.29% | 1206.3426 | 1273.6574 | 2480 | 1240 | 2480 | 0 | 0.48643 | 0.51357 | 1 | 0 | 2480 | 1206.3426 | 1273.6574 | 0 | 0
2016-06-14 19:00 | 1 | 2140 | 1240 | 1240 | 2140 | 97.5% | 1209.0434 | 1270.9566 | 2480 | 1240 | 2480 | 0 | 0.48752 | 0.51248 | 1 | 0 | 2480 | 1209.0434 | 1270.9566 | 0 | 0
2016-06-14 20:00 | 1 | 2280 | 1240 | 1240 | 2280 | 97.41% | 1207.8488 | 1272.1512 | 2480 | 1240 | 2480 | 0 | 0.48704 | 0.51296 | 1 | 0 | 2480 | 1207.8488 | 1272.1512 | 0 | 0
2016-06-14 21:00 | 1 | 2280 | 1240 | 1240 | 2280 | 97.5% | 1209.0559 | 1270.9441 | 2480 | 1240 | 2480 | 0 | 0.48752 | 0.51248 | 1 | 0 | 2480 | 1209.0559 | 1270.9441 | 0 | 0
2016-06-14 22:00 | 1.08 | 2640 | 1240 | 1269.2308 | 2538.4615 | 97.49% | 1238.5621 | 1302.353 | 2540.915 | 1270.4575 | 2640 | 10.5824 | 0.48745 | 0.51255 | 1.039 | 10.1853 | 2551.1003 | 1243.5268 | 1307.5735 | 5.2205 | -0.095676
2016-06-14 23:00 | 1.13 | 2640 | 1240 | 1240 | 2478.8 | 97.6% | 1211.4395 | 1271.0733 | 2482.5129 | 1241.2564 | 2640 | 17.2961 | 0.48799 | 0.51201 | 1.0634 | 16.2643 | 2498.7772 | 1219.3763 | 1279.4009 | 8.3275 | -1.3594
2016-06-15 | 1.25 | 3040 | 1240 | 1351.1111 | 2702.2222 | 96.41% | 1307.8448 | 1405.194 | 2713.0388 | 1356.5194 | 3040 | 33.8068 | 0.48206 | 0.51794 | 1.1205 | 30.1708 | 2743.2096 | 1322.3889 | 1420.8206 | 15.6267 | -1.3036
2016-06-15 01:00 | 1.25 | 3040 | 1240 | 1351.1111 | 2702.2222 | 96.3% | 1306.5096 | 1406.863 | 2713.3726 | 1356.6863 | 3040 | 31.4846 | 0.48151 | 0.51849 | 1.1204 | 28.1018 | 2741.4744 | 1320.0408 | 1421.4336 | 14.5706 | -1.3422
2016-06-15 02:00 | 1.25 | 3040 | 1240 | 1351.1111 | 2702.2222 | 95.52% | 1297.0207 | 1418.7241 | 2715.7448 | 1357.8724 | 3040 | 30.3122 | 0.47759 | 0.52241 | 1.1194 | 27.079 | 2742.8238 | 1309.9535 | 1432.8703 | 14.1463 | -1.6146
2016-06-15 03:00 | 1.25 | 3040 | 1240 | 1351.1111 | 2702.2222 | 95.73% | 1299.5329 | 1415.5839 | 2715.1168 | 1357.5584 | 3040 | 30.5844 | 0.47863 | 0.52137 | 1.1197 | 27.3159 | 2742.4327 | 1312.607 | 1429.8257 | 14.2417 | -1.5429
2016-06-15 04:00 | 1.25 | 3040 | 1240 | 1351.1111 | 2702.2222 | 97.64% | 1322.6415 | 1386.6981 | 2709.3396 | 1354.6698 | 3040 | 35.0657 | 0.48818 | 0.51182 | 1.122 | 31.2516 | 2740.5912 | 1337.8978 | 1402.6934 | 15.9952 | -0.86864
2016-06-15 05:00 | 1.25 | 3040 | 1240 | 1351.1111 | 2702.2222 | 98.66% | 1335.0098 | 1371.2377 | 2706.2475 | 1353.1238 | 3040 | 23.7438 | 0.49331 | 0.50669 | 1.1233 | 21.1371 | 2727.3846 | 1345.4369 | 1381.9478 | 10.71 | -0.49643
2016-06-15 06:00 | 1.25 | 3040 | 1240 | 1351.1111 | 2702.2222 | 98.67% | 1335.1255 | 1371.0931 | 2706.2186 | 1353.1093 | 3040 | 18.6277 | 0.49335 | 0.50665 | 1.1233 | 16.5824 | 2722.801 | 1343.3065 | 1379.4945 | 8.4014 | -0.49291
2016-06-15 07:00 | 1.25 | 3040 | 1240 | 1351.1111 | 2702.2222 | 98.58% | 1334.0112 | 1372.486 | 2706.4972 | 1353.2486 | 3040 | 32.0916 | 0.49289 | 0.50711 | 1.1232 | 28.571 | 2735.0682 | 1348.0936 | 1386.9746 | 14.4886 | -0.52678
2016-06-15 08:00 | 1.25 | 3040 | 1240 | 1351.1111 | 2702.2222 | 98.62% | 1334.5072 | 1371.8661 | 2706.3732 | 1353.1866 | 3040 | 31.9693 | 0.4931 | 0.5069 | 1.1233 | 28.4608 | 2734.834 | 1348.5411 | 1386.2929 | 14.4268 | -0.51171
2016-06-15 09:00 | 1.13 | 2640 | 1240 | 1240 | 2478.8 | 98.48% | 1221.7618 | 1259.4092 | 2481.171 | 1240.5855 | 2640 | 17.1139 | 0.49241 | 0.50759 | 1.064 | 16.0843 | 2497.2553 | 1229.6819 | 1267.5734 | 8.1642 | -1.275
2016-06-15 10:00 | 1.08 | 2640 | 1240 | 1269.2308 | 2538.4615 | 98.49% | 1250.8102 | 1289.1249 | 2539.9352 | 1269.9676 | 2640 | 10.2044 | 0.49246 | 0.50754 | 1.0394 | 9.8176 | 2549.7528 | 1255.645 | 1294.1078 | 4.9828 | -0.058057
2016-06-15 11:00 | 1.08 | 2640 | 1240 | 1269.2308 | 2538.4615 | 98.49% | 1250.8097 | 1289.1255 | 2539.9352 | 1269.9676 | 2640 | 10.0914 | 0.49246 | 0.50754 | 1.0394 | 9.7089 | 2549.6441 | 1255.5909 | 1294.0532 | 4.9277 | -0.058058
2016-06-15 12:00 | 1 | 2240 | 1240 | 1240 | 2240 | 98.49% | 1221.3261 | 1258.6739 | 2480 | 1240 | 2480 | 0 | 0.49247 | 0.50753 | 1 | 0 | 2480 | 1221.3261 | 1258.6739 | 0 | 0
2016-06-15 13:00 | 1 | 2280 | 1240 | 1240 | 2280 | 97.99% | 1215.109 | 1264.891 | 2480 | 1240 | 2480 | 0 | 0.48996 | 0.51004 | 1 | 0 | 2480 | 1215.109 | 1264.891 | 0 | 0
2016-06-15 14:00 | 1 | 2280 | 1240 | 1240 | 2280 | 97.67% | 1211.0647 | 1268.9353 | 2480 | 1240 | 2480 | 0 | 0.48833 | 0.51167 | 1 | 0 | 2480 | 1211.0647 | 1268.9353 | 0 | 0
2016-06-15 15:00 | 1 | 2280 | 1240 | 1240 | 2280 | 97.31% | 1206.669 | 1273.331 | 2480 | 1240 | 2480 | 0 | 0.48656 | 0.51344 | 1 | 0 | 2480 | 1206.669 | 1273.331 | 0 | 0
2016-06-15 16:00 | 1 | 2280 | 1240 | 1240 | 2280 | 97.38% | 1207.5075 | 1272.4925 | 2480 | 1240 | 2480 | 0 | 0.4869 | 0.5131 | 1 | 0 | 2480 | 1207.5075 | 1272.4925 | 0 | 0
2016-06-15 17:00 | 1 | 2280 | 1240 | 1240 | 2280 | 96.71% | 1199.2023 | 1280.7977 | 2480 | 1240 | 2480 | 0 | 0.48355 | 0.51645 | 1 | 0 | 2480 | 1199.2023 | 1280.7977 | 0 | 0
2016-06-15 18:00 | 1 | 2280 | 1240 | 1240 | 2280 | 97.29% | 1206.3426 | 1273.6574 | 2480 | 1240 | 2480 | 0 | 0.48643 | 0.51357 | 1 | 0 | 2480 | 1206.3426 | 1273.6574 | 0 | 0
2016-06-15 19:00 | 1 | 2280 | 1240 | 1240 | 2280 | 97.5% | 1209.0434 | 1270.9566 | 2480 | 1240 | 2480 | 0 | 0.48752 | 0.51248 | 1 | 0 | 2480 | 1209.0434 | 1270.9566 | 0 | 0
2016-06-15 20:00 | 1 | 2240 | 1240 | 1240 | 2240 | 97.41% | 1207.8488 | 1272.1512 | 2480 | 1240 | 2480 | 0 | 0.48704 | 0.51296 | 1 | 0 | 2480 | 1207.8488 | 1272.1512 | 0 | 0
2016-06-15 21:00 | 1.08 | 2640 | 1240 | 1269.2308 | 2538.4615 | 97.5% | 1238.7462 | 1302.1541 | 2540.9003 | 1270.4502 | 2640 | 8.7896 | 0.48752 | 0.51248 | 1.039 | 8.4596 | 2549.3599 | 1242.8704 | 1306.4895 | 4.3354 | -0.095116
2016-06-15 22:00 | 1.13 | 2640 | 1240 | 1240 | 2478.8 | 97.49% | 1210.1743 | 1272.5031 | 2482.6773 | 1241.3387 | 2640 | 17.1965 | 0.48745 | 0.51255 | 1.0634 | 16.1717 | 2498.8491 | 1218.0571 | 1280.7919 | 8.2889 | -1.3697
2016-06-15 23:00 | 1.25 | 3040 | 1240 | 1351.1111 | 2702.2222 | 97.6% | 1322.1843 | 1387.2696 | 2709.4539 | 1354.727 | 3040 | 33.2618 | 0.48799 | 0.51201 | 1.122 | 29.6451 | 2739.0991 | 1336.6508 | 1402.4482 | 15.1786 | -0.88225
2016-06-16 | 1.3 | 3100 | 1240 | 1347.8261 | 2695.6522 | 96.41% | 1305.5739 | 1402.754 | 2708.3278 | 1354.1639 | 3100 | 40.5681 | 0.48206 | 0.51794 | 1.1446 | 35.4425 | 2743.7704 | 1322.6593 | 1421.1111 | 18.3571 | -1.8331
2016-06-16 01:00 | 1.3 | 3100 | 1240 | 1347.8261 | 2695.6522 | 96.3% | 1304.269 | 1404.4503 | 2708.7193 | 1354.3597 | 3100 | 37.7816 | 0.48151 | 0.51849 | 1.1445 | 33.0128 | 2741.7321 | 1320.1649 | 1421.5672 | 17.1169 | -1.8876
2016-06-16 02:00 | 1.3 | 3100 | 1240 | 1347.8261 | 2695.6522 | 95.52% | 1294.9943 | 1416.5075 | 2711.5017 | 1355.7509 | 3100 | 36.3746 | 0.47759 | 0.52241 | 1.1433 | 31.8161 | 2743.3178 | 1310.1894 | 1433.1284 | 16.6209 | -2.2709
2016-06-16 03:00 | 1.3 | 3100 | 1240 | 1347.8261 | 2695.6522 | 95.73% | 1297.45 | 1413.315 | 2710.765 | 1355.3825 | 3100 | 36.7013 | 0.47863 | 0.52137 | 1.1436 | 32.0931 | 2742.8581 | 1312.8107 | 1430.0475 | 16.7324 | -2.17
2016-06-16 04:00 | 1.3 | 3100 | 1240 | 1347.8261 | 2695.6522 | 97.64% | 1320.0304 | 1383.9605 | 2703.9909 | 1351.9954 | 3100 | 42.0788 | 0.48818 | 0.51182 | 1.1465 | 36.7034 | 2740.6943 | 1337.9482 | 1402.7461 | 18.7856 | -1.2212
2016-06-16 05:00 | 1.3 | 3100 | 1240 | 1347.8261 | 2695.6522 | 98.66% | 1332.109 | 1368.2583 | 2700.3673 | 1350.1836 | 3100 | 28.4926 | 0.49331 | 0.50669 | 1.148 | 24.8195 | 2725.1868 | 1344.3527 | 1380.8341 | 12.5759 | -0.6978
2016-06-16 06:00 | 1.3 | 3100 | 1240 | 1347.8261 | 2695.6522 | 98.67% | 1332.222 | 1368.1114 | 2700.3334 | 1350.1667 | 3100 | 22.3532 | 0.49335 | 0.50665 | 1.148 | 19.4713 | 2719.8047 | 1341.8283 | 1377.9765 | 9.8651 | -0.69285
2016-06-16 07:00 | 1.3 | 3100 | 1240 | 1347.8261 | 2695.6522 | 98.58% | 1331.134 | 1369.5258 | 2700.6598 | 1350.3299 | 3100 | 38.5099 | 0.49289 | 0.50711 | 1.1479 | 33.5491 | 2734.2089 | 1347.6701 | 1386.5388 | 17.013 | -0.74047
2016-06-16 08:00 | 1.25 | 3040 | 1240 | 1351.1111 | 2702.2222 | 98.62% | 1334.5072 | 1371.8661 | 2706.3732 | 1353.1866 | 3040 | 31.9693 | 0.4931 | 0.5069 | 1.1233 | 28.4608 | 2734.834 | 1348.5411 | 1386.2929 | 14.4268 | -0.51171
2016-06-16 09:00 | 1.25 | 3040 | 1240 | 1351.1111 | 2702.2222 | 98.48% | 1332.8574 | 1373.9282 | 2706.7856 | 1353.3928 | 3040 | 32.9114 | 0.49241 | 0.50759 | 1.1231 | 29.304 | 2736.0896 | 1347.2871 | 1388.8025 | 14.8743 | -0.56177
2016-06-16 10:00 | 1.13 | 2640 | 1240 | 1240 | 2478.8 | 98.49% | 1221.8648 | 1259.2928 | 2481.1576 | 1240.5788 | 2640 | 16.5821 | 0.49246 | 0.50754 | 1.064 | 15.5844 | 2496.742 | 1229.5394 | 1267.2026 | 7.9097 | -1.2741
2016-06-16 11:00 | 1.13 | 2640 | 1240 | 1240 | 2478.8 | 98.49% | 1221.8643 | 1259.2934 | 2481.1576 | 1240.5788 | 2640 | 16.3986 | 0.49246 | 0.50754 | 1.064 | 15.4119 | 2496.5695 | 1229.454 | 1267.1156 | 7.8222 | -1.2741
2016-06-16 12:00 | 1.08 | 2640 | 1240 | 1269.2308 | 2538.4615 | 98.49% | 1250.8412 | 1289.0915 | 2539.9327 | 1269.9664 | 2640 | 10.2796 | 0.49247 | 0.50753 | 1.0394 | 9.8899 | 2549.8226 | 1255.7117 | 1294.111 | 5.0194 | -0.05796
2016-06-16 13:00 | 1 | 2240 | 1240 | 1240 | 2240 | 97.99% | 1215.109 | 1264.891 | 2480 | 1240 | 2480 | 0 | 0.48996 | 0.51004 | 1 | 0 | 2480 | 1215.109 | 1264.891 | 0 | 0
2016-06-16 14:00 | 1 | 2240 | 1240 | 1240 | 2240 | 97.67% | 1211.0647 | 1268.9353 | 2480 | 1240 | 2480 | 0 | 0.48833 | 0.51167 | 1 | 0 | 2480 | 1211.0647 | 1268.9353 | 0 | 0
2016-06-16 15:00 | 1 | 2240 | 1240 | 1240 | 2240 | 97.31% | 1206.669 | 1273.331 | 2480 | 1240 | 2480 | 0 | 0.48656 | 0.51344 | 1 | 0 | 2480 | 1206.669 | 1273.331 | 0 | 0
2016-06-16 16:00 | 1 | 2240 | 1240 | 1240 | 2240 | 97.38% | 1207.5075 | 1272.4925 | 2480 | 1240 | 2480 | 0 | 0.4869 | 0.5131 | 1 | 0 | 2480 | 1207.5075 | 1272.4925 | 0 | 0
2016-06-16 17:00 | 1 | 2280 | 1240 | 1240 | 2280 | 96.71% | 1199.2023 | 1280.7977 | 2480 | 1240 | 2480 | 0 | 0.48355 | 0.51645 | 1 | 0 | 2480 | 1199.2023 | 1280.7977 | 0 | 0
2016-06-16 18:00 | 1 | 2240 | 1240 | 1240 | 2240 | 97.29% | 1206.3426 | 1273.6574 | 2480 | 1240 | 2480 | 0 | 0.48643 | 0.51357 | 1 | 0 | 2480 | 1206.3426 | 1273.6574 | 0 | 0
2016-06-16 19:00 | 1.08 | 2640 | 1240 | 1269.2308 | 2538.4615 | 97.5% | 1238.7339 | 1302.1674 | 2540.9013 | 1270.4506 | 2640 | 10.9071 | 0.48752 | 0.51248 | 1.039 | 10.4977 | 2551.3989 | 1243.8517 | 1307.5473 | 5.3799 | -0.095154
2016-06-16 20:00 | 1.13 | 2640 | 1240 | 1240 | 2478.8 | 97.41% | 1209.2136 | 1273.5886 | 2482.8022 | 1241.4011 | 2640 | 14.0444 | 0.48704 | 0.51296 | 1.0633 | 13.2081 | 2496.0103 | 1215.6464 | 1280.3639 | 6.7753 | -1.3774
2016-06-16 21:00 | 1.25 | 3040 | 1240 | 1351.1111 | 2702.2222 | 97.5% | 1321.0572 | 1388.6784 | 2709.7357 | 1354.8678 | 3040 | 27.4674 | 0.48752 | 0.51248 | 1.1219 | 24.4834 | 2734.2191 | 1332.9934 | 1401.2256 | 12.5472 | -0.91575
2016-06-16 22:00 | 1.25 | 3040 | 1240 | 1351.1111 | 2702.2222 | 97.49% | 1320.8754 | 1388.9058 | 2709.7812 | 1354.8906 | 3040 | 33.0701 | 0.48745 | 0.51255 | 1.1219 | 29.4779 | 2739.2591 | 1335.2443 | 1404.0148 | 15.109 | -0.92115
2016-06-16 23:00 | 1.3 | 3100 | 1240 | 1347.8261 | 2695.6522 | 97.6% | 1319.5838 | 1384.5411 | 2704.1249 | 1352.0624 | 3100 | 39.9141 | 0.48799 | 0.51201 | 1.1464 | 34.817 | 2738.9419 | 1336.5741 | 1402.3678 | 17.8267 | -1.2404
2016-06-17 | 1.3 | 3100 | 1240 | 1347.8261 | 2695.6522 | 96.41% | 1305.5739 | 1402.754 | 2708.3278 | 1354.1639 | 3100 | 40.5681 | 0.48206 | 0.51794 | 1.1446 | 35.4425 | 2743.7704 | 1322.6593 | 1421.1111 | 18.3571 | -1.8331
2016-06-17 01:00 | 1.3 | 3100 | 1240 | 1347.8261 | 2695.6522 | 96.3% | 1304.269 | 1404.4503 | 2708.7193 | 1354.3597 | 3100 | 37.7816 | 0.48151 | 0.51849 | 1.1445 | 33.0128 | 2741.7321 | 1320.1649 | 1421.5672 | 17.1169 | -1.8876
2016-06-17 02:00 | 1.3 | 3100 | 1240 | 1347.8261 | 2695.6522 | 95.52% | 1294.9943 | 1416.5075 | 2711.5017 | 1355.7509 | 3100 | 36.3746 | 0.47759 | 0.52241 | 1.1433 | 31.8161 | 2743.3178 | 1310.1894 | 1433.1284 | 16.6209 | -2.2709
2016-06-17 03:00 | 1.3 | 3100 | 1240 | 1347.8261 | 2695.6522 | 95.73% | 1297.45 | 1413.315 | 2710.765 | 1355.3825 | 3100 | 36.7013 | 0.47863 | 0.52137 | 1.1436 | 32.0931 | 2742.8581 | 1312.8107 | 1430.0475 | 16.7324 | -2.17
2016-06-17 04:00 | 1.3 | 3100 | 1240 | 1347.8261 | 2695.6522 | 97.64% | 1320.0304 | 1383.9605 | 2703.9909 | 1351.9954 | 3100 | 42.0788 | 0.48818 | 0.51182 | 1.1465 | 36.7034 | 2740.6943 | 1337.9482 | 1402.7461 | 18.7856 | -1.2212
2016-06-17 05:00 | 1.3 | 3100 | 1240 | 1347.8261 | 2695.6522 | 98.66% | 1332.109 | 1368.2583 | 2700.3673 | 1350.1836 | 3100 | 28.4926 | 0.49331 | 0.50669 | 1.148 | 24.8195 | 2725.1868 | 1344.3527 | 1380.8341 | 12.5759 | -0.6978
2016-06-17 06:00 | 1.3 | 3100 | 1240 | 1347.8261 | 2695.6522 | 98.67% | 1332.222 | 1368.1114 | 2700.3334 | 1350.1667 | 3100 | 22.3532 | 0.49335 | 0.50665 | 1.148 | 19.4713 | 2719.8047 | 1341.8283 | 1377.9765 | 9.8651 | -0.69285
2016-06-17 07:00 | 1.3 | 3100 | 1240 | 1347.8261 | 2695.6522 | 98.58% | 1331.134 | 1369.5258 | 2700.6598 | 1350.3299 | 3100 | 38.5099 | 0.49289 | 0.50711 | 1.1479 | 33.5491 | 2734.2089 | 1347.6701 | 1386.5388 | 17.013 | -0.74047
2016-06-17 08:00 | 1.3 | 3100 | 1240 | 1347.8261 | 2695.6522 | 98.62% | 1331.6183 | 1368.8963 | 2700.5145 | 1350.2573 | 3100 | 38.3631 | 0.4931 | 0.5069 | 1.1479 | 33.4194 | 2733.9339 | 1348.0973 | 1385.8366 | 16.9404 | -0.71928
2016-06-17 09:00 | 1.3 | 3100 | 1240 | 1347.8261 | 2695.6522 | 98.48% | 1330.0074 | 1370.9904 | 2700.9978 | 1350.4989 | 3100 | 39.4937 | 0.49241 | 0.50759 | 1.1477 | 34.4104 | 2735.4082 | 1346.9516 | 1388.4566 | 17.4663 | -0.78967
2016-06-17 10:00 | 1.25 | 3040 | 1240 | 1351.1111 | 2702.2222 | 98.49% | 1332.9639 | 1373.7951 | 2706.759 | 1353.3795 | 3040 | 31.8886 | 0.49246 | 0.50754 | 1.1231 | 28.3931 | 2735.1521 | 1346.9463 | 1388.2058 | 14.4107 | -0.55855
2016-06-17 11:00 | 1.25 | 3040 | 1240 | 1351.1111 | 2702.2222 | 98.49% | 1332.9634 | 1373.7958 | 2706.7592 | 1353.3796 | 3040 | 31.5357 | 0.49246 | 0.50754 | 1.1231 | 28.0788 | 2734.8379 | 1346.791 | 1388.047 | 14.2512 | -0.55856
2016-06-17 12:00 | 1.13 | 2640 | 1240 | 1240 | 2478.8 | 98.49% | 1221.8943 | 1259.2594 | 2481.1537 | 1240.5769 | 2640 | 16.7043 | 0.49247 | 0.50753 | 1.064 | 15.6992 | 2496.853 | 1229.6257 | 1267.2273 | 7.9678 | -1.2739
2016-06-17 13:00 | 1 | 2240 | 1240 | 1240 | 2240 | 97.99% | 1215.109 | 1264.891 | 2480 | 1240 | 2480 | 0 | 0.48996 | 0.51004 | 1 | 0 | 2480 | 1215.109 | 1264.891 | 0 | 0
2016-06-17 14:00 | 1 | 2280 | 1240 | 1240 | 2280 | 97.67% | 1211.0647 | 1268.9353 | 2480 | 1240 | 2480 | 0 | 0.48833 | 0.51167 | 1 | 0 | 2480 | 1211.0647 | 1268.9353 | 0 | 0
2016-06-17 15:00 | 1 | 2280 | 1240 | 1240 | 2280 | 97.31% | 1206.669 | 1273.331 | 2480 | 1240 | 2480 | 0 | 0.48656 | 0.51344 | 1 | 0 | 2480 | 1206.669 | 1273.331 | 0 | 0
2016-06-17 16:00 | 1 | 2280 | 1240 | 1240 | 2280 | 97.38% | 1207.5075 | 1272.4925 | 2480 | 1240 | 2480 | 0 | 0.4869 | 0.5131 | 1 | 0 | 2480 | 1207.5075 | 1272.4925 | 0 | 0
2016-06-17 17:00 | 1 | 2280 | 1240 | 1240 | 2280 | 96.71% | 1199.2023 | 1280.7977 | 2480 | 1240 | 2480 | 0 | 0.48355 | 0.51645 | 1 | 0 | 2480 | 1199.2023 | 1280.7977 | 0 | 0
2016-06-17 18:00 | 1 | 2240 | 1240 | 1240 | 2240 | 97.29% | 1206.3426 | 1273.6574 | 2480 | 1240 | 2480 | 0 | 0.48643 | 0.51357 | 1 | 0 | 2480 | 1206.3426 | 1273.6574 | 0 | 0
2016-06-17 19:00 | 1.08 | 2640 | 1240 | 1269.2308 | 2538.4615 | 97.5% | 1238.7339 | 1302.1674 | 2540.9013 | 1270.4506 | 2640 | 10.9071 | 0.48752 | 0.51248 | 1.039 | 10.4977 | 2551.3989 | 1243.8517 | 1307.5473 | 5.3799 | -0.095154
2016-06-17 20:00 | 1.13 | 2640 | 1240 | 1240 | 2478.8 | 97.41% | 1209.2136 | 1273.5886 | 2482.8022 | 1241.4011 | 2640 | 14.0444 | 0.48704 | 0.51296 | 1.0633 | 13.2081 | 2496.0103 | 1215.6464 | 1280.3639 | 6.7753 | -1.3774
2016-06-17 21:00 | 1.25 | 3040 | 1240 | 1351.1111 | 2702.2222 | 97.5% | 1321.0572 | 1388.6784 | 2709.7357 | 1354.8678 | 3040 | 27.4674 | 0.48752 | 0.51248 | 1.1219 | 24.4834 | 2734.2191 | 1332.9934 | 1401.2256 | 12.5472 | -0.91575
2016-06-17 22:00 | 1.25 | 3040 | 1240 | 1351.1111 | 2702.2222 | 97.49% | 1320.8754 | 1388.9058 | 2709.7812 | 1354.8906 | 3040 | 33.0701 | 0.48745 | 0.51255 | 1.1219 | 29.4779 | 2739.2591 | 1335.2443 | 1404.0148 | 15.109 | -0.92115
2016-06-17 23:00 | 1.3 | 3100 | 1240 | 1347.8261 | 2695.6522 | 97.6% | 1319.5838 | 1384.5411 | 2704.1249 | 1352.0624 | 3100 | 39.9141 | 0.48799 | 0.51201 | 1.1464 | 34.817 | 2738.9419 | 1336.5741 | 1402.3678 | 17.8267 | -1.2404
2016-06-18 | 1.3 | 3100 | 1240 | 1347.8261 | 2695.6522 | 96.41% | 1305.5739 | 1402.754 | 2708.3278 | 1354.1639 | 3100 | 40.5681 | 0.48206 | 0.51794 | 1.1446 | 35.4425 | 2743.7704 | 1322.6593 | 1421.1111 | 18.3571 | -1.8331
2016-06-18 01:00 | 1.3 | 3100 | 1240 | 1347.8261 | 2695.6522 | 96.3% | 1304.269 | 1404.4503 | 2708.7193 | 1354.3597 | 3100 | 37.7816 | 0.48151 | 0.51849 | 1.1445 | 33.0128 | 2741.7321 | 1320.1649 | 1421.5672 | 17.1169 | -1.8876
2016-06-18 02:00 | 1.3 | 3100 | 1240 | 1347.8261 | 2695.6522 | 95.52% | 1294.9943 | 1416.5075 | 2711.5017 | 1355.7509 | 3100 | 36.3746 | 0.47759 | 0.52241 | 1.1433 | 31.8161 | 2743.3178 | 1310.1894 | 1433.1284 | 16.6209 | -2.2709
2016-06-18 03:00 | 1.3 | 3100 | 1240 | 1347.8261 | 2695.6522 | 95.73% | 1297.45 | 1413.315 | 2710.765 | 1355.3825 | 3100 | 36.7013 | 0.47863 | 0.52137 | 1.1436 | 32.0931 | 2742.8581 | 1312.8107 | 1430.0475 | 16.7324 | -2.17
2016-06-18 04:00 | 1.3 | 3100 | 1240 | 1347.8261 | 2695.6522 | 97.64% | 1320.0304 | 1383.9605 | 2703.9909 | 1351.9954 | 3100 | 42.0788 | 0.48818 | 0.51182 | 1.1465 | 36.7034 | 2740.6943 | 1337.9482 | 1402.7461 | 18.7856 | -1.2212
2016-06-18 05:00 | 1.3 | 3100 | 1240 | 1347.8261 | 2695.6522 | 98.66% | 1332.109 | 1368.2583 | 2700.3673 | 1350.1836 | 3100 | 28.4926 | 0.49331 | 0.50669 | 1.148 | 24.8195 | 2725.1868 | 1344.3527 | 1380.8341 | 12.5759 | -0.6978
2016-06-18 06:00 | 1.3 | 3100 | 1240 | 1347.8261 | 2695.6522 | 98.67% | 1332.222 | 1368.1114 | 2700.3334 | 1350.1667 | 3100 | 22.3532 | 0.49335 | 0.50665 | 1.148 | 19.4713 | 2719.8047 | 1341.8283 | 1377.9765 | 9.8651 | -0.69285
2016-06-18 07:00 | 1.3 | 3100 | 1240 | 1347.8261 | 2695.6522 | 98.58% | 1331.134 | 1369.5258 | 2700.6598 | 1350.3299 | 3100 | 38.5099 | 0.49289 | 0.50711 | 1.1479 | 33.5491 | 2734.2089 | 1347.6701 | 1386.5388 | 17.013 | -0.74047
2016-06-18 08:00 | 1.3 | 3100 | 1240 | 1347.8261 | 2695.6522 | 98.62% | 1331.6183 | 1368.8963 | 2700.5145 | 1350.2573 | 3100 | 38.3631 | 0.4931 | 0.5069 | 1.1479 | 33.4194 | 2733.9339 | 1348.0973 | 1385.8366 | 16.9404 | -0.71928
2016-06-18 09:00 | 1.25 | 3040 | 1240 | 1351.1111 | 2702.2222 | 98.48% | 1332.8574 | 1373.9282 | 2706.7856 | 1353.3928 | 3040 | 32.9114 | 0.49241 | 0.50759 | 1.1231 | 29.304 | 2736.0896 | 1347.2871 | 1388.8025 | 14.8743 | -0.56177
2016-06-18 10:00 | 1.13 | 2640 | 1240 | 1240 | 2478.8 | 98.49% | 1221.8648 | 1259.2928 | 2481.1576 | 1240.5788 | 2640 | 16.5821 | 0.49246 | 0.50754 | 1.064 | 15.5844 | 2496.742 | 1229.5394 | 1267.2026 | 7.9097 | -1.2741
2016-06-18 11:00 | 1.08 | 2640 | 1240 | 1269.2308 | 2538.4615 | 98.49% | 1250.8097 | 1289.1255 | 2539.9352 | 1269.9676 | 2640 | 10.0914 | 0.49246 | 0.50754 | 1.0394 | 9.7089 | 2549.6441 | 1255.5909 | 1294.0532 | 4.9277 | -0.058058
2016-06-18 12:00 | 1 | 2280 | 1240 | 1240 | 2280 | 98.49% | 1221.3261 | 1258.6739 | 2480 | 1240 | 2480 | 0 | 0.49247 | 0.50753 | 1 | 0 | 2480 | 1221.3261 | 1258.6739 | 0 | 0
2016-06-18 13:00 | 1 | 2140 | 1240 | 1240 | 2140 | 97.99% | 1215.109 | 1264.891 | 2480 | 1240 | 2480 | 0 | 0.48996 | 0.51004 | 1 | 0 | 2480 | 1215.109 | 1264.891 | 0 | 0
2016-06-18 14:00 | 1 | 2140 | 1240 | 1240 | 2140 | 97.67% | 1211.0647 | 1268.9353 | 2480 | 1240 | 2480 | 0 | 0.48833 | 0.51167 | 1 | 0 | 2480 | 1211.0647 | 1268.9353 | 0 | 0
2016-06-18 15:00 | 1 | 2140 | 1240 | 1240 | 2140 | 97.31% | 1206.669 | 1273.331 | 2480 | 1240 | 2480 | 0 | 0.48656 | 0.51344 | 1 | 0 | 2480 | 1206.669 | 1273.331 | 0 | 0
2016-06-18 16:00 | 1 | 2140 | 1240 | 1240 | 2140 | 97.38% | 1207.5075 | 1272.4925 | 2480 | 1240 | 2480 | 0 | 0.4869 | 0.5131 | 1 | 0 | 2480 | 1207.5075 | 1272.4925 | 0 | 0
2016-06-18 17:00 | 1 | 2140 | 1240 | 1240 | 2140 | 96.71% | 1199.2023 | 1280.7977 | 2480 | 1240 | 2480 | 0 | 0.48355 | 0.51645 | 1 | 0 | 2480 | 1199.2023 | 1280.7977 | 0 | 0
2016-06-18 18:00 | 1 | 2280 | 1240 | 1240 | 2280 | 97.29% | 1206.3426 | 1273.6574 | 2480 | 1240 | 2480 | 0 | 0.48643 | 0.51357 | 1 | 0 | 2480 | 1206.3426 | 1273.6574 | 0 | 0
2016-06-18 19:00 | 1 | 2240 | 1240 | 1240 | 2240 | 97.5% | 1209.0434 | 1270.9566 | 2480 | 1240 | 2480 | 0 | 0.48752 | 0.51248 | 1 | 0 | 2480 | 1209.0434 | 1270.9566 | 0 | 0
2016-06-18 20:00 | 1.08 | 2640 | 1240 | 1269.2308 | 2538.4615 | 97.41% | 1237.5559 | 1303.4397 | 2540.9955 | 1270.4978 | 2640 | 8.6427 | 0.48704 | 0.51296 | 1.039 | 8.3186 | 2549.3141 | 1241.6073 | 1307.7068 | 4.2671 | -0.098732
2016-06-18 21:00 | 1.13 | 2640 | 1240 | 1240 | 2478.8 | 97.5% | 1210.35 | 1272.3045 | 2482.6545 | 1241.3272 | 2640 | 14.2831 | 0.48752 | 0.51248 | 1.0634 | 13.4318 | 2496.0863 | 1216.8983 | 1279.1879 | 6.8835 | -1.3682
2016-06-18 22:00 | 1.25 | 3040 | 1240 | 1351.1111 | 2702.2222 | 97.49% | 1320.8754 | 1388.9058 | 2709.7812 | 1354.8906 | 3040 | 33.0701 | 0.48745 | 0.51255 | 1.1219 | 29.4779 | 2739.2591 | 1335.2443 | 1404.0148 | 15.109 | -0.92115
2016-06-18 23:00 | 1.3 | 3100 | 1240 | 1347.8261 | 2695.6522 | 97.6% | 1319.5838 | 1384.5411 | 2704.1249 | 1352.0624 | 3100 | 39.9141 | 0.48799 | 0.51201 | 1.1464 | 34.817 | 2738.9419 | 1336.5741 | 1402.3678 | 17.8267 | -1.2404
2016-06-19 | 1.3 | 3100 | 1240 | 1347.8261 | 2695.6522 | 96.41% | 1305.5739 | 1402.754 | 2708.3278 | 1354.1639 | 3100 | 40.5681 | 0.48206 | 0.51794 | 1.1446 | 35.4425 | 2743.7704 | 1322.6593 | 1421.1111 | 18.3571 | -1.8331
2016-06-19 01:00 | 1.3 | 3100 | 1240 | 1347.8261 | 2695.6522 | 96.3% | 1304.269 | 1404.4503 | 2708.7193 | 1354.3597 | 3100 | 37.7816 | 0.48151 | 0.51849 | 1.1445 | 33.0128 | 2741.7321 | 1320.1649 | 1421.5672 | 17.1169 | -1.8876
2016-06-19 02:00 | 1.3 | 3100 | 1240 | 1347.8261 | 2695.6522 | 95.52% | 1294.9943 | 1416.5075 | 2711.5017 | 1355.7509 | 3100 | 36.3746 | 0.47759 | 0.52241 | 1.1433 | 31.8161 | 2743.3178 | 1310.1894 | 1433.1284 | 16.6209 | -2.2709
2016-06-19 03:00 | 1.3 | 3100 | 1240 | 1347.8261 | 2695.6522 | 95.73% | 1297.45 | 1413.315 | 2710.765 | 1355.3825 | 3100 | 36.7013 | 0.47863 | 0.52137 | 1.1436 | 32.0931 | 2742.8581 | 1312.8107 | 1430.0475 | 16.7324 | -2.17
2016-06-19 04:00 | 1.3 | 3100 | 1240 | 1347.8261 | 2695.6522 | 97.64% | 1320.0304 | 1383.9605 | 2703.9909 | 1351.9954 | 3100 | 42.0788 | 0.48818 | 0.51182 | 1.1465 | 36.7034 | 2740.6943 | 1337.9482 | 1402.7461 | 18.7856 | -1.2212
2016-06-19 05:00 | 1.3 | 3100 | 1240 | 1347.8261 | 2695.6522 | 98.66% | 1332.109 | 1368.2583 | 2700.3673 | 1350.1836 | 3100 | 28.4926 | 0.49331 | 0.50669 | 1.148 | 24.8195 | 2725.1868 | 1344.3527 | 1380.8341 | 12.5759 | -0.6978
2016-06-19 06:00 | 1.3 | 3100 | 1240 | 1347.8261 | 2695.6522 | 98.67% | 1332.222 | 1368.1114 | 2700.3334 | 1350.1667 | 3100 | 22.3532 | 0.49335 | 0.50665 | 1.148 | 19.4713 | 2719.8047 | 1341.8283 | 1377.9765 | 9.8651 | -0.69285
2016-06-19 07:00 | 1.3 | 3100 | 1240 | 1347.8261 | 2695.6522 | 98.58% | 1331.134 | 1369.5258 | 2700.6598 | 1350.3299 | 3100 | 38.5099 | 0.49289 | 0.50711 | 1.1479 | 33.5491 | 2734.2089 | 1347.6701 | 1386.5388 | 17.013 | -0.74047
2016-06-19 08:00 | 1.3 | 3100 | 1240 | 1347.8261 | 2695.6522 | 98.62% | 1331.6183 | 1368.8963 | 2700.5145 | 1350.2573 | 3100 | 38.3631 | 0.4931 | 0.5069 | 1.1479 | 33.4194 | 2733.9339 | 1348.0973 | 1385.8366 | 16.9404 | -0.71928
2016-06-19 09:00 | 1.13 | 2640 | 1240 | 1240 | 2478.8 | 98.48% | 1221.7618 | 1259.4092 | 2481.171 | 1240.5855 | 2640 | 17.1139 | 0.49241 | 0.50759 | 1.064 | 16.0843 | 2497.2553 | 1229.6819 | 1267.5734 | 8.1642 | -1.275
2016-06-19 10:00 | 1.08 | 2640 | 1240 | 1269.2308 | 2538.4615 | 98.49% | 1250.8102 | 1289.1249 | 2539.9352 | 1269.9676 | 2640 | 10.2044 | 0.49246 | 0.50754 | 1.0394 | 9.8176 | 2549.7528 | 1255.645 | 1294.1078 | 4.9828 | -0.058057
2016-06-19 11:00 | 1 | 2240 | 1240 | 1240 | 2240 | 98.49% | 1221.2942 | 1258.7058 | 2480 | 1240 | 2480 | 0 | 0.49246 | 0.50754 | 1 | 0 | 2480 | 1221.2942 | 1258.7058 | 0 | 0
2016-06-19 12:00 | 1 | 2280 | 1240 | 1240 | 2280 | 98.49% | 1221.3261 | 1258.6739 | 2480 | 1240 | 2480 | 0 | 0.49247 | 0.50753 | 1 | 0 | 2480 | 1221.3261 | 1258.6739 | 0 | 0
2016-06-19 13:00 | 1 | 2140 | 1240 | 1240 | 2140 | 97.99% | 1215.109 | 1264.891 | 2480 | 1240 | 2480 | 0 | 0.48996 | 0.51004 | 1 | 0 | 2480 | 1215.109 | 1264.891 | 0 | 0
2016-06-19 14:00 | 1 | 2140 | 1240 | 1240 | 2140 | 97.67% | 1211.0647 | 1268.9353 | 2480 | 1240 | 2480 | 0 | 0.48833 | 0.51167 | 1 | 0 | 2480 | 1211.0647 | 1268.9353 | 0 | 0
2016-06-19 15:00 | 1 | 2140 | 1240 | 1240 | 2140 | 97.31% | 1206.669 | 1273.331 | 2480 | 1240 | 2480 | 0 | 0.48656 | 0.51344 | 1 | 0 | 2480 | 1206.669 | 1273.331 | 0 | 0
2016-06-19 16:00 | 1 | 2140 | 1240 | 1240 | 2140 | 97.38% | 1207.5075 | 1272.4925 | 2480 | 1240 | 2480 | 0 | 0.4869 | 0.5131 | 1 | 0 | 2480 | 1207.5075 | 1272.4925 | 0 | 0
2016-06-19 17:00 | 1 | 2140 | 1240 | 1240 | 2140 | 96.71% | 1199.2023 | 1280.7977 | 2480 | 1240 | 2480 | 0 | 0.48355 | 0.51645 | 1 | 0 | 2480 | 1199.2023 | 1280.7977 | 0 | 0
2016-06-19 18:00 | 1 | 2140 | 1240 | 1240 | 2140 | 97.29% | 1206.3426 | 1273.6574 | 2480 | 1240 | 2480 | 0 | 0.48643 | 0.51357 | 1 | 0 | 2480 | 1206.3426 | 1273.6574 | 0 | 0
2016-06-19 19:00 | 1 | 2280 | 1240 | 1240 | 2280 | 97.5% | 1209.0434 | 1270.9566 | 2480 | 1240 | 2480 | 0 | 0.48752 | 0.51248 | 1 | 0 | 2480 | 1209.0434 | 1270.9566 | 0 | 0
2016-06-19 20:00 | 1.08 | 2640 | 1240 | 1269.2308 | 2538.4615 | 97.41% | 1237.5559 | 1303.4397 | 2540.9955 | 1270.4978 | 2640 | 8.6427 | 0.48704 | 0.51296 | 1.039 | 8.3186 | 2549.3141 | 1241.6073 | 1307.7068 | 4.2671 | -0.098732
2016-06-19 21:00 | 1.08 | 2640 | 1240 | 1269.2308 | 2538.4615 | 97.5% | 1238.7462 | 1302.1541 | 2540.9003 | 1270.4502 | 2640 | 8.7896 | 0.48752 | 0.51248 | 1.039 | 8.4596 | 2549.3599 | 1242.8704 | 1306.4895 | 4.3354 | -0.095116
2016-06-19 22:00 | 1.13 | 2640 | 1240 | 1240 | 2478.8 | 97.49% | 1210.1743 | 1272.5031 | 2482.6773 | 1241.3387 | 2640 | 17.1965 | 0.48745 | 0.51255 | 1.0634 | 16.1717 | 2498.8491 | 1218.0571 | 1280.7919 | 8.2889 | -1.3697
2016-06-19 23:00 | 1.25 | 3040 | 1240 | 1351.1111 | 2702.2222 | 97.6% | 1322.1843 | 1387.2696 | 2709.4539 | 1354.727 | 3040 | 33.2618 | 0.48799 | 0.51201 | 1.122 | 29.6451 | 2739.0991 | 1336.6508 | 1402.4482 | 15.1786 | -0.88225
2016-06-20 | 1.25 | 3040 | 1240 | 1351.1111 | 2702.2222 | 96.41% | 1307.8448 | 1405.194 | 2713.0388 | 1356.5194 | 3040 | 33.8068 | 0.48206 | 0.51794 | 1.1205 | 30.1708 | 2743.2096 | 1322.3889 | 1420.8206 | 15.6267 | -1.3036
2016-06-20 01:00 | 1.25 | 3040 | 1240 | 1351.1111 | 2702.2222 | 96.3% | 1306.5096 | 1406.863 | 2713.3726 | 1356.6863 | 3040 | 31.4846 | 0.48151 | 0.51849 | 1.1204 | 28.1018 | 2741.4744 | 1320.0408 | 1421.4336 | 14.5706 | -1.3422
2016-06-20 02:00 | 1.25 | 3040 | 1240 | 1351.1111 | 2702.2222 | 95.52% | 1297.0207 | 1418.7241 | 2715.7448 | 1357.8724 | 3040 | 30.3122 | 0.47759 | 0.52241 | 1.1194 | 27.079 | 2742.8238 | 1309.9535 | 1432.8703 | 14.1463 | -1.6146
2016-06-20 03:00 | 1.25 | 3040 | 1240 | 1351.1111 | 2702.2222 | 95.73% | 1299.5329 | 1415.5839 | 2715.1168 | 1357.5584 | 3040 | 30.5844 | 0.47863 | 0.52137 | 1.1197 | 27.3159 | 2742.4327 | 1312.607 | 1429.8257 | 14.2417 | -1.5429
2016-06-20 04:00 | 1.25 | 3040 | 1240 | 1351.1111 | 2702.2222 | 97.64% | 1322.6415 | 1386.6981 | 2709.3396 | 1354.6698 | 3040 | 35.0657 | 0.48818 | 0.51182 | 1.122 | 31.2516 | 2740.5912 | 1337.8978 | 1402.6934 | 15.9952 | -0.86864
2016-06-20 05:00 | 1.25 | 3040 | 1240 | 1351.1111 | 2702.2222 | 98.66% | 1335.0098 | 1371.2377 | 2706.2475 | 1353.1238 | 3040 | 23.7438 | 0.49331 | 0.50669 | 1.1233 | 21.1371 | 2727.3846 | 1345.4369 | 1381.9478 | 10.71 | -0.49643
2016-06-20 06:00 | 1.25 | 3040 | 1240 | 1351.1111 | 2702.2222 | 98.67% | 1335.1255 | 1371.0931 | 2706.2186 | 1353.1093 | 3040 | 18.6277 | 0.49335 | 0.50665 | 1.1233 | 16.5824 | 2722.801 | 1343.3065 | 1379.4945 | 8.4014 | -0.49291
2016-06-20 07:00 | 1.25 | 3040 | 1240 | 1351.1111 | 2702.2222 | 98.58% | 1334.0112 | 1372.486 | 2706.4972 | 1353.2486 | 3040 | 32.0916 | 0.49289 | 0.50711 | 1.1232 | 28.571 | 2735.0682 | 1348.0936 | 1386.9746 | 14.4886 | -0.52678
2016-06-20 08:00 | 1.25 | 3040 | 1240 | 1351.1111 | 2702.2222 | 98.62% | 1334.5072 | 1371.8661 | 2706.3732 | 1353.1866 | 3040 | 31.9693 | 0.4931 | 0.5069 | 1.1233 | 28.4608 | 2734.834 | 1348.5411 | 1386.2929 | 14.4268 | -0.51171
2016-06-20 09:00 | 1.13 | 2640 | 1240 | 1240 | 2478.8 | 98.48% | 1221.7618 | 1259.4092 | 2481.171 | 1240.5855 | 2640 | 17.1139 | 0.49241 | 0.50759 | 1.064 | 16.0843 | 2497.2553 | 1229.6819 | 1267.5734 | 8.1642 | -1.275
2016-06-20 10:00 | 1.08 | 2640 | 1240 | 1269.2308 | 2538.4615 | 98.49% | 1250.8102 | 1289.1249 | 2539.9352 | 1269.9676 | 2640 | 10.2044 | 0.49246 | 0.50754 | 1.0394 | 9.8176 | 2549.7528 | 1255.645 | 1294.1078 | 4.9828 | -0.058057
2016-06-20 11:00 | 1 | 2240 | 1240 | 1240 | 2240 | 98.49% | 1221.2942 | 1258.7058 | 2480 | 1240 | 2480 | 0 | 0.49246 | 0.50754 | 1 | 0 | 2480 | 1221.2942 | 1258.7058 | 0 | 0
2016-06-20 12:00 | 1 | 2280 | 1240 | 1240 | 2280 | 98.49% | 1221.3261 | 1258.6739 | 2480 | 1240 | 2480 | 0 | 0.49247 | 0.50753 | 1 | 0 | 2480 | 1221.3261 | 1258.6739 | 0 | 0
2016-06-20 13:00 | 1 | 2280 | 1240 | 1240 | 2280 | 97.99% | 1215.109 | 1264.891 | 2480 | 1240 | 2480 | 0 | 0.48996 | 0.51004 | 1 | 0 | 2480 | 1215.109 | 1264.891 | 0 | 0
2016-06-20 14:00 | 1 | 2280 | 1240 | 1240 | 2280 | 97.67% | 1211.0647 | 1268.9353 | 2480 | 1240 | 2480 | 0 | 0.48833 | 0.51167 | 1 | 0 | 2480 | 1211.0647 | 1268.9353 | 0 | 0
2016-06-20 15:00 | 1 | 2280 | 1240 | 1240 | 2280 | 97.31% | 1206.669 | 1273.331 | 2480 | 1240 | 2480 | 0 | 0.48656 | 0.51344 | 1 | 0 | 2480 | 1206.669 | 1273.331 | 0 | 0
2016-06-20 16:00 | 1 | 2280 | 1240 | 1240 | 2280 | 97.38% | 1207.5075 | 1272.4925 | 2480 | 1240 | 2480 | 0 | 0.4869 | 0.5131 | 1 | 0 | 2480 | 1207.5075 | 1272.4925 | 0 | 0
2016-06-20 17:00 | 1 | 2280 | 1240 | 1240 | 2280 | 96.71% | 1199.2023 | 1280.7977 | 2480 | 1240 | 2480 | 0 | 0.48355 | 0.51645 | 1 | 0 | 2480 | 1199.2023 | 1280.7977 | 0 | 0
2016-06-20 18:00 | 1 | 2280 | 1240 | 1240 | 2280 | 97.29% | 1206.3426 | 1273.6574 | 2480 | 1240 | 2480 | 0 | 0.48643 | 0.51357 | 1 | 0 | 2480 | 1206.3426 | 1273.6574 | 0 | 0
2016-06-20 19:00 | 1 | 2240 | 1240 | 1240 | 2240 | 97.5% | 1209.0434 | 1270.9566 | 2480 | 1240 | 2480 | 0 | 0.48752 | 0.51248 | 1 | 0 | 2480 | 1209.0434 | 1270.9566 | 0 | 0
2016-06-20 20:00 | 1.08 | 2640 | 1240 | 1269.2308 | 2538.4615 | 97.41% | 1237.5559 | 1303.4397 | 2540.9955 | 1270.4978 | 2640 | 8.6427 | 0.48704 | 0.51296 | 1.039 | 8.3186 | 2549.3141 | 1241.6073 | 1307.7068 | 4.2671 | -0.098732
2016-06-20 21:00 | 1.08 | 2640 | 1240 | 1269.2308 | 2538.4615 | 97.5% | 1238.7462 | 1302.1541 | 2540.9003 | 1270.4502 | 2640 | 8.7896 | 0.48752 | 0.51248 | 1.039 | 8.4596 | 2549.3599 | 1242.8704 | 1306.4895 | 4.3354 | -0.095116
2016-06-20 22:00 | 1.13 | 2640 | 1240 | 1240 | 2478.8 | 97.49% | 1210.1743 | 1272.5031 | 2482.6773 | 1241.3387 | 2640 | 17.1965 | 0.48745 | 0.51255 | 1.0634 | 16.1717 | 2498.8491 | 1218.0571 | 1280.7919 | 8.2889 | -1.3697
2016-06-20 23:00 | 1.25 | 3040 | 1240 | 1351.1111 | 2702.2222 | 97.6% | 1322.1843 | 1387.2696 | 2709.4539 | 1354.727 | 3040 | 33.2618 | 0.48799 | 0.51201 | 1.122 | 29.6451 | 2739.0991 | 1336.6508 | 1402.4482 | 15.1786 | -0.88225
2016-06-21 | 1.3 | 3100 | 1240 | 1347.8261 | 2695.6522 | 96.41% | 1305.5739 | 1402.754 | 2708.3278 | 1354.1639 | 3100 | 40.5681 | 0.48206 | 0.51794 | 1.1446 | 35.4425 | 2743.7704 | 1322.6593 | 1421.1111 | 18.3571 | -1.8331
2016-06-21 01:00 | 1.3 | 3100 | 1240 | 1347.8261 | 2695.6522 | 96.3% | 1304.269 | 1404.4503 | 2708.7193 | 1354.3597 | 3100 | 37.7816 | 0.48151 | 0.51849 | 1.1445 | 33.0128 | 2741.7321 | 1320.1649 | 1421.5672 | 17.1169 | -1.8876
2016-06-21 02:00 | 1.3 | 3100 | 1240 | 1347.8261 | 2695.6522 | 95.52% | 1294.9943 | 1416.5075 | 2711.5017 | 1355.7509 | 3100 | 36.3746 | 0.47759 | 0.52241 | 1.1433 | 31.8161 | 2743.3178 | 1310.1894 | 1433.1284 | 16.6209 | -2.2709
2016-06-21 03:00 | 1.3 | 3100 | 1240 | 1347.8261 | 2695.6522 | 95.73% | 1297.45 | 1413.315 | 2710.765 | 1355.3825 | 3100 | 36.7013 | 0.47863 | 0.52137 | 1.1436 | 32.0931 | 2742.8581 | 1312.8107 | 1430.0475 | 16.7324 | -2.17
2016-06-21 04:00 | 1.3 | 3100 | 1240 | 1347.8261 | 2695.6522 | 97.64% | 1320.0304 | 1383.9605 | 2703.9909 | 1351.9954 | 3100 | 42.0788 | 0.48818 | 0.51182 | 1.1465 | 36.7034 | 2740.6943 | 1337.9482 | 1402.7461 | 18.7856 | -1.2212
2016-06-21 05:00 | 1.3 | 3100 | 1240 | 1347.8261 | 2695.6522 | 98.66% | 1332.109 | 1368.2583 | 2700.3673 | 1350.1836 | 3100 | 28.4926 | 0.49331 | 0.50669 | 1.148 | 24.8195 | 2725.1868 | 1344.3527 | 1380.8341 | 12.5759 | -0.6978
2016-06-21 06:00 | 1.3 | 3100 | 1240 | 1347.8261 | 2695.6522 | 98.67% | 1332.222 | 1368.1114 | 2700.3334 | 1350.1667 | 3100 | 22.3532 | 0.49335 | 0.50665 | 1.148 | 19.4713 | 2719.8047 | 1341.8283 | 1377.9765 | 9.8651 | -0.69285
2016-06-21 07:00 | 1.3 | 3100 | 1240 | 1347.8261 | 2695.6522 | 98.58% | 1331.134 | 1369.5258 | 2700.6598 | 1350.3299 | 3100 | 38.5099 | 0.49289 | 0.50711 | 1.1479 | 33.5491 | 2734.2089 | 1347.6701 | 1386.5388 | 17.013 | -0.74047
2016-06-21 08:00 | 1.25 | 3040 | 1240 | 1351.1111 | 2702.2222 | 98.62% | 1334.5072 | 1371.8661 | 2706.3732 | 1353.1866 | 3040 | 31.9693 | 0.4931 | 0.5069 | 1.1233 | 28.4608 | 2734.834 | 1348.5411 | 1386.2929 | 14.4268 | -0.51171
2016-06-21 09:00 | 1.13 | 2640 | 1240 | 1240 | 2478.8 | 98.48% | 1221.7618 | 1259.4092 | 2481.171 | 1240.5855 | 2640 | 17.1139 | 0.49241 | 0.50759 | 1.064 | 16.0843 | 2497.2553 | 1229.6819 | 1267.5734 | 8.1642 | -1.275
2016-06-21 10:00 | 1.08 | 2640 | 1240 | 1269.2308 | 2538.4615 | 98.49% | 1250.8102 | 1289.1249 | 2539.9352 | 1269.9676 | 2640 | 10.2044 | 0.49246 | 0.50754 | 1.0394 | 9.8176 | 2549.7528 | 1255.645 | 1294.1078 | 4.9828 | -0.058057
2016-06-21 11:00 | 1 | 2240 | 1240 | 1240 | 2240 | 98.49% | 1221.2942 | 1258.7058 | 2480 | 1240 | 2480 | 0 | 0.49246 | 0.50754 | 1 | 0 | 2480 | 1221.2942 | 1258.7058 | 0 | 0
2016-06-21 12:00 | 1 | 2140 | 1240 | 1240 | 2140 | 98.49% | 1221.3261 | 1258.6739 | 2480 | 1240 | 2480 | 0 | 0.49247 | 0.50753 | 1 | 0 | 2480 | 1221.3261 | 1258.6739 | 0 | 0
2016-06-21 13:00 | 1 | 2140 | 1240 | 1240 | 2140 | 97.99% | 1215.109 | 1264.891 | 2480 | 1240 | 2480 | 0 | 0.48996 | 0.51004 | 1 | 0 | 2480 | 1215.109 | 1264.891 | 0 | 0
2016-06-21 14:00 | 1 | 2140 | 1240 | 1240 | 2140 | 97.67% | 1211.0647 | 1268.9353 | 2480 | 1240 | 2480 | 0 | 0.48833 | 0.51167 | 1 | 0 | 2480 | 1211.0647 | 1268.9353 | 0 | 0
2016-06-21 15:00 | 1 | 2140 | 1240 | 1240 | 2140 | 97.31% | 1206.669 | 1273.331 | 2480 | 1240 | 2480 | 0 | 0.48656 | 0.51344 | 1 | 0 | 2480 | 1206.669 | 1273.331 | 0 | 0
2016-06-21 16:00 | 1 | 2140 | 1240 | 1240 | 2140 | 97.38% | 1207.5075 | 1272.4925 | 2480 | 1240 | 2480 | 0 | 0.4869 | 0.5131 | 1 | 0 | 2480 | 1207.5075 | 1272.4925 | 0 | 0
2016-06-21 17:00 | 1 | 2140 | 1240 | 1240 | 2140 | 96.71% | 1199.2023 | 1280.7977 | 2480 | 1240 | 2480 | 0 | 0.48355 | 0.51645 | 1 | 0 | 2480 | 1199.2023 | 1280.7977 | 0 | 0
2016-06-21 18:00 | 1 | 2280 | 1240 | 1240 | 2280 | 97.29% | 1206.3426 | 1273.6574 | 2480 | 1240 | 2480 | 0 | 0.48643 | 0.51357 | 1 | 0 | 2480 | 1206.3426 | 1273.6574 | 0 | 0
2016-06-21 19:00 | 1 | 2240 | 1240 | 1240 | 2240 | 97.5% | 1209.0434 | 1270.9566 | 2480 | 1240 | 2480 | 0 | 0.48752 | 0.51248 | 1 | 0 | 2480 | 1209.0434 | 1270.9566 | 0 | 0
2016-06-21 20:00 | 1.08 | 2640 | 1240 | 1269.2308 | 2538.4615 | 97.41% | 1237.5559 | 1303.4397 | 2540.9955 | 1270.4978 | 2640 | 8.6427 | 0.48704 | 0.51296 | 1.039 | 8.3186 | 2549.3141 | 1241.6073 | 1307.7068 | 4.2671 | -0.098732
2016-06-21 21:00 | 1.08 | 2640 | 1240 | 1269.2308 | 2538.4615 | 97.5% | 1238.7462 | 1302.1541 | 2540.9003 | 1270.4502 | 2640 | 8.7896 | 0.48752 | 0.51248 | 1.039 | 8.4596 | 2549.3599 | 1242.8704 | 1306.4895 | 4.3354 | -0.095116
2016-06-21 22:00 | 1.13 | 2640 | 1240 | 1240 | 2478.8 | 97.49% | 1210.1743 | 1272.5031 | 2482.6773 | 1241.3387 | 2640 | 17.1965 | 0.48745 | 0.51255 | 1.0634 | 16.1717 | 2498.8491 | 1218.0571 | 1280.7919 | 8.2889 | -1.3697
2016-06-21 23:00 | 1.25 | 3040 | 1240 | 1351.1111 | 2702.2222 | 97.6% | 1322.1843 | 1387.2696 | 2709.4539 | 1354.727 | 3040 | 33.2618 | 0.48799 | 0.51201 | 1.122 | 29.6451 | 2739.0991 | 1336.6508 | 1402.4482 | 15.1786 | -0.88225
2016-06-22 | 1.25 | 3040 | 1240 | 1351.1111 | 2702.2222 | 96.41% | 1307.8448 | 1405.194 | 2713.0388 | 1356.5194 | 3040 | 33.8068 | 0.48206 | 0.51794 | 1.1205 | 30.1708 | 2743.2096 | 1322.3889 | 1420.8206 | 15.6267 | -1.3036
2016-06-22 01:00 | 1.25 | 3040 | 1240 | 1351.1111 | 2702.2222 | 96.3% | 1306.5096 | 1406.863 | 2713.3726 | 1356.6863 | 3040 | 31.4846 | 0.48151 | 0.51849 | 1.1204 | 28.1018 | 2741.4744 | 1320.0408 | 1421.4336 | 14.5706 | -1.3422
2016-06-22 02:00 | 1.25 | 3040 | 1240 | 1351.1111 | 2702.2222 | 95.52% | 1297.0207 | 1418.7241 | 2715.7448 | 1357.8724 | 3040 | 30.3122 | 0.47759 | 0.52241 | 1.1194 | 27.079 | 2742.8238 | 1309.9535 | 1432.8703 | 14.1463 | -1.6146
2016-06-22 03:00 | 1.25 | 3040 | 1240 | 1351.1111 | 2702.2222 | 95.73% | 1299.5329 | 1415.5839 | 2715.1168 | 1357.5584 | 3040 | 30.5844 | 0.47863 | 0.52137 | 1.1197 | 27.3159 | 2742.4327 | 1312.607 | 1429.8257 | 14.2417 | -1.5429
2016-06-22 04:00 | 1.25 | 3040 | 1240 | 1351.1111 | 2702.2222 | 97.64% | 1322.6415 | 1386.6981 | 2709.3396 | 1354.6698 | 3040 | 35.0657 | 0.48818 | 0.51182 | 1.122 | 31.2516 | 2740.5912 | 1337.8978 | 1402.6934 | 15.9952 | -0.86864
2016-06-22 05:00 | 1.25 | 3040 | 1240 | 1351.1111 | 2702.2222 | 98.66% | 1335.0098 | 1371.2377 | 2706.2475 | 1353.1238 | 3040 | 23.7438 | 0.49331 | 0.50669 | 1.1233 | 21.1371 | 2727.3846 | 1345.4369 | 1381.9478 | 10.71 | -0.49643
2016-06-22 06:00 | 1.25 | 3040 | 1240 | 1351.1111 | 2702.2222 | 98.67% | 1335.1255 | 1371.0931 | 2706.2186 | 1353.1093 | 3040 | 18.6277 | 0.49335 | 0.50665 | 1.1233 | 16.5824 | 2722.801 | 1343.3065 | 1379.4945 | 8.4014 | -0.49291
2016-06-22 07:00 | 1.25 | 3040 | 1240 | 1351.1111 | 2702.2222 | 98.58% | 1334.0112 | 1372.486 | 2706.4972 | 1353.2486 | 3040 | 32.0916 | 0.49289 | 0.50711 | 1.1232 | 28.571 | 2735.0682 | 1348.0936 | 1386.9746 | 14.4886 | -0.52678
2016-06-22 08:00 | 1.25 | 3040 | 1240 | 1351.1111 | 2702.2222 | 98.62% | 1334.5072 | 1371.8661 | 2706.3732 | 1353.1866 | 3040 | 31.9693 | 0.4931 | 0.5069 | 1.1233 | 28.4608 | 2734.834 | 1348.5411 | 1386.2929 | 14.4268 | -0.51171
2016-06-22 09:00 | 1.13 | 2640 | 1240 | 1240 | 2478.8 | 98.48% | 1221.7618 | 1259.4092 | 2481.171 | 1240.5855 | 2640 | 17.1139 | 0.49241 | 0.50759 | 1.064 | 16.0843 | 2497.2553 | 1229.6819 | 1267.5734 | 8.1642 | -1.275
2016-06-22 10:00 | 1 | 2240 | 1240 | 1240 | 2240 | 98.49% | 1221.2947 | 1258.7053 | 2480 | 1240 | 2480 | 0 | 0.49246 | 0.50754 | 1 | 0 | 2480 | 1221.2947 | 1258.7053 | 0 | 0
2016-06-22 11:00 | 1 | 2280 | 1240 | 1240 | 2280 | 98.49% | 1221.2942 | 1258.7058 | 2480 | 1240 | 2480 | 0 | 0.49246 | 0.50754 | 1 | 0 | 2480 | 1221.2942 | 1258.7058 | 0 | 0
2016-06-22 12:00 | 1 | 2280 | 1240 | 1240 | 2280 | 98.49% | 1221.3261 | 1258.6739 | 2480 | 1240 | 2480 | 0 | 0.49247 | 0.50753 | 1 | 0 | 2480 | 1221.3261 | 1258.6739 | 0 | 0
2016-06-22 13:00 | 1 | 2140 | 1240 | 1240 | 2140 | 97.99% | 1215.109 | 1264.891 | 2480 | 1240 | 2480 | 0 | 0.48996 | 0.51004 | 1 | 0 | 2480 | 1215.109 | 1264.891 | 0 | 0
2016-06-22 14:00 | 1 | 2140 | 1240 | 1240 | 2140 | 97.67% | 1211.0647 | 1268.9353 | 2480 | 1240 | 2480 | 0 | 0.48833 | 0.51167 | 1 | 0 | 2480 | 1211.0647 | 1268.9353 | 0 | 0
2016-06-22 15:00 | 1 | 2140 | 1240 | 1240 | 2140 | 97.31% | 1206.669 | 1273.331 | 2480 | 1240 | 2480 | 0 | 0.48656 | 0.51344 | 1 | 0 | 2480 | 1206.669 | 1273.331 | 0 | 0
2016-06-22 16:00 | 1 | 2140 | 1240 | 1240 | 2140 | 97.38% | 1207.5075 | 1272.4925 | 2480 | 1240 | 2480 | 0 | 0.4869 | 0.5131 | 1 | 0 | 2480 | 1207.5075 | 1272.4925 | 0 | 0
2016-06-22 17:00 | 1 | 2140 | 1240 | 1240 | 2140 | 96.71% | 1199.2023 | 1280.7977 | 2480 | 1240 | 2480 | 0 | 0.48355 | 0.51645 | 1 | 0 | 2480 | 1199.2023 | 1280.7977 | 0 | 0
2016-06-22 18:00 | 1 | 2140 | 1240 | 1240 | 2140 | 97.29% | 1206.3426 | 1273.6574 | 2480 | 1240 | 2480 | 0 | 0.48643 | 0.51357 | 1 | 0 | 2480 | 1206.3426 | 1273.6574 | 0 | 0
2016-06-22 19:00 | 1 | 2240 | 1240 | 1240 | 2240 | 97.5% | 1209.0434 | 1270.9566 | 2480 | 1240 | 2480 | 0 | 0.48752 | 0.51248 | 1 | 0 | 2480 | 1209.0434 | 1270.9566 | 0 | 0
2016-06-22 20:00 | 1.08 | 2640 | 1240 | 1269.2308 | 2538.4615 | 97.41% | 1237.5559 | 1303.4397 | 2540.9955 | 1270.4978 | 2640 | 8.6427 | 0.48704 | 0.51296 | 1.039 | 8.3186 | 2549.3141 | 1241.6073 | 1307.7068 | 4.2671 | -0.098732
2016-06-22 21:00 | 1.08 | 2640 | 1240 | 1269.2308 | 2538.4615 | 97.5% | 1238.7462 | 1302.1541 | 2540.9003 | 1270.4502 | 2640 | 8.7896 | 0.48752 | 0.51248 | 1.039 | 8.4596 | 2549.3599 | 1242.8704 | 1306.4895 | 4.3354 | -0.095116
2016-06-22 22:00 | 1.25 | 3040 | 1240 | 1351.1111 | 2702.2222 | 97.49% | 1320.8754 | 1388.9058 | 2709.7812 | 1354.8906 | 3040 | 33.0701 | 0.48745 | 0.51255 | 1.1219 | 29.4779 | 2739.2591 | 1335.2443 | 1404.0148 | 15.109 | -0.92115
2016-06-22 23:00 | 1.25 | 3040 | 1240 | 1351.1111 | 2702.2222 | 97.6% | 1322.1843 | 1387.2696 | 2709.4539 | 1354.727 | 3040 | 33.2618 | 0.48799 | 0.51201 | 1.122 | 29.6451 | 2739.0991 | 1336.6508 | 1402.4482 | 15.1786 | -0.88225
2016-06-23 | 1.3 | 3100 | 1240 | 1347.8261 | 2695.6522 | 96.41% | 1305.5739 | 1402.754 | 2708.3278 | 1354.1639 | 3100 | 40.5681 | 0.48206 | 0.51794 | 1.1446 | 35.4425 | 2743.7704 | 1322.6593 | 1421.1111 | 18.3571 | -1.8331
2016-06-23 01:00 | 1.3 | 3100 | 1240 | 1347.8261 | 2695.6522 | 96.3% | 1304.269 | 1404.4503 | 2708.7193 | 1354.3597 | 3100 | 37.7816 | 0.48151 | 0.51849 | 1.1445 | 33.0128 | 2741.7321 | 1320.1649 | 1421.5672 | 17.1169 | -1.8876
2016-06-23 02:00 | 1.3 | 3100 | 1240 | 1347.8261 | 2695.6522 | 95.52% | 1294.9943 | 1416.5075 | 2711.5017 | 1355.7509 | 3100 | 36.3746 | 0.47759 | 0.52241 | 1.1433 | 31.8161 | 2743.3178 | 1310.1894 | 1433.1284 | 16.6209 | -2.2709
2016-06-23 03:00 | 1.3 | 3100 | 1240 | 1347.8261 | 2695.6522 | 95.73% | 1297.45 | 1413.315 | 2710.765 | 1355.3825 | 3100 | 36.7013 | 0.47863 | 0.52137 | 1.1436 | 32.0931 | 2742.8581 | 1312.8107 | 1430.0475 | 16.7324 | -2.17
2016-06-23 04:00 | 1.3 | 3100 | 1240 | 1347.8261 | 2695.6522 | 97.64% | 1320.0304 | 1383.9605 | 2703.9909 | 1351.9954 | 3100 | 42.0788 | 0.48818 | 0.51182 | 1.1465 | 36.7034 | 2740.6943 | 1337.9482 | 1402.7461 | 18.7856 | -1.2212
2016-06-23 05:00 | 1.3 | 3100 | 1240 | 1347.8261 | 2695.6522 | 98.66% | 1332.109 | 1368.2583 | 2700.3673 | 1350.1836 | 3100 | 28.4926 | 0.49331 | 0.50669 | 1.148 | 24.8195 | 2725.1868 | 1344.3527 | 1380.8341 | 12.5759 | -0.6978
2016-06-23 06:00 | 1.3 | 3100 | 1240 | 1347.8261 | 2695.6522 | 98.67% | 1332.222 | 1368.1114 | 2700.3334 | 1350.1667 | 3100 | 22.3532 | 0.49335 | 0.50665 | 1.148 | 19.4713 | 2719.8047 | 1341.8283 | 1377.9765 | 9.8651 | -0.69285
2016-06-23 07:00 | 1.25 | 3040 | 1240 | 1351.1111 | 2702.2222 | 98.58% | 1334.0112 | 1372.486 | 2706.4972 | 1353.2486 | 3040 | 32.0916 | 0.49289 | 0.50711 | 1.1232 | 28.571 | 2735.0682 | 1348.0936 | 1386.9746 | 14.4886 | -0.52678
2016-06-23 08:00 | 1.13 | 2640 | 1240 | 1240 | 2478.8 | 98.62% | 1223.3581 | 1257.6054 | 2480.9635 | 1240.4817 | 2640 | 16.624 | 0.4931 | 0.5069 | 1.0641 | 15.6226 | 2496.586 | 1231.0615 | 1265.5245 | 7.9191 | -1.2618
2016-06-23 09:00 | 1.08 | 2640 | 1240 | 1269.2308 | 2538.4615 | 98.48% | 1250.7023 | 1289.2415 | 2539.9438 | 1269.9719 | 2640 | 10.5316 | 0.49241 | 0.50759 | 1.0394 | 10.1325 | 2550.0763 | 1255.6917 | 1294.3846 | 5.1431 | -0.058391
2016-06-23 10:00 | 1 | 2240 | 1240 | 1240 | 2240 | 98.49% | 1221.2947 | 1258.7053 | 2480 | 1240 | 2480 | 0 | 0.49246 | 0.50754 | 1 | 0 | 2480 | 1221.2947 | 1258.7053 | 0 | 0
2016-06-23 11:00 | 1 | 2140 | 1240 | 1240 | 2140 | 98.49% | 1221.2942 | 1258.7058 | 2480 | 1240 | 2480 | 0 | 0.49246 | 0.50754 | 1 | 0 | 2480 | 1221.2942 | 1258.7058 | 0 | 0
2016-06-23 12:00 | 1 | 2140 | 1240 | 1240 | 2140 | 98.49% | 1221.3261 | 1258.6739 | 2480 | 1240 | 2480 | 0 | 0.49247 | 0.50753 | 1 | 0 | 2480 | 1221.3261 | 1258.6739 | 0 | 0
2016-06-23 13:00 | 1 | 2140 | 1240 | 1240 | 2140 | 97.99% | 1215.109 | 1264.891 | 2480 | 1240 | 2480 | 0 | 0.48996 | 0.51004 | 1 | 0 | 2480 | 1215.109 | 1264.891 | 0 | 0
2016-06-23 14:00 | 1 | 2140 | 1240 | 1240 | 2140 | 97.67% | 1211.0647 | 1268.9353 | 2480 | 1240 | 2480 | 0 | 0.48833 | 0.51167 | 1 | 0 | 2480 | 1211.0647 | 1268.9353 | 0 | 0
2016-06-23 15:00 | 1 | 2140 | 1240 | 1240 | 2140 | 97.31% | 1206.669 | 1273.331 | 2480 | 1240 | 2480 | 0 | 0.48656 | 0.51344 | 1 | 0 | 2480 | 1206.669 | 1273.331 | 0 | 0
2016-06-23 16:00 | 1 | 2140 | 1240 | 1240 | 2140 | 97.38% | 1207.5075 | 1272.4925 | 2480 | 1240 | 2480 | 0 | 0.4869 | 0.5131 | 1 | 0 | 2480 | 1207.5075 | 1272.4925 | 0 | 0
2016-06-23 17:00 | 1 | 2140 | 1240 | 1240 | 2140 | 96.71% | 1199.2023 | 1280.7977 | 2480 | 1240 | 2480 | 0 | 0.48355 | 0.51645 | 1 | 0 | 2480 | 1199.2023 | 1280.7977 | 0 | 0
2016-06-23 18:00 | 1 | 2280 | 1240 | 1240 | 2280 | 97.29% | 1206.3426 | 1273.6574 | 2480 | 1240 | 2480 | 0 | 0.48643 | 0.51357 | 1 | 0 | 2480 | 1206.3426 | 1273.6574 | 0 | 0
2016-06-23 19:00 | 1 | 2240 | 1240 | 1240 | 2240 | 97.5% | 1209.0434 | 1270.9566 | 2480 | 1240 | 2480 | 0 | 0.48752 | 0.51248 | 1 | 0 | 2480 | 1209.0434 | 1270.9566 | 0 | 0
2016-06-23 20:00 | 1 | 2240 | 1240 | 1240 | 2240 | 97.41% | 1207.8488 | 1272.1512 | 2480 | 1240 | 2480 | 0 | 0.48704 | 0.51296 | 1 | 0 | 2480 | 1207.8488 | 1272.1512 | 0 | 0
2016-06-23 21:00 | 1.08 | 2640 | 1240 | 1269.2308 | 2538.4615 | 97.5% | 1238.7462 | 1302.1541 | 2540.9003 | 1270.4502 | 2640 | 8.7896 | 0.48752 | 0.51248 | 1.039 | 8.4596 | 2549.3599 | 1242.8704 | 1306.4895 | 4.3354 | -0.095116
2016-06-23 22:00 | 1.08 | 2640 | 1240 | 1269.2308 | 2538.4615 | 97.49% | 1238.5621 | 1302.353 | 2540.915 | 1270.4575 | 2640 | 10.5824 | 0.48745 | 0.51255 | 1.039 | 10.1853 | 2551.1003 | 1243.5268 | 1307.5735 | 5.2205 | -0.095676
2016-06-23 23:00 | 1.13 | 2640 | 1240 | 1240 | 2478.8 | 97.6% | 1211.4395 | 1271.0733 | 2482.5129 | 1241.2564 | 2640 | 17.2961 | 0.48799 | 0.51201 | 1.0634 | 16.2643 | 2498.7772 | 1219.3763 | 1279.4009 | 8.3275 | -1.3594
2016-06-24 | 1.25 | 3040 | 1240 | 1351.1111 | 2702.2222 | 96.41% | 1307.8448 | 1405.194 | 2713.0388 | 1356.5194 | 3040 | 33.8068 | 0.48206 | 0.51794 | 1.1205 | 30.1708 | 2743.2096 | 1322.3889 | 1420.8206 | 15.6267 | -1.3036
2016-06-24 01:00 | 1.25 | 3040 | 1240 | 1351.1111 | 2702.2222 | 96.3% | 1306.5096 | 1406.863 | 2713.3726 | 1356.6863 | 3040 | 31.4846 | 0.48151 | 0.51849 | 1.1204 | 28.1018 | 2741.4744 | 1320.0408 | 1421.4336 | 14.5706 | -1.3422
2016-06-24 02:00 | 1.25 | 3040 | 1240 | 1351.1111 | 2702.2222 | 95.52% | 1297.0207 | 1418.7241 | 2715.7448 | 1357.8724 | 3040 | 30.3122 | 0.47759 | 0.52241 | 1.1194 | 27.079 | 2742.8238 | 1309.9535 | 1432.8703 | 14.1463 | -1.6146
2016-06-24 03:00 | 1.25 | 3040 | 1240 | 1351.1111 | 2702.2222 | 95.73% | 1299.5329 | 1415.5839 | 2715.1168 | 1357.5584 | 3040 | 30.5844 | 0.47863 | 0.52137 | 1.1197 | 27.3159 | 2742.4327 | 1312.607 | 1429.8257 | 14.2417 | -1.5429
2016-06-24 04:00 | 1.25 | 3040 | 1240 | 1351.1111 | 2702.2222 | 97.64% | 1322.6415 | 1386.6981 | 2709.3396 | 1354.6698 | 3040 | 35.0657 | 0.48818 | 0.51182 | 1.122 | 31.2516 | 2740.5912 | 1337.8978 | 1402.6934 | 15.9952 | -0.86864
2016-06-24 05:00 | 1.25 | 3040 | 1240 | 1351.1111 | 2702.2222 | 98.66% | 1335.0098 | 1371.2377 | 2706.2475 | 1353.1238 | 3040 | 23.7438 | 0.49331 | 0.50669 | 1.1233 | 21.1371 | 2727.3846 | 1345.4369 | 1381.9478 | 10.71 | -0.49643
2016-06-24 06:00 | 1.25 | 3040 | 1240 | 1351.1111 | 2702.2222 | 98.67% | 1335.1255 | 1371.0931 | 2706.2186 | 1353.1093 | 3040 | 18.6277 | 0.49335 | 0.50665 | 1.1233 | 16.5824 | 2722.801 | 1343.3065 | 1379.4945 | 8.4014 | -0.49291
2016-06-24 07:00 | 1.25 | 3040 | 1240 | 1351.1111 | 2702.2222 | 98.58% | 1334.0112 | 1372.486 | 2706.4972 | 1353.2486 | 3040 | 32.0916 | 0.49289 | 0.50711 | 1.1232 | 28.571 | 2735.0682 | 1348.0936 | 1386.9746 | 14.4886 | -0.52678
2016-06-24 08:00 | 1.13 | 2640 | 1240 | 1240 | 2478.8 | 98.62% | 1223.3581 | 1257.6054 | 2480.9635 | 1240.4817 | 2640 | 16.624 | 0.4931 | 0.5069 | 1.0641 | 15.6226 | 2496.586 | 1231.0615 | 1265.5245 | 7.9191 | -1.2618
2016-06-24 09:00 | 1.08 | 2640 | 1240 | 1269.2308 | 2538.4615 | 98.48% | 1250.7023 | 1289.2415 | 2539.9438 | 1269.9719 | 2640 | 10.5316 | 0.49241 | 0.50759 | 1.0394 | 10.1325 | 2550.0763 | 1255.6917 | 1294.3846 | 5.1431 | -0.058391
2016-06-24 10:00 | 1 | 2240 | 1240 | 1240 | 2240 | 98.49% | 1221.2947 | 1258.7053 | 2480 | 1240 | 2480 | 0 | 0.49246 | 0.50754 | 1 | 0 | 2480 | 1221.2947 | 1258.7053 | 0 | 0
2016-06-24 11:00 | 1 | 2280 | 1240 | 1240 | 2280 | 98.49% | 1221.2942 | 1258.7058 | 2480 | 1240 | 2480 | 0 | 0.49246 | 0.50754 | 1 | 0 | 2480 | 1221.2942 | 1258.7058 | 0 | 0
2016-06-24 12:00 | 1 | 2280 | 1240 | 1240 | 2280 | 98.49% | 1221.3261 | 1258.6739 | 2480 | 1240 | 2480 | 0 | 0.49247 | 0.50753 | 1 | 0 | 2480 | 1221.3261 | 1258.6739 | 0 | 0
2016-06-24 13:00 | 1 | 2280 | 1240 | 1240 | 2280 | 97.99% | 1215.109 | 1264.891 | 2480 | 1240 | 2480 | 0 | 0.48996 | 0.51004 | 1 | 0 | 2480 | 1215.109 | 1264.891 | 0 | 0
2016-06-24 14:00 | 1 | 2140 | 1240 | 1240 | 2140 | 97.67% | 1211.0647 | 1268.9353 | 2480 | 1240 | 2480 | 0 | 0.48833 | 0.51167 | 1 | 0 | 2480 | 1211.0647 | 1268.9353 | 0 | 0
2016-06-24 15:00 | 1 | 2140 | 1240 | 1240 | 2140 | 97.31% | 1206.669 | 1273.331 | 2480 | 1240 | 2480 | 0 | 0.48656 | 0.51344 | 1 | 0 | 2480 | 1206.669 | 1273.331 | 0 | 0
2016-06-24 16:00 | 1 | 2140 | 1240 | 1240 | 2140 | 97.38% | 1207.5075 | 1272.4925 | 2480 | 1240 | 2480 | 0 | 0.4869 | 0.5131 | 1 | 0 | 2480 | 1207.5075 | 1272.4925 | 0 | 0
2016-06-24 17:00 | 1 | 2140 | 1240 | 1240 | 2140 | 96.71% | 1199.2023 | 1280.7977 | 2480 | 1240 | 2480 | 0 | 0.48355 | 0.51645 | 1 | 0 | 2480 | 1199.2023 | 1280.7977 | 0 | 0
2016-06-24 18:00 | 1 | 2280 | 1240 | 1240 | 2280 | 97.29% | 1206.3426 | 1273.6574 | 2480 | 1240 | 2480 | 0 | 0.48643 | 0.51357 | 1 | 0 | 2480 | 1206.3426 | 1273.6574 | 0 | 0
2016-06-24 19:00 | 1 | 2240 | 1240 | 1240 | 2240 | 97.5% | 1209.0434 | 1270.9566 | 2480 | 1240 | 2480 | 0 | 0.48752 | 0.51248 | 1 | 0 | 2480 | 1209.0434 | 1270.9566 | 0 | 0
2016-06-24 20:00 | 1.08 | 2640 | 1240 | 1269.2308 | 2538.4615 | 97.41% | 1237.5559 | 1303.4397 | 2540.9955 | 1270.4978 | 2640 | 8.6427 | 0.48704 | 0.51296 | 1.039 | 8.3186 | 2549.3141 | 1241.6073 | 1307.7068 | 4.2671 | -0.098732
2016-06-24 21:00 | 1.08 | 2640 | 1240 | 1269.2308 | 2538.4615 | 97.5% | 1238.7462 | 1302.1541 | 2540.9003 | 1270.4502 | 2640 | 8.7896 | 0.48752 | 0.51248 | 1.039 | 8.4596 | 2549.3599 | 1242.8704 | 1306.4895 | 4.3354 | -0.095116
2016-06-24 22:00 | 1.13 | 2640 | 1240 | 1240 | 2478.8 | 97.49% | 1210.1743 | 1272.5031 | 2482.6773 | 1241.3387 | 2640 | 17.1965 | 0.48745 | 0.51255 | 1.0634 | 16.1717 | 2498.8491 | 1218.0571 | 1280.7919 | 8.2889 | -1.3697
2016-06-24 23:00 | 1.25 | 3040 | 1240 | 1351.1111 | 2702.2222 | 97.6% | 1322.1843 | 1387.2696 | 2709.4539 | 1354.727 | 3040 | 33.2618 | 0.48799 | 0.51201 | 1.122 | 29.6451 | 2739.0991 | 1336.6508 | 1402.4482 | 15.1786 | -0.88225
2016-06-25 | 1.25 | 3040 | 1240 | 1351.1111 | 2702.2222 | 96.41% | 1307.8448 | 1405.194 | 2713.0388 | 1356.5194 | 3040 | 33.8068 | 0.48206 | 0.51794 | 1.1205 | 30.1708 | 2743.2096 | 1322.3889 | 1420.8206 | 15.6267 | -1.3036
2016-06-25 01:00 | 1.25 | 3040 | 1240 | 1351.1111 | 2702.2222 | 96.3% | 1306.5096 | 1406.863 | 2713.3726 | 1356.6863 | 3040 | 31.4846 | 0.48151 | 0.51849 | 1.1204 | 28.1018 | 2741.4744 | 1320.0408 | 1421.4336 | 14.5706 | -1.3422
2016-06-25 02:00 | 1.25 | 3040 | 1240 | 1351.1111 | 2702.2222 | 95.52% | 1297.0207 | 1418.7241 | 2715.7448 | 1357.8724 | 3040 | 30.3122 | 0.47759 | 0.52241 | 1.1194 | 27.079 | 2742.8238 | 1309.9535 | 1432.8703 | 14.1463 | -1.6146
2016-06-25 03:00 | 1.25 | 3040 | 1240 | 1351.1111 | 2702.2222 | 95.73% | 1299.5329 | 1415.5839 | 2715.1168 | 1357.5584 | 3040 | 30.5844 | 0.47863 | 0.52137 | 1.1197 | 27.3159 | 2742.4327 | 1312.607 | 1429.8257 | 14.2417 | -1.5429
2016-06-25 04:00 | 1.25 | 3040 | 1240 | 1351.1111 | 2702.2222 | 97.64% | 1322.6415 | 1386.6981 | 2709.3396 | 1354.6698 | 3040 | 35.0657 | 0.48818 | 0.51182 | 1.122 | 31.2516 | 2740.5912 | 1337.8978 | 1402.6934 | 15.9952 | -0.86864
2016-06-25 05:00 | 1.25 | 3040 | 1240 | 1351.1111 | 2702.2222 | 98.66% | 1335.0098 | 1371.2377 | 2706.2475 | 1353.1238 | 3040 | 23.7438 | 0.49331 | 0.50669 | 1.1233 | 21.1371 | 2727.3846 | 1345.4369 | 1381.9478 | 10.71 | -0.49643
2016-06-25 06:00 | 1.25 | 3040 | 1240 | 1351.1111 | 2702.2222 | 98.67% | 1335.1255 | 1371.0931 | 2706.2186 | 1353.1093 | 3040 | 18.6277 | 0.49335 | 0.50665 | 1.1233 | 16.5824 | 2722.801 | 1343.3065 | 1379.4945 | 8.4014 | -0.49291
2016-06-25 07:00 | 1.25 | 3040 | 1240 | 1351.1111 | 2702.2222 | 98.58% | 1334.0112 | 1372.486 | 2706.4972 | 1353.2486 | 3040 | 32.0916 | 0.49289 | 0.50711 | 1.1232 | 28.571 | 2735.0682 | 1348.0936 | 1386.9746 | 14.4886 | -0.52678
2016-06-25 08:00 | 1.13 | 2640 | 1240 | 1240 | 2478.8 | 98.62% | 1223.3581 | 1257.6054 | 2480.9635 | 1240.4817 | 2640 | 16.624 | 0.4931 | 0.5069 | 1.0641 | 15.6226 | 2496.586 | 1231.0615 | 1265.5245 | 7.9191 | -1.2618
2016-06-25 09:00 | 1.08 | 2640 | 1240 | 1269.2308 | 2538.4615 | 98.48% | 1250.7023 | 1289.2415 | 2539.9438 | 1269.9719 | 2640 | 10.5316 | 0.49241 | 0.50759 | 1.0394 | 10.1325 | 2550.0763 | 1255.6917 | 1294.3846 | 5.1431 | -0.058391
2016-06-25 10:00 | 1 | 2240 | 1240 | 1240 | 2240 | 98.49% | 1221.2947 | 1258.7053 | 2480 | 1240 | 2480 | 0 | 0.49246 | 0.50754 | 1 | 0 | 2480 | 1221.2947 | 1258.7053 | 0 | 0
2016-06-25 11:00 | 1 | 2140 | 1240 | 1240 | 2140 | 98.49% | 1221.2942 | 1258.7058 | 2480 | 1240 | 2480 | 0 | 0.49246 | 0.50754 | 1 | 0 | 2480 | 1221.2942 | 1258.7058 | 0 | 0
2016-06-25 12:00 | 1 | 2140 | 1240 | 1240 | 2140 | 98.49% | 1221.3261 | 1258.6739 | 2480 | 1240 | 2480 | 0 | 0.49247 | 0.50753 | 1 | 0 | 2480 | 1221.3261 | 1258.6739 | 0 | 0
2016-06-25 13:00 | 1 | 2140 | 1240 | 1240 | 2140 | 97.99% | 1215.109 | 1264.891 | 2480 | 1240 | 2480 | 0 | 0.48996 | 0.51004 | 1 | 0 | 2480 | 1215.109 | 1264.891 | 0 | 0
2016-06-25 14:00 | 1 | 2140 | 1240 | 1240 | 2140 | 97.67% | 1211.0647 | 1268.9353 | 2480 | 1240 | 2480 | 0 | 0.48833 | 0.51167 | 1 | 0 | 2480 | 1211.0647 | 1268.9353 | 0 | 0
2016-06-25 15:00 | 1 | 2140 | 1240 | 1240 | 2140 | 97.31% | 1206.669 | 1273.331 | 2480 | 1240 | 2480 | 0 | 0.48656 | 0.51344 | 1 | 0 | 2480 | 1206.669 | 1273.331 | 0 | 0
2016-06-25 16:00 | 1 | 2140 | 1240 | 1240 | 2140 | 97.38% | 1207.5075 | 1272.4925 | 2480 | 1240 | 2480 | 0 | 0.4869 | 0.5131 | 1 | 0 | 2480 | 1207.5075 | 1272.4925 | 0 | 0
2016-06-25 17:00 | 1 | 2140 | 1240 | 1240 | 2140 | 96.71% | 1199.2023 | 1280.7977 | 2480 | 1240 | 2480 | 0 | 0.48355 | 0.51645 | 1 | 0 | 2480 | 1199.2023 | 1280.7977 | 0 | 0
2016-06-25 18:00 | 1 | 2140 | 1240 | 1240 | 2140 | 97.29% | 1206.3426 | 1273.6574 | 2480 | 1240 | 2480 | 0 | 0.48643 | 0.51357 | 1 | 0 | 2480 | 1206.3426 | 1273.6574 | 0 | 0
2016-06-25 19:00 | 1 | 2280 | 1240 | 1240 | 2280 | 97.5% | 1209.0434 | 1270.9566 | 2480 | 1240 | 2480 | 0 | 0.48752 | 0.51248 | 1 | 0 | 2480 | 1209.0434 | 1270.9566 | 0 | 0
2016-06-25 20:00 | 1 | 2240 | 1240 | 1240 | 2240 | 97.41% | 1207.8488 | 1272.1512 | 2480 | 1240 | 2480 | 0 | 0.48704 | 0.51296 | 1 | 0 | 2480 | 1207.8488 | 1272.1512 | 0 | 0
2016-06-25 21:00 | 1 | 2240 | 1240 | 1240 | 2240 | 97.5% | 1209.0559 | 1270.9441 | 2480 | 1240 | 2480 | 0 | 0.48752 | 0.51248 | 1 | 0 | 2480 | 1209.0559 | 1270.9441 | 0 | 0
2016-06-25 22:00 | 1.13 | 2640 | 1240 | 1240 | 2478.8 | 97.49% | 1210.1743 | 1272.5031 | 2482.6773 | 1241.3387 | 2640 | 17.1965 | 0.48745 | 0.51255 | 1.0634 | 16.1717 | 2498.8491 | 1218.0571 | 1280.7919 | 8.2889 | -1.3697
2016-06-25 23:00 | 1.13 | 2640 | 1240 | 1240 | 2478.8 | 97.6% | 1211.4395 | 1271.0733 | 2482.5129 | 1241.2564 | 2640 | 17.2961 | 0.48799 | 0.51201 | 1.0634 | 16.2643 | 2498.7772 | 1219.3763 | 1279.4009 | 8.3275 | -1.3594
2016-06-26 | 1.25 | 3040 | 1240 | 1351.1111 | 2702.2222 | 96.41% | 1307.8448 | 1405.194 | 2713.0388 | 1356.5194 | 3040 | 33.8068 | 0.48206 | 0.51794 | 1.1205 | 30.1708 | 2743.2096 | 1322.3889 | 1420.8206 | 15.6267 | -1.3036
2016-06-26 01:00 | 1.25 | 3040 | 1240 | 1351.1111 | 2702.2222 | 96.3% | 1306.5096 | 1406.863 | 2713.3726 | 1356.6863 | 3040 | 31.4846 | 0.48151 | 0.51849 | 1.1204 | 28.1018 | 2741.4744 | 1320.0408 | 1421.4336 | 14.5706 | -1.3422
2016-06-26 02:00 | 1.25 | 3040 | 1240 | 1351.1111 | 2702.2222 | 95.52% | 1297.0207 | 1418.7241 | 2715.7448 | 1357.8724 | 3040 | 30.3122 | 0.47759 | 0.52241 | 1.1194 | 27.079 | 2742.8238 | 1309.9535 | 1432.8703 | 14.1463 | -1.6146
2016-06-26 03:00 | 1.25 | 3040 | 1240 | 1351.1111 | 2702.2222 | 95.73% | 1299.5329 | 1415.5839 | 2715.1168 | 1357.5584 | 3040 | 30.5844 | 0.47863 | 0.52137 | 1.1197 | 27.3159 | 2742.4327 | 1312.607 | 1429.8257 | 14.2417 | -1.5429
2016-06-26 04:00 | 1.25 | 3040 | 1240 | 1351.1111 | 2702.2222 | 97.64% | 1322.6415 | 1386.6981 | 2709.3396 | 1354.6698 | 3040 | 35.0657 | 0.48818 | 0.51182 | 1.122 | 31.2516 | 2740.5912 | 1337.8978 | 1402.6934 | 15.9952 | -0.86864
2016-06-26 05:00 | 1.25 | 3040 | 1240 | 1351.1111 | 2702.2222 | 98.66% | 1335.0098 | 1371.2377 | 2706.2475 | 1353.1238 | 3040 | 23.7438 | 0.49331 | 0.50669 | 1.1233 | 21.1371 | 2727.3846 | 1345.4369 | 1381.9478 | 10.71 | -0.49643
2016-06-26 06:00 | 1.25 | 3040 | 1240 | 1351.1111 | 2702.2222 | 98.67% | 1335.1255 | 1371.0931 | 2706.2186 | 1353.1093 | 3040 | 18.6277 | 0.49335 | 0.50665 | 1.1233 | 16.5824 | 2722.801 | 1343.3065 | 1379.4945 | 8.4014 | -0.49291
2016-06-26 07:00 | 1.25 | 3040 | 1240 | 1351.1111 | 2702.2222 | 98.58% | 1334.0112 | 1372.486 | 2706.4972 | 1353.2486 | 3040 | 32.0916 | 0.49289 | 0.50711 | 1.1232 | 28.571 | 2735.0682 | 1348.0936 | 1386.9746 | 14.4886 | -0.52678
2016-06-26 08:00 | 1.13 | 2640 | 1240 | 1240 | 2478.8 | 98.62% | 1223.3581 | 1257.6054 | 2480.9635 | 1240.4817 | 2640 | 16.624 | 0.4931 | 0.5069 | 1.0641 | 15.6226 | 2496.586 | 1231.0615 | 1265.5245 | 7.9191 | -1.2618
2016-06-26 09:00 | 1.08 | 2640 | 1240 | 1269.2308 | 2538.4615 | 98.48% | 1250.7023 | 1289.2415 | 2539.9438 | 1269.9719 | 2640 | 10.5316 | 0.49241 | 0.50759 | 1.0394 | 10.1325 | 2550.0763 | 1255.6917 | 1294.3846 | 5.1431 | -0.058391
2016-06-26 10:00 | 1 | 2240 | 1240 | 1240 | 2240 | 98.49% | 1221.2947 | 1258.7053 | 2480 | 1240 | 2480 | 0 | 0.49246 | 0.50754 | 1 | 0 | 2480 | 1221.2947 | 1258.7053 | 0 | 0
2016-06-26 11:00 | 1 | 2280 | 1240 | 1240 | 2280 | 98.49% | 1221.2942 | 1258.7058 | 2480 | 1240 | 2480 | 0 | 0.49246 | 0.50754 | 1 | 0 | 2480 | 1221.2942 | 1258.7058 | 0 | 0
2016-06-26 12:00 | 1 | 2140 | 1240 | 1240 | 2140 | 98.49% | 1221.3261 | 1258.6739 | 2480 | 1240 | 2480 | 0 | 0.49247 | 0.50753 | 1 | 0 | 2480 | 1221.3261 | 1258.6739 | 0 | 0
2016-06-26 13:00 | 1 | 2140 | 1240 | 1240 | 2140 | 97.99% | 1215.109 | 1264.891 | 2480 | 1240 | 2480 | 0 | 0.48996 | 0.51004 | 1 | 0 | 2480 | 1215.109 | 1264.891 | 0 | 0
2016-06-26 14:00 | 1 | 2140 | 1240 | 1240 | 2140 | 97.67% | 1211.0647 | 1268.9353 | 2480 | 1240 | 2480 | 0 | 0.48833 | 0.51167 | 1 | 0 | 2480 | 1211.0647 | 1268.9353 | 0 | 0
2016-06-26 15:00 | 1 | 2140 | 1240 | 1240 | 2140 | 97.31% | 1206.669 | 1273.331 | 2480 | 1240 | 2480 | 0 | 0.48656 | 0.51344 | 1 | 0 | 2480 | 1206.669 | 1273.331 | 0 | 0
2016-06-26 16:00 | 1 | 2140 | 1240 | 1240 | 2140 | 97.38% | 1207.5075 | 1272.4925 | 2480 | 1240 | 2480 | 0 | 0.4869 | 0.5131 | 1 | 0 | 2480 | 1207.5075 | 1272.4925 | 0 | 0
2016-06-26 17:00 | 1 | 2140 | 1240 | 1240 | 2140 | 96.71% | 1199.2023 | 1280.7977 | 2480 | 1240 | 2480 | 0 | 0.48355 | 0.51645 | 1 | 0 | 2480 | 1199.2023 | 1280.7977 | 0 | 0
2016-06-26 18:00 | 1 | 2140 | 1240 | 1240 | 2140 | 97.29% | 1206.3426 | 1273.6574 | 2480 | 1240 | 2480 | 0 | 0.48643 | 0.51357 | 1 | 0 | 2480 | 1206.3426 | 1273.6574 | 0 | 0
2016-06-26 19:00 | 1 | 2280 | 1240 | 1240 | 2280 | 97.5% | 1209.0434 | 1270.9566 | 2480 | 1240 | 2480 | 0 | 0.48752 | 0.51248 | 1 | 0 | 2480 | 1209.0434 | 1270.9566 | 0 | 0
2016-06-26 20:00 | 1 | 2240 | 1240 | 1240 | 2240 | 97.41% | 1207.8488 | 1272.1512 | 2480 | 1240 | 2480 | 0 | 0.48704 | 0.51296 | 1 | 0 | 2480 | 1207.8488 | 1272.1512 | 0 | 0
2016-06-26 21:00 | 1 | 2240 | 1240 | 1240 | 2240 | 97.5% | 1209.0559 | 1270.9441 | 2480 | 1240 | 2480 | 0 | 0.48752 | 0.51248 | 1 | 0 | 2480 | 1209.0559 | 1270.9441 | 0 | 0
2016-06-26 22:00 | 1.13 | 2640 | 1240 | 1240 | 2478.8 | 97.49% | 1210.1743 | 1272.5031 | 2482.6773 | 1241.3387 | 2640 | 17.1965 | 0.48745 | 0.51255 | 1.0634 | 16.1717 | 2498.8491 | 1218.0571 | 1280.7919 | 8.2889 | -1.3697
2016-06-26 23:00 | 1.13 | 2640 | 1240 | 1240 | 2478.8 | 97.6% | 1211.4395 | 1271.0733 | 2482.5129 | 1241.2564 | 2640 | 17.2961 | 0.48799 | 0.51201 | 1.0634 | 16.2643 | 2498.7772 | 1219.3763 | 1279.4009 | 8.3275 | -1.3594
2016-06-27 | 1.25 | 3040 | 1240 | 1351.1111 | 2702.2222 | 96.41% | 1307.8448 | 1405.194 | 2713.0388 | 1356.5194 | 3040 | 33.8068 | 0.48206 | 0.51794 | 1.1205 | 30.1708 | 2743.2096 | 1322.3889 | 1420.8206 | 15.6267 | -1.3036
2016-06-27 01:00 | 1.25 | 3040 | 1240 | 1351.1111 | 2702.2222 | 96.3% | 1306.5096 | 1406.863 | 2713.3726 | 1356.6863 | 3040 | 31.4846 | 0.48151 | 0.51849 | 1.1204 | 28.1018 | 2741.4744 | 1320.0408 | 1421.4336 | 14.5706 | -1.3422
2016-06-27 02:00 | 1.25 | 3040 | 1240 | 1351.1111 | 2702.2222 | 95.52% | 1297.0207 | 1418.7241 | 2715.7448 | 1357.8724 | 3040 | 30.3122 | 0.47759 | 0.52241 | 1.1194 | 27.079 | 2742.8238 | 1309.9535 | 1432.8703 | 14.1463 | -1.6146
2016-06-27 03:00 | 1.25 | 3040 | 1240 | 1351.1111 | 2702.2222 | 95.73% | 1299.5329 | 1415.5839 | 2715.1168 | 1357.5584 | 3040 | 30.5844 | 0.47863 | 0.52137 | 1.1197 | 27.3159 | 2742.4327 | 1312.607 | 1429.8257 | 14.2417 | -1.5429
2016-06-27 04:00 | 1.25 | 3040 | 1240 | 1351.1111 | 2702.2222 | 97.64% | 1322.6415 | 1386.6981 | 2709.3396 | 1354.6698 | 3040 | 35.0657 | 0.48818 | 0.51182 | 1.122 | 31.2516 | 2740.5912 | 1337.8978 | 1402.6934 | 15.9952 | -0.86864
2016-06-27 05:00 | 1.25 | 3040 | 1240 | 1351.1111 | 2702.2222 | 98.66% | 1335.0098 | 1371.2377 | 2706.2475 | 1353.1238 | 3040 | 23.7438 | 0.49331 | 0.50669 | 1.1233 | 21.1371 | 2727.3846 | 1345.4369 | 1381.9478 | 10.71 | -0.49643
2016-06-27 06:00 | 1.25 | 3040 | 1240 | 1351.1111 | 2702.2222 | 98.67% | 1335.1255 | 1371.0931 | 2706.2186 | 1353.1093 | 3040 | 18.6277 | 0.49335 | 0.50665 | 1.1233 | 16.5824 | 2722.801 | 1343.3065 | 1379.4945 | 8.4014 | -0.49291
2016-06-27 07:00 | 1.25 | 3040 | 1240 | 1351.1111 | 2702.2222 | 98.58% | 1334.0112 | 1372.486 | 2706.4972 | 1353.2486 | 3040 | 32.0916 | 0.49289 | 0.50711 | 1.1232 | 28.571 | 2735.0682 | 1348.0936 | 1386.9746 | 14.4886 | -0.52678
2016-06-27 08:00 | 1.25 | 3040 | 1240 | 1351.1111 | 2702.2222 | 98.62% | 1334.5072 | 1371.8661 | 2706.3732 | 1353.1866 | 3040 | 31.9693 | 0.4931 | 0.5069 | 1.1233 | 28.4608 | 2734.834 | 1348.5411 | 1386.2929 | 14.4268 | -0.51171
2016-06-27 09:00 | 1.25 | 3040 | 1240 | 1351.1111 | 2702.2222 | 98.48% | 1332.8574 | 1373.9282 | 2706.7856 | 1353.3928 | 3040 | 32.9114 | 0.49241 | 0.50759 | 1.1231 | 29.304 | 2736.0896 | 1347.2871 | 1388.8025 | 14.8743 | -0.56177
2016-06-27 10:00 | 1.08 | 2640 | 1240 | 1269.2308 | 2538.4615 | 98.49% | 1250.8102 | 1289.1249 | 2539.9352 | 1269.9676 | 2640 | 10.2044 | 0.49246 | 0.50754 | 1.0394 | 9.8176 | 2549.7528 | 1255.645 | 1294.1078 | 4.9828 | -0.058057
2016-06-27 11:00 | 1 | 2240 | 1240 | 1240 | 2240 | 98.49% | 1221.2942 | 1258.7058 | 2480 | 1240 | 2480 | 0 | 0.49246 | 0.50754 | 1 | 0 | 2480 | 1221.2942 | 1258.7058 | 0 | 0
2016-06-27 12:00 | 1 | 2140 | 1240 | 1240 | 2140 | 98.49% | 1221.3261 | 1258.6739 | 2480 | 1240 | 2480 | 0 | 0.49247 | 0.50753 | 1 | 0 | 2480 | 1221.3261 | 1258.6739 | 0 | 0
2016-06-27 13:00 | 1 | 2140 | 1240 | 1240 | 2140 | 97.99% | 1215.109 | 1264.891 | 2480 | 1240 | 2480 | 0 | 0.48996 | 0.51004 | 1 | 0 | 2480 | 1215.109 | 1264.891 | 0 | 0
2016-06-27 14:00 | 1 | 2140 | 1240 | 1240 | 2140 | 97.67% | 1211.0647 | 1268.9353 | 2480 | 1240 | 2480 | 0 | 0.48833 | 0.51167 | 1 | 0 | 2480 | 1211.0647 | 1268.9353 | 0 | 0
2016-06-27 15:00 | 1 | 2140 | 1240 | 1240 | 2140 | 97.31% | 1206.669 | 1273.331 | 2480 | 1240 | 2480 | 0 | 0.48656 | 0.51344 | 1 | 0 | 2480 | 1206.669 | 1273.331 | 0 | 0
2016-06-27 16:00 | 1 | 2140 | 1240 | 1240 | 2140 | 97.38% | 1207.5075 | 1272.4925 | 2480 | 1240 | 2480 | 0 | 0.4869 | 0.5131 | 1 | 0 | 2480 | 1207.5075 | 1272.4925 | 0 | 0
2016-06-27 17:00 | 1 | 2140 | 1240 | 1240 | 2140 | 96.71% | 1199.2023 | 1280.7977 | 2480 | 1240 | 2480 | 0 | 0.48355 | 0.51645 | 1 | 0 | 2480 | 1199.2023 | 1280.7977 | 0 | 0
2016-06-27 18:00 | 1 | 2140 | 1240 | 1240 | 2140 | 97.29% | 1206.3426 | 1273.6574 | 2480 | 1240 | 2480 | 0 | 0.48643 | 0.51357 | 1 | 0 | 2480 | 1206.3426 | 1273.6574 | 0 | 0
2016-06-27 19:00 | 1 | 2140 | 1240 | 1240 | 2140 | 97.5% | 1209.0434 | 1270.9566 | 2480 | 1240 | 2480 | 0 | 0.48752 | 0.51248 | 1 | 0 | 2480 | 1209.0434 | 1270.9566 | 0 | 0
2016-06-27 20:00 | 1 | 2140 | 1240 | 1240 | 2140 | 97.41% | 1207.8488 | 1272.1512 | 2480 | 1240 | 2480 | 0 | 0.48704 | 0.51296 | 1 | 0 | 2480 | 1207.8488 | 1272.1512 | 0 | 0
2016-06-27 21:00 | 1 | 2140 | 1240 | 1240 | 2140 | 97.5% | 1209.0559 | 1270.9441 | 2480 | 1240 | 2480 | 0 | 0.48752 | 0.51248 | 1 | 0 | 2480 | 1209.0559 | 1270.9441 | 0 | 0
2016-06-27 22:00 | 1 | 2280 | 1240 | 1240 | 2280 | 97.49% | 1208.8692 | 1271.1308 | 2480 | 1240 | 2480 | 0 | 0.48745 | 0.51255 | 1 | 0 | 2480 | 1208.8692 | 1271.1308 | 0 | 0
2016-06-27 23:00 | 1.08 | 2640 | 1240 | 1269.2308 | 2538.4615 | 97.6% | 1239.8874 | 1300.9216 | 2540.809 | 1270.4045 | 2640 | 10.6438 | 0.48799 | 0.51201 | 1.039 | 10.2439 | 2551.0529 | 1244.8863 | 1306.1666 | 5.245 | -0.091643
2016-06-28 | 1.13 | 2640 | 1240 | 1240 | 2478.8 | 96.41% | 1197.5859 | 1286.7279 | 2484.3138 | 1242.1569 | 2640 | 17.5795 | 0.48206 | 0.51794 | 1.0627 | 16.5428 | 2500.8567 | 1205.5605 | 1295.2961 | 8.5682 | -1.4703
2016-06-28 01:00 | 1.13 | 2640 | 1240 | 1240 | 2478.8 | 96.3% | 1196.2967 | 1288.1847 | 2484.4814 | 1242.2407 | 2640 | 16.372 | 0.48151 | 0.51849 | 1.0626 | 15.4076 | 2499.889 | 1203.7156 | 1296.1734 | 7.9887 | -1.4805
2016-06-28 02:00 | 1.13 | 2640 | 1240 | 1240 | 2478.8 | 95.52% | 1187.1395 | 1298.5324 | 2485.6719 | 1242.8359 | 2640 | 15.7623 | 0.47759 | 0.52241 | 1.0621 | 14.8409 | 2500.5128 | 1194.2274 | 1306.2854 | 7.753 | -1.5521
2016-06-28 03:00 | 1.13 | 2640 | 1240 | 1240 | 2478.8 | 95.73% | 1189.5631 | 1295.7937 | 2485.3568 | 1242.6784 | 2640 | 15.9039 | 0.47863 | 0.52137 | 1.0622 | 14.9723 | 2500.3291 | 1196.7293 | 1303.5998 | 7.8061 | -1.5333
2016-06-28 04:00 | 1.13 | 2640 | 1240 | 1240 | 2478.8 | 97.64% | 1211.8815 | 1270.5739 | 2482.4554 | 1241.2277 | 2640 | 18.2341 | 0.48818 | 0.51182 | 1.0635 | 17.146 | 2499.6014 | 1220.2518 | 1279.3496 | 8.7757 | -1.3558
2016-06-28 05:00 | 1.13 | 2640 | 1240 | 1240 | 2478.8 | 98.66% | 1223.8445 | 1257.0557 | 2480.9002 | 1240.4501 | 2640 | 12.3468 | 0.49331 | 0.50669 | 1.0641 | 11.6027 | 2492.5029 | 1229.5682 | 1262.9348 | 5.879 | -1.2577
2016-06-28 06:00 | 1.13 | 2640 | 1240 | 1240 | 2478.8 | 98.67% | 1223.9564 | 1256.9292 | 2480.8857 | 1240.4428 | 2640 | 9.6864 | 0.49335 | 0.50665 | 1.0641 | 9.1026 | 2489.9882 | 1228.4472 | 1261.541 | 4.6118 | -1.2568
2016-06-28 07:00 | 1.13 | 2640 | 1240 | 1240 | 2478.8 | 98.58% | 1222.8782 | 1258.1477 | 2481.0258 | 1240.5129 | 2640 | 16.6876 | 0.49289 | 0.50711 | 1.0641 | 15.6828 | 2496.7086 | 1230.6081 | 1266.1005 | 7.9528 | -1.2657
2016-06-28 08:00 | 1.08 | 2640 | 1240 | 1269.2308 | 2538.4615 | 98.62% | 1252.3752 | 1287.4348 | 2539.81 | 1269.905 | 2640 | 10.2302 | 0.4931 | 0.5069 | 1.0394 | 9.8419 | 2549.6519 | 1257.2282 | 1292.4237 | 4.9889 | -0.053193
2016-06-28 09:00 | 1 | 2280 | 1240 | 1240 | 2280 | 98.48% | 1221.1852 | 1258.8148 | 2480 | 1240 | 2480 | 0 | 0.49241 | 0.50759 | 1 | 0 | 2480 | 1221.1852 | 1258.8148 | 0 | 0
2016-06-28 10:00 | 1 | 2140 | 1240 | 1240 | 2140 | 98.49% | 1221.2947 | 1258.7053 | 2480 | 1240 | 2480 | 0 | 0.49246 | 0.50754 | 1 | 0 | 2480 | 1221.2947 | 1258.7053 | 0 | 0
2016-06-28 11:00 | 1 | 2140 | 1240 | 1240 | 2140 | 98.49% | 1221.2942 | 1258.7058 | 2480 | 1240 | 2480 | 0 | 0.49246 | 0.50754 | 1 | 0 | 2480 | 1221.2942 | 1258.7058 | 0 | 0
2016-06-28 12:00 | 1 | 2140 | 1240 | 1240 | 2140 | 98.49% | 1221.3261 | 1258.6739 | 2480 | 1240 | 2480 | 0 | 0.49247 | 0.50753 | 1 | 0 | 2480 | 1221.3261 | 1258.6739 | 0 | 0
2016-06-28 13:00 | 1 | 2140 | 1240 | 1240 | 2140 | 97.99% | 1215.109 | 1264.891 | 2480 | 1240 | 2480 | 0 | 0.48996 | 0.51004 | 1 | 0 | 2480 | 1215.109 | 1264.891 | 0 | 0
2016-06-28 14:00 | 1 | 2140 | 1240 | 1240 | 2140 | 97.67% | 1211.0647 | 1268.9353 | 2480 | 1240 | 2480 | 0 | 0.48833 | 0.51167 | 1 | 0 | 2480 | 1211.0647 | 1268.9353 | 0 | 0
2016-06-28 15:00 | 1 | 2140 | 1240 | 1240 | 2140 | 97.31% | 1206.669 | 1273.331 | 2480 | 1240 | 2480 | 0 | 0.48656 | 0.51344 | 1 | 0 | 2480 | 1206.669 | 1273.331 | 0 | 0
2016-06-28 16:00 | 1 | 2140 | 1240 | 1240 | 2140 | 97.38% | 1207.5075 | 1272.4925 | 2480 | 1240 | 2480 | 0 | 0.4869 | 0.5131 | 1 | 0 | 2480 | 1207.5075 | 1272.4925 | 0 | 0
2016-06-28 17:00 | 1 | 2140 | 1240 | 1240 | 2140 | 96.71% | 1199.2023 | 1280.7977 | 2480 | 1240 | 2480 | 0 | 0.48355 | 0.51645 | 1 | 0 | 2480 | 1199.2023 | 1280.7977 | 0 | 0
2016-06-28 18:00 | 1 | 2280 | 1240 | 1240 | 2280 | 97.29% | 1206.3426 | 1273.6574 | 2480 | 1240 | 2480 | 0 | 0.48643 | 0.51357 | 1 | 0 | 2480 | 1206.3426 | 1273.6574 | 0 | 0
2016-06-28 19:00 | 1 | 2280 | 1240 | 1240 | 2280 | 97.5% | 1209.0434 | 1270.9566 | 2480 | 1240 | 2480 | 0 | 0.48752 | 0.51248 | 1 | 0 | 2480 | 1209.0434 | 1270.9566 | 0 | 0
2016-06-28 20:00 | 1 | 2280 | 1240 | 1240 | 2280 | 97.41% | 1207.8488 | 1272.1512 | 2480 | 1240 | 2480 | 0 | 0.48704 | 0.51296 | 1 | 0 | 2480 | 1207.8488 | 1272.1512 | 0 | 0
2016-06-28 21:00 | 1 | 2280 | 1240 | 1240 | 2280 | 97.5% | 1209.0559 | 1270.9441 | 2480 | 1240 | 2480 | 0 | 0.48752 | 0.51248 | 1 | 0 | 2480 | 1209.0559 | 1270.9441 | 0 | 0
2016-06-28 22:00 | 1 | 2240 | 1240 | 1240 | 2240 | 97.49% | 1208.8692 | 1271.1308 | 2480 | 1240 | 2480 | 0 | 0.48745 | 0.51255 | 1 | 0 | 2480 | 1208.8692 | 1271.1308 | 0 | 0
2016-06-28 23:00 | 1.13 | 2640 | 1240 | 1240 | 2478.8 | 97.6% | 1211.4395 | 1271.0733 | 2482.5129 | 1241.2564 | 2640 | 17.2961 | 0.48799 | 0.51201 | 1.0634 | 16.2643 | 2498.7772 | 1219.3763 | 1279.4009 | 8.3275 | -1.3594
2016-06-29 | 1.13 | 2640 | 1240 | 1240 | 2478.8 | 96.41% | 1197.5859 | 1286.7279 | 2484.3138 | 1242.1569 | 2640 | 17.5795 | 0.48206 | 0.51794 | 1.0627 | 16.5428 | 2500.8567 | 1205.5605 | 1295.2961 | 8.5682 | -1.4703
2016-06-29 01:00 | 1.13 | 2640 | 1240 | 1240 | 2478.8 | 96.3% | 1196.2967 | 1288.1847 | 2484.4814 | 1242.2407 | 2640 | 16.372 | 0.48151 | 0.51849 | 1.0626 | 15.4076 | 2499.889 | 1203.7156 | 1296.1734 | 7.9887 | -1.4805
2016-06-29 02:00 | 1.13 | 2640 | 1240 | 1240 | 2478.8 | 95.52% | 1187.1395 | 1298.5324 | 2485.6719 | 1242.8359 | 2640 | 15.7623 | 0.47759 | 0.52241 | 1.0621 | 14.8409 | 2500.5128 | 1194.2274 | 1306.2854 | 7.753 | -1.5521
2016-06-29 03:00 | 1.13 | 2640 | 1240 | 1240 | 2478.8 | 95.73% | 1189.5631 | 1295.7937 | 2485.3568 | 1242.6784 | 2640 | 15.9039 | 0.47863 | 0.52137 | 1.0622 | 14.9723 | 2500.3291 | 1196.7293 | 1303.5998 | 7.8061 | -1.5333
2016-06-29 04:00 | 1.13 | 2640 | 1240 | 1240 | 2478.8 | 97.64% | 1211.8815 | 1270.5739 | 2482.4554 | 1241.2277 | 2640 | 18.2341 | 0.48818 | 0.51182 | 1.0635 | 17.146 | 2499.6014 | 1220.2518 | 1279.3496 | 8.7757 | -1.3558
2016-06-29 05:00 | 1.13 | 2640 | 1240 | 1240 | 2478.8 | 98.66% | 1223.8445 | 1257.0557 | 2480.9002 | 1240.4501 | 2640 | 12.3468 | 0.49331 | 0.50669 | 1.0641 | 11.6027 | 2492.5029 | 1229.5682 | 1262.9348 | 5.879 | -1.2577
2016-06-29 06:00 | 1.13 | 2640 | 1240 | 1240 | 2478.8 | 98.67% | 1223.9564 | 1256.9292 | 2480.8857 | 1240.4428 | 2640 | 9.6864 | 0.49335 | 0.50665 | 1.0641 | 9.1026 | 2489.9882 | 1228.4472 | 1261.541 | 4.6118 | -1.2568
2016-06-29 07:00 | 1.13 | 2640 | 1240 | 1240 | 2478.8 | 98.58% | 1222.8782 | 1258.1477 | 2481.0258 | 1240.5129 | 2640 | 16.6876 | 0.49289 | 0.50711 | 1.0641 | 15.6828 | 2496.7086 | 1230.6081 | 1266.1005 | 7.9528 | -1.2657
2016-06-29 08:00 | 1.08 | 2640 | 1240 | 1269.2308 | 2538.4615 | 98.62% | 1252.3752 | 1287.4348 | 2539.81 | 1269.905 | 2640 | 10.2302 | 0.4931 | 0.5069 | 1.0394 | 9.8419 | 2549.6519 | 1257.2282 | 1292.4237 | 4.9889 | -0.053193
2016-06-29 09:00 | 1 | 2240 | 1240 | 1240 | 2240 | 98.48% | 1221.1852 | 1258.8148 | 2480 | 1240 | 2480 | 0 | 0.49241 | 0.50759 | 1 | 0 | 2480 | 1221.1852 | 1258.8148 | 0 | 0
2016-06-29 10:00 | 1 | 2240 | 1240 | 1240 | 2240 | 98.49% | 1221.2947 | 1258.7053 | 2480 | 1240 | 2480 | 0 | 0.49246 | 0.50754 | 1 | 0 | 2480 | 1221.2947 | 1258.7053 | 0 | 0
2016-06-29 11:00 | 1 | 2240 | 1240 | 1240 | 2240 | 98.49% | 1221.2942 | 1258.7058 | 2480 | 1240 | 2480 | 0 | 0.49246 | 0.50754 | 1 | 0 | 2480 | 1221.2942 | 1258.7058 | 0 | 0
2016-06-29 12:00 | 1 | 2240 | 1240 | 1240 | 2240 | 98.49% | 1221.3261 | 1258.6739 | 2480 | 1240 | 2480 | 0 | 0.49247 | 0.50753 | 1 | 0 | 2480 | 1221.3261 | 1258.6739 | 0 | 0
2016-06-29 13:00 | 1 | 2240 | 1240 | 1240 | 2240 | 97.99% | 1215.109 | 1264.891 | 2480 | 1240 | 2480 | 0 | 0.48996 | 0.51004 | 1 | 0 | 2480 | 1215.109 | 1264.891 | 0 | 0
2016-06-29 14:00 | 1 | 2240 | 1240 | 1240 | 2240 | 97.67% | 1211.0647 | 1268.9353 | 2480 | 1240 | 2480 | 0 | 0.48833 | 0.51167 | 1 | 0 | 2480 | 1211.0647 | 1268.9353 | 0 | 0
2016-06-29 15:00 | 1 | 2240 | 1240 | 1240 | 2240 | 97.31% | 1206.669 | 1273.331 | 2480 | 1240 | 2480 | 0 | 0.48656 | 0.51344 | 1 | 0 | 2480 | 1206.669 | 1273.331 | 0 | 0
2016-06-29 16:00 | 1 | 2240 | 1240 | 1240 | 2240 | 97.38% | 1207.5075 | 1272.4925 | 2480 | 1240 | 2480 | 0 | 0.4869 | 0.5131 | 1 | 0 | 2480 | 1207.5075 | 1272.4925 | 0 | 0
2016-06-29 17:00 | 1 | 2240 | 1240 | 1240 | 2240 | 96.71% | 1199.2023 | 1280.7977 | 2480 | 1240 | 2480 | 0 | 0.48355 | 0.51645 | 1 | 0 | 2480 | 1199.2023 | 1280.7977 | 0 | 0
2016-06-29 18:00 | 1.08 | 2640 | 1240 | 1269.2308 | 2538.4615 | 97.29% | 1236.0704 | 1305.044 | 2541.1144 | 1270.5572 | 2640 | 8.1644 | 0.48643 | 0.51357 | 1.0389 | 7.8586 | 2548.973 | 1239.893 | 1309.0799 | 4.0359 | -0.10323
2016-06-29 19:00 | 1.08 | 2640 | 1240 | 1269.2308 | 2538.4615 | 97.5% | 1238.7339 | 1302.1674 | 2540.9013 | 1270.4506 | 2640 | 10.9071 | 0.48752 | 0.51248 | 1.039 | 10.4977 | 2551.3989 | 1243.8517 | 1307.5473 | 5.3799 | -0.095154
2016-06-29 20:00 | 1.08 | 2640 | 1240 | 1269.2308 | 2538.4615 | 97.41% | 1237.5559 | 1303.4397 | 2540.9955 | 1270.4978 | 2640 | 8.6427 | 0.48704 | 0.51296 | 1.039 | 8.3186 | 2549.3141 | 1241.6073 | 1307.7068 | 4.2671 | -0.098732
2016-06-29 21:00 | 1.08 | 2640 | 1240 | 1269.2308 | 2538.4615 | 97.5% | 1238.7462 | 1302.1541 | 2540.9003 | 1270.4502 | 2640 | 8.7896 | 0.48752 | 0.51248 | 1.039 | 8.4596 | 2549.3599 | 1242.8704 | 1306.4895 | 4.3354 | -0.095116
2016-06-29 22:00 | 1.13 | 2640 | 1240 | 1240 | 2478.8 | 97.49% | 1210.1743 | 1272.5031 | 2482.6773 | 1241.3387 | 2640 | 17.1965 | 0.48745 | 0.51255 | 1.0634 | 16.1717 | 2498.8491 | 1218.0571 | 1280.7919 | 8.2889 | -1.3697
2016-06-29 23:00 | 1.13 | 2640 | 1240 | 1240 | 2478.8 | 98.65% | 1223.7029 | 1257.2157 | 2480.9186 | 1240.4593 | 2640 | 17.2961 | 0.49325 | 0.50675 | 1.0641 | 16.2539 | 2497.1725 | 1231.7201 | 1265.4524 | 8.2367 | -1.2589
2016-06-30 | 1.25 | 3040 | 1240 | 1351.1111 | 2702.2222 | 96.24% | 1305.8159 | 1407.7301 | 2713.546 | 1356.773 | 3040 | 29.2739 | 0.48122 | 0.51878 | 1.1203 | 26.1303 | 2739.6763 | 1318.3903 | 1421.286 | 13.5558 | -1.3623
2016-06-30 01:00 | 1.25 | 3040 | 1240 | 1351.1111 | 2702.2222 | 94.77% | 1287.9907 | 1430.0116 | 2718.0023 | 1359.0012 | 3040 | 22.702 | 0.47387 | 0.52613 | 1.1185 | 20.2974 | 2738.2997 | 1297.6091 | 1440.6906 | 10.679 | -1.8694
2016-06-30 02:00 | 1.25 | 3040 | 1240 | 1351.1111 | 2702.2222 | 94.15% | 1280.4124 | 1439.4846 | 2719.8969 | 1359.9485 | 3040 | 20.9228 | 0.47076 | 0.52924 | 1.1177 | 18.7197 | 2738.6166 | 1289.2248 | 1449.3918 | 9.9072 | -2.0801
2016-06-30 03:00 | 1.25 | 3040 | 1240 | 1351.1111 | 2702.2222 | 94.17% | 1280.643 | 1439.1963 | 2719.8393 | 1359.9196 | 3040 | 21.8065 | 0.47085 | 0.52915 | 1.1177 | 19.5099 | 2739.3491 | 1289.8292 | 1449.5199 | 10.3236 | -2.0738
2016-06-30 04:00 | 1.25 | 3040 | 1240 | 1351.1111 | 2702.2222 | 95.65% | 1298.6521 | 1416.6848 | 2715.337 | 1357.6685 | 3040 | 24.5855 | 0.47827 | 0.52173 | 1.1196 | 21.9598 | 2737.2968 | 1309.1548 | 1428.142 | 11.4572 | -1.5681
2016-06-30 05:00 | 1.25 | 3040 | 1240 | 1351.1111 | 2702.2222 | 98.63% | 1334.652 | 1371.685 | 2706.337 | 1353.1685 | 3040 | 9.9182 | 0.49316 | 0.50684 | 1.1233 | 8.8296 | 2715.1666 | 1339.0064 | 1376.1602 | 4.4752 | -0.50731
2016-06-30 06:00 | 1.25 | 3040 | 1240 | 1351.1111 | 2702.2222 | 98.61% | 1334.3606 | 1372.0493 | 2706.4099 | 1353.2049 | 3040 | 10.4233 | 0.49304 | 0.50696 | 1.1233 | 9.2795 | 2715.6893 | 1338.9357 | 1376.7536 | 4.7044 | -0.51616
2016-06-30 07:00 | 1.25 | 3040 | 1240 | 1351.1111 | 2702.2222 | 98.67% | 1335.1539 | 1371.0577 | 2706.2115 | 1353.1058 | 3040 | 26.1496 | 0.49337 | 0.50663 | 1.1233 | 23.2784 | 2729.49 | 1346.6387 | 1382.8513 | 11.7936 | -0.49205
2016-06-30 08:00 | 1.25 | 3040 | 1240 | 1351.1111 | 2702.2222 | 98.59% | 1334.1447 | 1372.3191 | 2706.4638 | 1353.2319 | 3040 | 27.3521 | 0.49295 | 0.50705 | 1.1232 | 24.3511 | 2730.8149 | 1346.1485 | 1384.6664 | 12.3473 | -0.52272
2016-06-30 09:00 | 1.13 | 2640 | 1240 | 1240 | 2478.8 | 98.61% | 1223.2517 | 1257.7256 | 2480.9773 | 1240.4886 | 2640 | 14.5122 | 0.49305 | 0.50695 | 1.0641 | 13.638 | 2494.6153 | 1229.9759 | 1264.6394 | 6.9138 | -1.2626
2016-06-30 10:00 | 1.13 | 2640 | 1240 | 1240 | 2478.8 | 98.48% | 1221.705 | 1259.4733 | 2481.1783 | 1240.5892 | 2640 | 13.4239 | 0.49239 | 0.50761 | 1.064 | 12.6163 | 2493.7947 | 1227.9172 | 1265.8775 | 6.4042 | -1.2754
2016-06-30 11:00 | 1.13 | 2640 | 1240 | 1240 | 2478.8 | 98.34% | 1220.1527 | 1261.2274 | 2481.3801 | 1240.6901 | 2640 | 12.5814 | 0.49172 | 0.50828 | 1.0639 | 11.8255 | 2493.2056 | 1225.9676 | 1267.238 | 6.0106 | -1.2882
2016-06-30 12:00 | 1.13 | 2640 | 1240 | 1240 | 2478.8 | 98.21% | 1218.5732 | 1263.0123 | 2481.5855 | 1240.7927 | 2640 | 11.9732 | 0.49105 | 0.50895 | 1.0638 | 11.2547 | 2492.8402 | 1224.0998 | 1268.7404 | 5.7281 | -1.3012
2016-06-30 13:00 | 1.13 | 2640 | 1240 | 1240 | 2478.8 | 96.81% | 1202.2333 | 1281.4763 | 2483.7097 | 1241.8548 | 2640 | 14.0099 | 0.48405 | 0.51595 | 1.0629 | 13.1805 | 2496.8902 | 1208.6133 | 1288.2768 | 6.8005 | -1.4334
2016-06-30 14:00 | 1.13 | 2640 | 1240 | 1240 | 2478.8 | 95.63% | 1188.4219 | 1297.0832 | 2485.5052 | 1242.7526 | 2640 | 20.9867 | 0.47814 | 0.52186 | 1.0622 | 19.7586 | 2505.2637 | 1197.8693 | 1307.3944 | 10.3112 | -1.5422
2016-06-30 15:00 | 1.13 | 2640 | 1240 | 1240 | 2478.8 | 95.63% | 1188.4156 | 1297.0904 | 2485.506 | 1242.753 | 2640 | 21.2371 | 0.47814 | 0.52186 | 1.0622 | 19.9943 | 2505.5003 | 1197.9756 | 1307.5246 | 10.4343 | -1.5422
2016-06-30 16:00 | 1.25 | 3040 | 1240 | 1351.1111 | 2702.2222 | 95.64% | 1298.4403 | 1416.9497 | 2715.3899 | 1357.695 | 3040 | 42.2804 | 0.47818 | 0.52182 | 1.1195 | 37.7657 | 2753.1557 | 1316.499 | 1436.6566 | 19.707 | -1.5741
2016-06-30 17:00 | 1.25 | 3040 | 1240 | 1351.1111 | 2702.2222 | 95.83% | 1300.8016 | 1413.998 | 2714.7996 | 1357.3998 | 3040 | 35.0315 | 0.47915 | 0.52085 | 1.1198 | 31.284 | 2746.0836 | 1315.7914 | 1430.2922 | 16.2942 | -1.5066
2016-06-30 18:00 | 1.25 | 3040 | 1240 | 1351.1111 | 2702.2222 | 97.45% | 1320.3748 | 1389.5315 | 2709.9063 | 1354.9531 | 3040 | 26.4916 | 0.48724 | 0.51276 | 1.1218 | 23.6151 | 2733.5214 | 1331.881 | 1401.6403 | 12.1089 | -0.936
2016-06-30 19:00 | 1.25 | 3040 | 1240 | 1351.1111 | 2702.2222 | 98.08% | 1328.0295 | 1379.9632 | 2707.9926 | 1353.9963 | 3040 | 20.101 | 0.49041 | 0.50959 | 1.1226 | 17.9057 | 2725.8983 | 1336.8106 | 1389.0877 | 9.1245 | -0.70747
2016-06-30 20:00 | 1.25 | 3040 | 1240 | 1351.1111 | 2702.2222 | 98.16% | 1328.9427 | 1378.8216 | 2707.7643 | 1353.8822 | 3040 | 21.453 | 0.49079 | 0.50921 | 1.1227 | 19.1084 | 2726.8728 | 1338.3209 | 1388.5518 | 9.7302 | -0.68
2016-06-30 21:00 | 1.25 | 3040 | 1240 | 1351.1111 | 2702.2222 | 98.35% | 1331.252 | 1375.935 | 2707.187 | 1353.5935 | 3040 | 18.6544 | 0.49175 | 0.50825 | 1.1229 | 16.6122 | 2723.7992 | 1339.421 | 1384.3782 | 8.4432 | -0.61035
2016-06-30 22:00 | 1.3 | 3100 | 1240 | 1347.8261 | 2695.6522 | 98.39% | 1328.867 | 1372.4729 | 2701.3399 | 1350.6699 | 3100 | 31.0425 | 0.49193 | 0.50807 | 1.1476 | 27.0505 | 2728.3903 | 1342.1739 | 1386.2164 | 13.7436 | -0.83939
2016-06-30 23:00 | 1.3 | 3100 | 1240 | 1347.8261 | 2695.6522 | 98.65% | 1331.9662 | 1368.4439 | 2700.4101 | 1350.2051 | 3100 | 34.4209 | 0.49325 | 0.50675 | 1.148 | 29.9841 | 2730.3942 | 1346.7558 | 1383.6385 | 15.1946 | -0.70405
2016-07-01 | 1.3 | 3100 | 1240 | 1347.8261 | 2695.6522 | 96.24% | 1303.591 | 1405.3316 | 2708.9227 | 1354.4613 | 3100 | 35.1287 | 0.48122 | 0.51878 | 1.1444 | 30.697 | 2739.6197 | 1318.3631 | 1421.2566 | 15.925 | -1.9158
2016-07-01 01:00 | 1.3 | 3100 | 1240 | 1347.8261 | 2695.6522 | 94.77% | 1286.1654 | 1427.985 | 2714.1504 | 1357.0752 | 3100 | 27.2424 | 0.47387 | 0.52613 | 1.1422 | 23.8516 | 2738.002 | 1297.468 | 1440.534 | 12.5489 | -2.6297
2016-07-01 02:00 | 1.3 | 3100 | 1240 | 1347.8261 | 2695.6522 | 94.15% | 1278.7538 | 1437.62 | 2716.3738 | 1358.1869 | 3100 | 25.1073 | 0.47076 | 0.52924 | 1.1412 | 22.0003 | 2738.3741 | 1289.1106 | 1449.2635 | 11.6435 | -2.9265
2016-07-01 03:00 | 1.3 | 3100 | 1240 | 1347.8261 | 2695.6522 | 94.17% | 1278.9794 | 1437.3268 | 2716.3062 | 1358.1531 | 3100 | 26.1678 | 0.47085 | 0.52915 | 1.1413 | 22.9289 | 2739.2351 | 1289.7755 | 1449.4595 | 12.1328 | -2.9175
2016-07-01 04:00 | 1.3 | 3100 | 1240 | 1347.8261 | 2695.6522 | 95.65% | 1296.5891 | 1414.4342 | 2711.0233 | 1355.5116 | 3100 | 29.5026 | 0.47827 | 0.52173 | 1.1435 | 25.8007 | 2736.824 | 1308.9286 | 1427.8953 | 13.4611 | -2.2054
2016-07-01 05:00 | 1.3 | 3100 | 1240 | 1347.8261 | 2695.6522 | 98.63% | 1331.7597 | 1368.7124 | 2700.4721 | 1350.236 | 3100 | 11.9018 | 0.49316 | 0.50684 | 1.1479 | 10.3679 | 2710.84 | 1336.8727 | 1373.9673 | 5.2549 | -0.71309
2016-07-01 06:00 | 1.3 | 3100 | 1240 | 1347.8261 | 2695.6522 | 98.61% | 1331.4751 | 1369.0823 | 2700.5575 | 1350.2787 | 3100 | 12.5079 | 0.49304 | 0.50696 | 1.1479 | 10.8962 | 2711.4537 | 1336.8474 | 1374.6063 | 5.524 | -0.72555
2016-07-01 07:00 | 1.3 | 3100 | 1240 | 1347.8261 | 2695.6522 | 98.67% | 1332.2497 | 1368.0754 | 2700.3251 | 1350.1625 | 3100 | 31.3796 | 0.49337 | 0.50663 | 1.148 | 27.3339 | 2727.659 | 1345.7353 | 1381.9237 | 13.8483 | -0.69164
2016-07-01 08:00 | 1.25 | 3040 | 1240 | 1351.1111 | 2702.2222 | 98.59% | 1334.1447 | 1372.3191 | 2706.4638 | 1353.2319 | 3040 | 27.3521 | 0.49295 | 0.50705 | 1.1232 | 24.3511 | 2730.8149 | 1346.1485 | 1384.6664 | 12.3473 | -0.52272
2016-07-01 09:00 | 1.25 | 3040 | 1240 | 1351.1111 | 2702.2222 | 98.61% | 1334.3972 | 1372.0035 | 2706.4007 | 1353.2003 | 3040 | 27.908 | 0.49305 | 0.50695 | 1.1233 | 24.8455 | 2731.2462 | 1346.6474 | 1384.5988 | 12.5954 | -0.51505
2016-07-01 10:00 | 1.13 | 2640 | 1240 | 1240 | 2478.8 | 98.48% | 1221.705 | 1259.4733 | 2481.1783 | 1240.5892 | 2640 | 13.4239 | 0.49239 | 0.50761 | 1.064 | 12.6163 | 2493.7947 | 1227.9172 | 1265.8775 | 6.4042 | -1.2754
2016-07-01 11:00 | 1.13 | 2640 | 1240 | 1240 | 2478.8 | 98.34% | 1220.1527 | 1261.2274 | 2481.3801 | 1240.6901 | 2640 | 12.5814 | 0.49172 | 0.50828 | 1.0639 | 11.8255 | 2493.2056 | 1225.9676 | 1267.238 | 6.0106 | -1.2882
2016-07-01 12:00 | 1.08 | 2640 | 1240 | 1269.2308 | 2538.4615 | 98.21% | 1247.3611 | 1292.85 | 2540.2111 | 1270.1056 | 2640 | 7.3681 | 0.49105 | 0.50895 | 1.0393 | 7.0896 | 2547.3007 | 1250.8424 | 1296.4583 | 3.6083 | -0.06873
2016-07-01 13:00 | 1.08 | 2640 | 1240 | 1269.2308 | 2538.4615 | 96.81% | 1230.2455 | 1311.3349 | 2541.5804 | 1270.7902 | 2640 | 8.6215 | 0.48405 | 0.51595 | 1.0387 | 8.3001 | 2549.8804 | 1234.2631 | 1315.6173 | 4.2824 | -0.12077
2016-07-01 14:00 | 1.08 | 2640 | 1240 | 1269.2308 | 2538.4615 | 95.63% | 1215.7868 | 1326.9502 | 2542.7371 | 1271.3685 | 2640 | 12.9149 | 0.47814 | 0.52186 | 1.0383 | 12.4391 | 2555.1761 | 1221.7345 | 1333.4417 | 6.4915 | -0.16354
2016-07-01 15:00 | 1.08 | 2640 | 1240 | 1269.2308 | 2538.4615 | 95.63% | 1215.7802 | 1326.9574 | 2542.7376 | 1271.3688 | 2640 | 13.069 | 0.47814 | 0.52186 | 1.0383 | 12.5875 | 2555.3251 | 1221.7988 | 1333.5263 | 6.5689 | -0.16356
2016-07-01 16:00 | 1.08 | 2640 | 1240 | 1269.2308 | 2538.4615 | 95.64% | 1215.8779 | 1326.8518 | 2542.7298 | 1271.3649 | 2640 | 13.5297 | 0.47818 | 0.52182 | 1.0383 | 13.0312 | 2555.761 | 1222.1092 | 1333.6518 | 6.8 | -0.16328
2016-07-01 17:00 | 1.13 | 2640 | 1240 | 1240 | 2478.8 | 95.83% | 1190.7874 | 1294.4103 | 2485.1976 | 1242.5988 | 2640 | 18.2164 | 0.47915 | 0.52085 | 1.0623 | 17.1482 | 2502.3459 | 1199.004 | 1303.3419 | 8.9316 | -1.5238
2016-07-01 18:00 | 1.13 | 2640 | 1240 | 1240 | 2478.8 | 97.45% | 1209.6904 | 1273.0498 | 2482.7402 | 1241.3701 | 2640 | 13.7756 | 0.48724 | 0.51276 | 1.0633 | 12.955 | 2495.6953 | 1216.0026 | 1279.6927 | 6.6428 | -1.3736
2016-07-01 19:00 | 1.13 | 2640 | 1240 | 1240 | 2478.8 | 98.08% | 1217.0914 | 1264.6868 | 2481.7781 | 1240.8891 | 2640 | 10.4525 | 0.49041 | 0.50959 | 1.0638 | 9.8261 | 2491.6042 | 1221.9102 | 1269.694 | 5.0072 | -1.3134
2016-07-01 20:00 | 1.13 | 2640 | 1240 | 1240 | 2478.8 | 98.16% | 1217.9746 | 1263.6886 | 2481.6633 | 1240.8316 | 2640 | 11.1556 | 0.49079 | 0.50921 | 1.0638 | 10.4865 | 2492.1498 | 1223.1213 | 1269.0285 | 5.3398 | -1.3061
2016-07-01 21:00 | 1.13 | 2640 | 1240 | 1240 | 2478.8 | 98.35% | 1220.2085 | 1261.1644 | 2481.3729 | 1240.6864 | 2640 | 9.7003 | 0.49175 | 0.50825 | 1.0639 | 9.1174 | 2490.4903 | 1224.692 | 1265.7984 | 4.634 | -1.2878
2016-07-01 22:00 | 1.25 | 3040 | 1240 | 1351.1111 | 2702.2222 | 98.39% | 1331.6896 | 1375.388 | 2707.0776 | 1353.5388 | 3040 | 25.8688 | 0.49193 | 0.50807 | 1.123 | 23.0358 | 2730.1134 | 1343.0215 | 1387.0919 | 11.7038 | -0.59713
2016-07-01 23:00 | 1.25 | 3040 | 1240 | 1351.1111 | 2702.2222 | 98.65% | 1334.8636 | 1371.4206 | 2706.2841 | 1353.1421 | 3040 | 28.6841 | 0.49325 | 0.50675 | 1.1233 | 25.5353 | 2731.8194 | 1347.4587 | 1384.3607 | 12.9401 | -0.50088
2016-07-02 | 1.25 | 3040 | 1240 | 1351.1111 | 2702.2222 | 96.24% | 1305.8159 | 1407.7301 | 2713.546 | 1356.773 | 3040 | 29.2739 | 0.48122 | 0.51878 | 1.1203 | 26.1303 | 2739.6763 | 1318.3903 | 1421.286 | 13.5558 | -1.3623
2016-07-02 01:00 | 1.25 | 3040 | 1240 | 1351.1111 | 2702.2222 | 94.77% | 1287.9907 | 1430.0116 | 2718.0023 | 1359.0012 | 3040 | 22.702 | 0.47387 | 0.52613 | 1.1185 | 20.2974 | 2738.2997 | 1297.6091 | 1440.6906 | 10.679 | -1.8694
2016-07-02 02:00 | 1.25 | 3040 | 1240 | 1351.1111 | 2702.2222 | 94.15% | 1280.4124 | 1439.4846 | 2719.8969 | 1359.9485 | 3040 | 20.9228 | 0.47076 | 0.52924 | 1.1177 | 18.7197 | 2738.6166 | 1289.2248 | 1449.3918 | 9.9072 | -2.0801
2016-07-02 03:00 | 1.25 | 3040 | 1240 | 1351.1111 | 2702.2222 | 94.17% | 1280.643 | 1439.1963 | 2719.8393 | 1359.9196 | 3040 | 21.8065 | 0.47085 | 0.52915 | 1.1177 | 19.5099 | 2739.3491 | 1289.8292 | 1449.5199 | 10.3236 | -2.0738
2016-07-02 04:00 | 1.25 | 3040 | 1240 | 1351.1111 | 2702.2222 | 95.65% | 1298.6521 | 1416.6848 | 2715.337 | 1357.6685 | 3040 | 24.5855 | 0.47827 | 0.52173 | 1.1196 | 21.9598 | 2737.2968 | 1309.1548 | 1428.142 | 11.4572 | -1.5681
2016-07-02 05:00 | 1.25 | 3040 | 1240 | 1351.1111 | 2702.2222 | 98.63% | 1334.652 | 1371.685 | 2706.337 | 1353.1685 | 3040 | 9.9182 | 0.49316 | 0.50684 | 1.1233 | 8.8296 | 2715.1666 | 1339.0064 | 1376.1602 | 4.4752 | -0.50731
2016-07-02 06:00 | 1.25 | 3040 | 1240 | 1351.1111 | 2702.2222 | 98.61% | 1334.3606 | 1372.0493 | 2706.4099 | 1353.2049 | 3040 | 10.4233 | 0.49304 | 0.50696 | 1.1233 | 9.2795 | 2715.6893 | 1338.9357 | 1376.7536 | 4.7044 | -0.51616
2016-07-02 07:00 | 1.13 | 2640 | 1240 | 1240 | 2478.8 | 98.67% | 1223.9839 | 1256.8982 | 2480.8821 | 1240.441 | 2640 | 13.5978 | 0.49337 | 0.50663 | 1.0641 | 12.7783 | 2493.6603 | 1230.2883 | 1263.3721 | 6.4739 | -1.2566
2016-07-02 08:00 | 1.08 | 2640 | 1240 | 1269.2308 | 2538.4615 | 98.59% | 1252.0076 | 1287.8318 | 2539.8394 | 1269.9197 | 2640 | 8.7527 | 0.49295 | 0.50705 | 1.0394 | 8.4206 | 2548.26 | 1256.1585 | 1292.1015 | 4.2697 | -0.054337
2016-07-02 09:00 | 1.08 | 2640 | 1240 | 1269.2308 | 2538.4615 | 98.61% | 1252.2637 | 1287.5552 | 2539.8189 | 1269.9095 | 2640 | 8.9306 | 0.49305 | 0.50695 | 1.0394 | 8.5917 | 2548.4106 | 1256.4998 | 1291.9108 | 4.3555 | -0.05354
2016-07-02 10:00 | 1.08 | 2640 | 1240 | 1269.2308 | 2538.4615 | 98.48% | 1250.6429 | 1289.3057 | 2539.9486 | 1269.9743 | 2640 | 8.2609 | 0.49239 | 0.50761 | 1.0394 | 7.9478 | 2547.8964 | 1254.5563 | 1293.3401 | 4.0344 | -0.058576
2016-07-02 11:00 | 1.08 | 2640 | 1240 | 1269.2308 | 2538.4615 | 98.34% | 1249.0162 | 1291.0625 | 2540.0787 | 1270.0394 | 2640 | 7.7424 | 0.49172 | 0.50828 | 1.0393 | 7.4494 | 2547.5281 | 1252.6792 | 1294.8489 | 3.7863 | -0.063616
2016-07-02 12:00 | 1 | 2240 | 1240 | 1240 | 2240 | 98.21% | 1217.7947 | 1262.2053 | 2480 | 1240 | 2480 | 0 | 0.49105 | 0.50895 | 1 | 0 | 2480 | 1217.7947 | 1262.2053 | 0 | 0
2016-07-02 13:00 | 1 | 2240 | 1240 | 1240 | 2240 | 96.81% | 1200.4377 | 1279.5623 | 2480 | 1240 | 2480 | 0 | 0.48405 | 0.51595 | 1 | 0 | 2480 | 1200.4377 | 1279.5623 | 0 | 0
2016-07-02 14:00 | 1 | 2240 | 1240 | 1240 | 2240 | 95.63% | 1185.7897 | 1294.2103 | 2480 | 1240 | 2480 | 0 | 0.47814 | 0.52186 | 1 | 0 | 2480 | 1185.7897 | 1294.2103 | 0 | 0
2016-07-02 15:00 | 1.08 | 2640 | 1240 | 1269.2308 | 2538.4615 | 95.63% | 1215.7802 | 1326.9574 | 2542.7376 | 1271.3688 | 2640 | 13.069 | 0.47814 | 0.52186 | 1.0383 | 12.5875 | 2555.3251 | 1221.7988 | 1333.5263 | 6.5689 | -0.16356
2016-07-02 16:00 | 1.13 | 2640 | 1240 | 1240 | 2478.8 | 95.64% | 1188.509 | 1296.9849 | 2485.4938 | 1242.7469 | 2640 | 21.9858 | 0.47818 | 0.52182 | 1.0622 | 20.6991 | 2506.1929 | 1198.4068 | 1307.7861 | 10.8012 | -1.5415
2016-07-02 17:00 | 1.13 | 2640 | 1240 | 1240 | 2478.8 | 95.83% | 1190.7874 | 1294.4103 | 2485.1976 | 1242.5988 | 2640 | 18.2164 | 0.47915 | 0.52085 | 1.0623 | 17.1482 | 2502.3459 | 1199.004 | 1303.3419 | 8.9316 | -1.5238
2016-07-02 18:00 | 1.13 | 2640 | 1240 | 1240 | 2478.8 | 97.45% | 1209.6904 | 1273.0498 | 2482.7402 | 1241.3701 | 2640 | 13.7756 | 0.48724 | 0.51276 | 1.0633 | 12.955 | 2495.6953 | 1216.0026 | 1279.6927 | 6.6428 | -1.3736
2016-07-02 19:00 | 1.13 | 2640 | 1240 | 1240 | 2478.8 | 98.08% | 1217.0914 | 1264.6868 | 2481.7781 | 1240.8891 | 2640 | 10.4525 | 0.49041 | 0.50959 | 1.0638 | 9.8261 | 2491.6042 | 1221.9102 | 1269.694 | 5.0072 | -1.3134
2016-07-02 20:00 | 1.13 | 2640 | 1240 | 1240 | 2478.8 | 98.16% | 1217.9746 | 1263.6886 | 2481.6633 | 1240.8316 | 2640 | 11.1556 | 0.49079 | 0.50921 | 1.0638 | 10.4865 | 2492.1498 | 1223.1213 | 1269.0285 | 5.3398 | -1.3061
2016-07-02 21:00 | 1.13 | 2640 | 1240 | 1240 | 2478.8 | 98.35% | 1220.2085 | 1261.1644 | 2481.3729 | 1240.6864 | 2640 | 9.7003 | 0.49175 | 0.50825 | 1.0639 | 9.1174 | 2490.4903 | 1224.692 | 1265.7984 | 4.634 | -1.2878
2016-07-02 22:00 | 1.13 | 2640 | 1240 | 1240 | 2478.8 | 98.39% | 1220.6318 | 1260.686 | 2481.3179 | 1240.6589 | 2640 | 13.4518 | 0.49193 | 0.50807 | 1.064 | 12.6432 | 2493.9611 | 1226.8514 | 1267.1097 | 6.4237 | -1.2843
2016-07-02 23:00 | 1.25 | 3040 | 1240 | 1351.1111 | 2702.2222 | 98.65% | 1334.8636 | 1371.4206 | 2706.2841 | 1353.1421 | 3040 | 28.6841 | 0.49325 | 0.50675 | 1.1233 | 25.5353 | 2731.8194 | 1347.4587 | 1384.3607 | 12.9401 | -0.50088
2016-07-03 | 1.25 | 3040 | 1240 | 1351.1111 | 2702.2222 | 96.24% | 1305.8159 | 1407.7301 | 2713.546 | 1356.773 | 3040 | 29.2739 | 0.48122 | 0.51878 | 1.1203 | 26.1303 | 2739.6763 | 1318.3903 | 1421.286 | 13.5558 | -1.3623
2016-07-03 01:00 | 1.25 | 3040 | 1240 | 1351.1111 | 2702.2222 | 94.77% | 1287.9907 | 1430.0116 | 2718.0023 | 1359.0012 | 3040 | 22.702 | 0.47387 | 0.52613 | 1.1185 | 20.2974 | 2738.2997 | 1297.6091 | 1440.6906 | 10.679 | -1.8694
2016-07-03 02:00 | 1.25 | 3040 | 1240 | 1351.1111 | 2702.2222 | 94.15% | 1280.4124 | 1439.4846 | 2719.8969 | 1359.9485 | 3040 | 20.9228 | 0.47076 | 0.52924 | 1.1177 | 18.7197 | 2738.6166 | 1289.2248 | 1449.3918 | 9.9072 | -2.0801
2016-07-03 03:00 | 1.25 | 3040 | 1240 | 1351.1111 | 2702.2222 | 94.17% | 1280.643 | 1439.1963 | 2719.8393 | 1359.9196 | 3040 | 21.8065 | 0.47085 | 0.52915 | 1.1177 | 19.5099 | 2739.3491 | 1289.8292 | 1449.5199 | 10.3236 | -2.0738
2016-07-03 04:00 | 1.25 | 3040 | 1240 | 1351.1111 | 2702.2222 | 95.65% | 1298.6521 | 1416.6848 | 2715.337 | 1357.6685 | 3040 | 24.5855 | 0.47827 | 0.52173 | 1.1196 | 21.9598 | 2737.2968 | 1309.1548 | 1428.142 | 11.4572 | -1.5681
2016-07-03 05:00 | 1.25 | 3040 | 1240 | 1351.1111 | 2702.2222 | 98.63% | 1334.652 | 1371.685 | 2706.337 | 1353.1685 | 3040 | 9.9182 | 0.49316 | 0.50684 | 1.1233 | 8.8296 | 2715.1666 | 1339.0064 | 1376.1602 | 4.4752 | -0.50731
2016-07-03 06:00 | 1.25 | 3040 | 1240 | 1351.1111 | 2702.2222 | 98.61% | 1334.3606 | 1372.0493 | 2706.4099 | 1353.2049 | 3040 | 10.4233 | 0.49304 | 0.50696 | 1.1233 | 9.2795 | 2715.6893 | 1338.9357 | 1376.7536 | 4.7044 | -0.51616
2016-07-03 07:00 | 1.25 | 3040 | 1240 | 1351.1111 | 2702.2222 | 98.67% | 1335.1539 | 1371.0577 | 2706.2115 | 1353.1058 | 3040 | 26.1496 | 0.49337 | 0.50663 | 1.1233 | 23.2784 | 2729.49 | 1346.6387 | 1382.8513 | 11.7936 | -0.49205
2016-07-03 08:00 | 1.25 | 3040 | 1240 | 1351.1111 | 2702.2222 | 98.59% | 1334.1447 | 1372.3191 | 2706.4638 | 1353.2319 | 3040 | 27.3521 | 0.49295 | 0.50705 | 1.1232 | 24.3511 | 2730.8149 | 1346.1485 | 1384.6664 | 12.3473 | -0.52272
2016-07-03 09:00 | 1.25 | 3040 | 1240 | 1351.1111 | 2702.2222 | 98.61% | 1334.3972 | 1372.0035 | 2706.4007 | 1353.2003 | 3040 | 27.908 | 0.49305 | 0.50695 | 1.1233 | 24.8455 | 2731.2462 | 1346.6474 | 1384.5988 | 12.5954 | -0.51505
2016-07-03 10:00 | 1.13 | 2640 | 1240 | 1240 | 2478.8 | 98.48% | 1221.705 | 1259.4733 | 2481.1783 | 1240.5892 | 2640 | 13.4239 | 0.49239 | 0.50761 | 1.064 | 12.6163 | 2493.7947 | 1227.9172 | 1265.8775 | 6.4042 | -1.2754
2016-07-03 11:00 | 1.13 | 2640 | 1240 | 1240 | 2478.8 | 98.34% | 1220.1527 | 1261.2274 | 2481.3801 | 1240.6901 | 2640 | 12.5814 | 0.49172 | 0.50828 | 1.0639 | 11.8255 | 2493.2056 | 1225.9676 | 1267.238 | 6.0106 | -1.2882
2016-07-03 12:00 | 1.13 | 2640 | 1240 | 1240 | 2478.8 | 98.21% | 1218.5732 | 1263.0123 | 2481.5855 | 1240.7927 | 2640 | 11.9732 | 0.49105 | 0.50895 | 1.0638 | 11.2547 | 2492.8402 | 1224.0998 | 1268.7404 | 5.7281 | -1.3012
2016-07-03 13:00 | 1.13 | 2640 | 1240 | 1240 | 2478.8 | 96.81% | 1202.2333 | 1281.4763 | 2483.7097 | 1241.8548 | 2640 | 14.0099 | 0.48405 | 0.51595 | 1.0629 | 13.1805 | 2496.8902 | 1208.6133 | 1288.2768 | 6.8005 | -1.4334
2016-07-03 14:00 | 1.13 | 2640 | 1240 | 1240 | 2478.8 | 95.63% | 1188.4219 | 1297.0832 | 2485.5052 | 1242.7526 | 2640 | 20.9867 | 0.47814 | 0.52186 | 1.0622 | 19.7586 | 2505.2637 | 1197.8693 | 1307.3944 | 10.3112 | -1.5422
2016-07-03 15:00 | 1.13 | 2640 | 1240 | 1240 | 2478.8 | 95.63% | 1188.4156 | 1297.0904 | 2485.506 | 1242.753 | 2640 | 21.2371 | 0.47814 | 0.52186 | 1.0622 | 19.9943 | 2505.5003 | 1197.9756 | 1307.5246 | 10.4343 | -1.5422
2016-07-03 16:00 | 1.13 | 2640 | 1240 | 1240 | 2478.8 | 95.64% | 1188.509 | 1296.9849 | 2485.4938 | 1242.7469 | 2640 | 21.9858 | 0.47818 | 0.52182 | 1.0622 | 20.6991 | 2506.1929 | 1198.4068 | 1307.7861 | 10.8012 | -1.5415
2016-07-03 17:00 | 1.13 | 2640 | 1240 | 1240 | 2478.8 | 95.83% | 1190.7874 | 1294.4103 | 2485.1976 | 1242.5988 | 2640 | 18.2164 | 0.47915 | 0.52085 | 1.0623 | 17.1482 | 2502.3459 | 1199.004 | 1303.3419 | 8.9316 | -1.5238
2016-07-03 18:00 | 1.13 | 2640 | 1240 | 1240 | 2478.8 | 97.45% | 1209.6904 | 1273.0498 | 2482.7402 | 1241.3701 | 2640 | 13.7756 | 0.48724 | 0.51276 | 1.0633 | 12.955 | 2495.6953 | 1216.0026 | 1279.6927 | 6.6428 | -1.3736
2016-07-03 19:00 | 1.13 | 2640 | 1240 | 1240 | 2478.8 | 98.08% | 1217.0914 | 1264.6868 | 2481.7781 | 1240.8891 | 2640 | 10.4525 | 0.49041 | 0.50959 | 1.0638 | 9.8261 | 2491.6042 | 1221.9102 | 1269.694 | 5.0072 | -1.3134
2016-07-03 20:00 | 1.13 | 2640 | 1240 | 1240 | 2478.8 | 98.16% | 1217.9746 | 1263.6886 | 2481.6633 | 1240.8316 | 2640 | 11.1556 | 0.49079 | 0.50921 | 1.0638 | 10.4865 | 2492.1498 | 1223.1213 | 1269.0285 | 5.3398 | -1.3061
2016-07-03 21:00 | 1.13 | 2640 | 1240 | 1240 | 2478.8 | 98.35% | 1220.2085 | 1261.1644 | 2481.3729 | 1240.6864 | 2640 | 9.7003 | 0.49175 | 0.50825 | 1.0639 | 9.1174 | 2490.4903 | 1224.692 | 1265.7984 | 4.634 | -1.2878
2016-07-03 22:00 | 1.25 | 3040 | 1240 | 1351.1111 | 2702.2222 | 98.39% | 1331.6896 | 1375.388 | 2707.0776 | 1353.5388 | 3040 | 25.8688 | 0.49193 | 0.50807 | 1.123 | 23.0358 | 2730.1134 | 1343.0215 | 1387.0919 | 11.7038 | -0.59713
2016-07-03 23:00 | 1.25 | 3040 | 1240 | 1351.1111 | 2702.2222 | 98.65% | 1334.8636 | 1371.4206 | 2706.2841 | 1353.1421 | 3040 | 28.6841 | 0.49325 | 0.50675 | 1.1233 | 25.5353 | 2731.8194 | 1347.4587 | 1384.3607 | 12.9401 | -0.50088
2016-07-04 | 1.4 | 3370 | 1240 | 1404.1667 | 2808.3333 | 96.24% | 1359.9423 | 1466.0808 | 2826.0231 | 1413.0115 | 3370 | 46.8382 | 0.48122 | 0.51878 | 1.1925 | 39.2777 | 2865.3008 | 1378.8435 | 1486.4573 | 20.3764 | -3.4051
2016-07-04 01:00 | 1.4 | 3370 | 1240 | 1404.1667 | 2808.3333 | 94.77% | 1342.4875 | 1490.5175 | 2833.005 | 1416.5025 | 3370 | 36.3231 | 0.47387 | 0.52613 | 1.1895 | 30.5352 | 2863.5402 | 1356.9573 | 1506.5829 | 16.0654 | -4.6765
2016-07-04 02:00 | 1.4 | 3370 | 1240 | 1404.1667 | 2808.3333 | 94.15% | 1335.0579 | 1500.919 | 2835.9769 | 1417.9884 | 3370 | 33.4764 | 0.47076 | 0.52924 | 1.1883 | 28.1716 | 2864.1485 | 1348.3199 | 1515.8286 | 14.9096 | -5.2054
2016-07-04 03:00 | 1.4 | 3370 | 1240 | 1404.1667 | 2808.3333 | 94.17% | 1335.284 | 1500.6023 | 2835.8864 | 1417.9432 | 3370 | 34.8903 | 0.47085 | 0.52915 | 1.1883 | 29.3605 | 2865.2469 | 1349.1085 | 1516.1384 | 15.5361 | -5.1894
2016-07-04 04:00 | 1.4 | 3370 | 1240 | 1404.1667 | 2808.3333 | 95.65% | 1352.9308 | 1475.8968 | 2828.8277 | 1414.4138 | 3370 | 39.3367 | 0.47827 | 0.52173 | 1.1913 | 33.0198 | 2861.8475 | 1368.7231 | 1493.1244 | 17.2276 | -3.9207
2016-07-04 05:00 | 1.4 | 3370 | 1240 | 1404.1667 | 2808.3333 | 98.63% | 1388.1181 | 1426.6346 | 2814.7527 | 1407.3764 | 3370 | 15.8691 | 0.49316 | 0.50684 | 1.1973 | 13.2545 | 2828.0072 | 1394.6547 | 1433.3525 | 6.7179 | -1.2663
2016-07-04 06:00 | 1.4 | 3370 | 1240 | 1404.1667 | 2808.3333 | 98.61% | 1387.8337 | 1427.0328 | 2814.8665 | 1407.4333 | 3370 | 16.6772 | 0.49304 | 0.50696 | 1.1972 | 13.93 | 2828.7965 | 1394.7017 | 1434.0948 | 7.062 | -1.2884
2016-07-04 07:00 | 1.4 | 3370 | 1240 | 1404.1667 | 2808.3333 | 98.67% | 1388.6078 | 1425.949 | 2814.5569 | 1407.2784 | 3370 | 41.8394 | 0.49337 | 0.50663 | 1.1973 | 34.9435 | 2849.5003 | 1405.8478 | 1443.6526 | 17.7035 | -1.2282
2016-07-04 08:00 | 1.4 | 3370 | 1240 | 1404.1667 | 2808.3333 | 98.59% | 1387.6231 | 1427.3277 | 2814.9508 | 1407.4754 | 3370 | 43.7633 | 0.49295 | 0.50705 | 1.1972 | 36.5554 | 2851.5061 | 1405.643 | 1445.8632 | 18.5355 | -1.3048
2016-07-04 09:00 | 1.3 | 3100 | 1240 | 1347.8261 | 2695.6522 | 98.61% | 1331.5109 | 1369.0358 | 2700.5467 | 1350.2734 | 3100 | 33.4896 | 0.49305 | 0.50695 | 1.1479 | 29.1743 | 2729.721 | 1345.8954 | 1383.8256 | 14.7898 | -0.72398
2016-07-04 10:00 | 1.25 | 3040 | 1240 | 1351.1111 | 2702.2222 | 98.48% | 1332.7988 | 1374.0015 | 2706.8003 | 1353.4001 | 3040 | 25.8152 | 0.49239 | 0.50761 | 1.1231 | 22.9857 | 2729.786 | 1344.1167 | 1385.6693 | 11.6678 | -0.56355
2016-07-04 11:00 | 1.25 | 3040 | 1240 | 1351.1111 | 2702.2222 | 98.34% | 1331.1943 | 1376.0071 | 2707.2014 | 1353.6007 | 3040 | 24.195 | 0.49172 | 0.50828 | 1.1229 | 21.5463 | 2728.7477 | 1341.7891 | 1386.9586 | 10.9515 | -0.6121
2016-07-04 12:00 | 1.13 | 2640 | 1240 | 1240 | 2478.8 | 98.21% | 1218.5732 | 1263.0123 | 2481.5855 | 1240.7927 | 2640 | 11.9732 | 0.49105 | 0.50895 | 1.0638 | 11.2547 | 2492.8402 | 1224.0998 | 1268.7404 | 5.7281 | -1.3012
2016-07-04 13:00 | 1 | 2240 | 1240 | 1240 | 2240 | 96.81% | 1200.4377 | 1279.5623 | 2480 | 1240 | 2480 | 0 | 0.48405 | 0.51595 | 1 | 0 | 2480 | 1200.4377 | 1279.5623 | 0 | 0
2016-07-04 14:00 | 1 | 2240 | 1240 | 1240 | 2240 | 95.63% | 1185.7897 | 1294.2103 | 2480 | 1240 | 2480 | 0 | 0.47814 | 0.52186 | 1 | 0 | 2480 | 1185.7897 | 1294.2103 | 0 | 0
2016-07-04 15:00 | 1 | 2240 | 1240 | 1240 | 2240 | 95.63% | 1185.783 | 1294.217 | 2480 | 1240 | 2480 | 0 | 0.47814 | 0.52186 | 1 | 0 | 2480 | 1185.783 | 1294.217 | 0 | 0
2016-07-04 16:00 | 1 | 2240 | 1240 | 1240 | 2240 | 95.64% | 1185.8819 | 1294.1181 | 2480 | 1240 | 2480 | 0 | 0.47818 | 0.52182 | 1 | 0 | 2480 | 1185.8819 | 1294.1181 | 0 | 0
2016-07-04 17:00 | 1 | 2240 | 1240 | 1240 | 2240 | 95.83% | 1188.2969 | 1291.7031 | 2480 | 1240 | 2480 | 0 | 0.47915 | 0.52085 | 1 | 0 | 2480 | 1188.2969 | 1291.7031 | 0 | 0
2016-07-04 18:00 | 1.08 | 2640 | 1240 | 1269.2308 | 2538.4615 | 97.45% | 1238.0553 | 1302.9003 | 2540.9556 | 1270.4778 | 2640 | 8.4773 | 0.48724 | 0.51276 | 1.039 | 8.1593 | 2549.1149 | 1242.0308 | 1307.0841 | 4.1837 | -0.097216
2016-07-04 19:00 | 1.08 | 2640 | 1240 | 1269.2308 | 2538.4615 | 98.08% | 1245.8085 | 1294.5269 | 2540.3353 | 1270.1677 | 2640 | 6.4323 | 0.49041 | 0.50959 | 1.0392 | 6.1895 | 2546.5248 | 1248.8438 | 1297.6809 | 3.1541 | -0.073514
2016-07-04 20:00 | 1.08 | 2640 | 1240 | 1269.2308 | 2538.4615 | 98.16% | 1246.7339 | 1293.5274 | 2540.2613 | 1270.1306 | 2640 | 6.865 | 0.49079 | 0.50921 | 1.0393 | 6.6056 | 2546.8669 | 1249.9759 | 1296.891 | 3.3636 | -0.070664
2016-07-04 21:00 | 1.13 | 2640 | 1240 | 1240 | 2478.8 | 98.35% | 1220.2085 | 1261.1644 | 2481.3729 | 1240.6864 | 2640 | 9.7003 | 0.49175 | 0.50825 | 1.0639 | 9.1174 | 2490.4903 | 1224.692 | 1265.7984 | 4.634 | -1.2878
2016-07-04 22:00 | 1.13 | 2640 | 1240 | 1240 | 2478.8 | 98.39% | 1220.6318 | 1260.686 | 2481.3179 | 1240.6589 | 2640 | 13.4518 | 0.49193 | 0.50807 | 1.064 | 12.6432 | 2493.9611 | 1226.8514 | 1267.1097 | 6.4237 | -1.2843
2016-07-04 23:00 | 1.25 | 3040 | 1240 | 1351.1111 | 2702.2222 | 98.65% | 1334.8636 | 1371.4206 | 2706.2841 | 1353.1421 | 3040 | 28.6841 | 0.49325 | 0.50675 | 1.1233 | 25.5353 | 2731.8194 | 1347.4587 | 1384.3607 | 12.9401 | -0.50088
2016-07-05 | 1.3 | 3100 | 1240 | 1347.8261 | 2695.6522 | 96.24% | 1303.591 | 1405.3316 | 2708.9227 | 1354.4613 | 3100 | 35.1287 | 0.48122 | 0.51878 | 1.1444 | 30.697 | 2739.6197 | 1318.3631 | 1421.2566 | 15.925 | -1.9158
2016-07-05 01:00 | 1.3 | 3100 | 1240 | 1347.8261 | 2695.6522 | 94.77% | 1286.1654 | 1427.985 | 2714.1504 | 1357.0752 | 3100 | 27.2424 | 0.47387 | 0.52613 | 1.1422 | 23.8516 | 2738.002 | 1297.468 | 1440.534 | 12.5489 | -2.6297
2016-07-05 02:00 | 1.3 | 3100 | 1240 | 1347.8261 | 2695.6522 | 94.15% | 1278.7538 | 1437.62 | 2716.3738 | 1358.1869 | 3100 | 25.1073 | 0.47076 | 0.52924 | 1.1412 | 22.0003 | 2738.3741 | 1289.1106 | 1449.2635 | 11.6435 | -2.9265
2016-07-05 03:00 | 1.3 | 3100 | 1240 | 1347.8261 | 2695.6522 | 94.17% | 1278.9794 | 1437.3268 | 2716.3062 | 1358.1531 | 3100 | 26.1678 | 0.47085 | 0.52915 | 1.1413 | 22.9289 | 2739.2351 | 1289.7755 | 1449.4595 | 12.1328 | -2.9175
2016-07-05 04:00 | 1.3 | 3100 | 1240 | 1347.8261 | 2695.6522 | 95.65% | 1296.5891 | 1414.4342 | 2711.0233 | 1355.5116 | 3100 | 29.5026 | 0.47827 | 0.52173 | 1.1435 | 25.8007 | 2736.824 | 1308.9286 | 1427.8953 | 13.4611 | -2.2054
2016-07-05 05:00 | 1.3 | 3100 | 1240 | 1347.8261 | 2695.6522 | 98.63% | 1331.7597 | 1368.7124 | 2700.4721 | 1350.236 | 3100 | 11.9018 | 0.49316 | 0.50684 | 1.1479 | 10.3679 | 2710.84 | 1336.8727 | 1373.9673 | 5.2549 | -0.71309
2016-07-05 06:00 | 1.3 | 3100 | 1240 | 1347.8261 | 2695.6522 | 98.61% | 1331.4751 | 1369.0823 | 2700.5575 | 1350.2787 | 3100 | 12.5079 | 0.49304 | 0.50696 | 1.1479 | 10.8962 | 2711.4537 | 1336.8474 | 1374.6063 | 5.524 | -0.72555
2016-07-05 07:00 | 1.3 | 3100 | 1240 | 1347.8261 | 2695.6522 | 98.67% | 1332.2497 | 1368.0754 | 2700.3251 | 1350.1625 | 3100 | 31.3796 | 0.49337 | 0.50663 | 1.148 | 27.3339 | 2727.659 | 1345.7353 | 1381.9237 | 13.8483 | -0.69164
2016-07-05 08:00 | 1.3 | 3100 | 1240 | 1347.8261 | 2695.6522 | 98.59% | 1331.2644 | 1369.3563 | 2700.6207 | 1350.3103 | 3100 | 32.8225 | 0.49295 | 0.50705 | 1.1479 | 28.5939 | 2729.2146 | 1345.3596 | 1383.8549 | 14.4986 | -0.73477
2016-07-05 09:00 | 1.25 | 3040 | 1240 | 1351.1111 | 2702.2222 | 98.61% | 1334.3972 | 1372.0035 | 2706.4007 | 1353.2003 | 3040 | 27.908 | 0.49305 | 0.50695 | 1.1233 | 24.8455 | 2731.2462 | 1346.6474 | 1384.5988 | 12.5954 | -0.51505
2016-07-05 10:00 | 1.13 | 2640 | 1240 | 1240 | 2478.8 | 98.48% | 1221.705 | 1259.4733 | 2481.1783 | 1240.5892 | 2640 | 13.4239 | 0.49239 | 0.50761 | 1.064 | 12.6163 | 2493.7947 | 1227.9172 | 1265.8775 | 6.4042 | -1.2754
2016-07-05 11:00 | 1.08 | 2640 | 1240 | 1269.2308 | 2538.4615 | 98.34% | 1249.0162 | 1291.0625 | 2540.0787 | 1270.0394 | 2640 | 7.7424 | 0.49172 | 0.50828 | 1.0393 | 7.4494 | 2547.5281 | 1252.6792 | 1294.8489 | 3.7863 | -0.063616
2016-07-05 12:00 | 1 | 2280 | 1240 | 1240 | 2280 | 98.21% | 1217.7947 | 1262.2053 | 2480 | 1240 | 2480 | 0 | 0.49105 | 0.50895 | 1 | 0 | 2480 | 1217.7947 | 1262.2053 | 0 | 0
2016-07-05 13:00 | 1 | 2140 | 1240 | 1240 | 2140 | 96.81% | 1200.4377 | 1279.5623 | 2480 | 1240 | 2480 | 0 | 0.48405 | 0.51595 | 1 | 0 | 2480 | 1200.4377 | 1279.5623 | 0 | 0
2016-07-05 14:00 | 1 | 2140 | 1240 | 1240 | 2140 | 95.63% | 1185.7897 | 1294.2103 | 2480 | 1240 | 2480 | 0 | 0.47814 | 0.52186 | 1 | 0 | 2480 | 1185.7897 | 1294.2103 | 0 | 0
2016-07-05 15:00 | 1 | 2140 | 1240 | 1240 | 2140 | 95.63% | 1185.783 | 1294.217 | 2480 | 1240 | 2480 | 0 | 0.47814 | 0.52186 | 1 | 0 | 2480 | 1185.783 | 1294.217 | 0 | 0
2016-07-05 16:00 | 1 | 2140 | 1240 | 1240 | 2140 | 95.64% | 1185.8819 | 1294.1181 | 2480 | 1240 | 2480 | 0 | 0.47818 | 0.52182 | 1 | 0 | 2480 | 1185.8819 | 1294.1181 | 0 | 0
2016-07-05 17:00 | 1 | 2140 | 1240 | 1240 | 2140 | 95.83% | 1188.2969 | 1291.7031 | 2480 | 1240 | 2480 | 0 | 0.47915 | 0.52085 | 1 | 0 | 2480 | 1188.2969 | 1291.7031 | 0 | 0
2016-07-05 18:00 | 1 | 2140 | 1240 | 1240 | 2140 | 97.45% | 1208.3553 | 1271.6447 | 2480 | 1240 | 2480 | 0 | 0.48724 | 0.51276 | 1 | 0 | 2480 | 1208.3553 | 1271.6447 | 0 | 0
2016-07-05 19:00 | 1 | 2140 | 1240 | 1240 | 2140 | 98.08% | 1216.2194 | 1263.7806 | 2480 | 1240 | 2480 | 0 | 0.49041 | 0.50959 | 1 | 0 | 2480 | 1216.2194 | 1263.7806 | 0 | 0
2016-07-05 20:00 | 1 | 2280 | 1240 | 1240 | 2280 | 98.16% | 1217.1583 | 1262.8417 | 2480 | 1240 | 2480 | 0 | 0.49079 | 0.50921 | 1 | 0 | 2480 | 1217.1583 | 1262.8417 | 0 | 0
2016-07-05 21:00 | 1 | 2280 | 1240 | 1240 | 2280 | 98.35% | 1219.5334 | 1260.4666 | 2480 | 1240 | 2480 | 0 | 0.49175 | 0.50825 | 1 | 0 | 2480 | 1219.5334 | 1260.4666 | 0 | 0
2016-07-05 22:00 | 1.08 | 2640 | 1240 | 1269.2308 | 2538.4615 | 98.39% | 1249.5182 | 1290.5203 | 2540.0385 | 1270.0193 | 2640 | 8.278 | 0.49193 | 0.50807 | 1.0394 | 7.9646 | 2548.0031 | 1253.4362 | 1294.5669 | 4.0466 | -0.062062
2016-07-05 23:00 | 1.08 | 2640 | 1240 | 1269.2308 | 2538.4615 | 98.65% | 1252.7366 | 1287.0445 | 2539.7811 | 1269.8905 | 2640 | 9.1789 | 0.49325 | 0.50675 | 1.0395 | 8.8305 | 2548.6115 | 1257.0922 | 1291.5193 | 4.4749 | -0.052068
2016-07-06 | 1.25 | 3040 | 1240 | 1351.1111 | 2702.2222 | 96.24% | 1305.8159 | 1407.7301 | 2713.546 | 1356.773 | 3040 | 29.2739 | 0.48122 | 0.51878 | 1.1203 | 26.1303 | 2739.6763 | 1318.3903 | 1421.286 | 13.5558 | -1.3623
2016-07-06 01:00 | 1.25 | 3040 | 1240 | 1351.1111 | 2702.2222 | 94.77% | 1287.9907 | 1430.0116 | 2718.0023 | 1359.0012 | 3040 | 22.702 | 0.47387 | 0.52613 | 1.1185 | 20.2974 | 2738.2997 | 1297.6091 | 1440.6906 | 10.679 | -1.8694
2016-07-06 02:00 | 1.25 | 3040 | 1240 | 1351.1111 | 2702.2222 | 94.15% | 1280.4124 | 1439.4846 | 2719.8969 | 1359.9485 | 3040 | 20.9228 | 0.47076 | 0.52924 | 1.1177 | 18.7197 | 2738.6166 | 1289.2248 | 1449.3918 | 9.9072 | -2.0801
2016-07-06 03:00 | 1.25 | 3040 | 1240 | 1351.1111 | 2702.2222 | 94.17% | 1280.643 | 1439.1963 | 2719.8393 | 1359.9196 | 3040 | 21.8065 | 0.47085 | 0.52915 | 1.1177 | 19.5099 | 2739.3491 | 1289.8292 | 1449.5199 | 10.3236 | -2.0738
2016-07-06 04:00 | 1.25 | 3040 | 1240 | 1351.1111 | 2702.2222 | 95.65% | 1298.6521 | 1416.6848 | 2715.337 | 1357.6685 | 3040 | 24.5855 | 0.47827 | 0.52173 | 1.1196 | 21.9598 | 2737.2968 | 1309.1548 | 1428.142 | 11.4572 | -1.5681
2016-07-06 05:00 | 1.25 | 3040 | 1240 | 1351.1111 | 2702.2222 | 98.63% | 1334.652 | 1371.685 | 2706.337 | 1353.1685 | 3040 | 9.9182 | 0.49316 | 0.50684 | 1.1233 | 8.8296 | 2715.1666 | 1339.0064 | 1376.1602 | 4.4752 | -0.50731
2016-07-06 06:00 | 1.25 | 3040 | 1240 | 1351.1111 | 2702.2222 | 98.61% | 1334.3606 | 1372.0493 | 2706.4099 | 1353.2049 | 3040 | 10.4233 | 0.49304 | 0.50696 | 1.1233 | 9.2795 | 2715.6893 | 1338.9357 | 1376.7536 | 4.7044 | -0.51616
2016-07-06 07:00 | 1.13 | 2640 | 1240 | 1240 | 2478.8 | 98.67% | 1223.9839 | 1256.8982 | 2480.8821 | 1240.441 | 2640 | 13.5978 | 0.49337 | 0.50663 | 1.0641 | 12.7783 | 2493.6603 | 1230.2883 | 1263.3721 | 6.4739 | -1.2566
2016-07-06 08:00 | 1.13 | 2640 | 1240 | 1240 | 2478.8 | 98.59% | 1223.0073 | 1258.0017 | 2481.009 | 1240.5045 | 2640 | 14.2231 | 0.49295 | 0.50705 | 1.0641 | 13.3665 | 2494.3756 | 1229.5963 | 1264.7792 | 6.7775 | -1.2647
2016-07-06 09:00 | 1.08 | 2640 | 1240 | 1269.2308 | 2538.4615 | 98.61% | 1252.2637 | 1287.5552 | 2539.8189 | 1269.9095 | 2640 | 8.9306 | 0.49305 | 0.50695 | 1.0394 | 8.5917 | 2548.4106 | 1256.4998 | 1291.9108 | 4.3555 | -0.05354
2016-07-06 10:00 | 1 | 2240 | 1240 | 1240 | 2240 | 98.48% | 1221.1248 | 1258.8752 | 2480 | 1240 | 2480 | 0 | 0.49239 | 0.50761 | 1 | 0 | 2480 | 1221.1248 | 1258.8752 | 0 | 0
2016-07-06 11:00 | 1 | 2140 | 1240 | 1240 | 2140 | 98.34% | 1219.4741 | 1260.5259 | 2480 | 1240 | 2480 | 0 | 0.49172 | 0.50828 | 1 | 0 | 2480 | 1219.4741 | 1260.5259 | 0 | 0
2016-07-06 12:00 | 1 | 2140 | 1240 | 1240 | 2140 | 98.21% | 1217.7947 | 1262.2053 | 2480 | 1240 | 2480 | 0 | 0.49105 | 0.50895 | 1 | 0 | 2480 | 1217.7947 | 1262.2053 | 0 | 0
2016-07-06 13:00 | 1 | 2140 | 1240 | 1240 | 2140 | 96.81% | 1200.4377 | 1279.5623 | 2480 | 1240 | 2480 | 0 | 0.48405 | 0.51595 | 1 | 0 | 2480 | 1200.4377 | 1279.5623 | 0 | 0
2016-07-06 14:00 | 1 | 2140 | 1240 | 1240 | 2140 | 95.63% | 1185.7897 | 1294.2103 | 2480 | 1240 | 2480 | 0 | 0.47814 | 0.52186 | 1 | 0 | 2480 | 1185.7897 | 1294.2103 | 0 | 0
2016-07-06 15:00 | 1 | 2140 | 1240 | 1240 | 2140 | 95.63% | 1185.783 | 1294.217 | 2480 | 1240 | 2480 | 0 | 0.47814 | 0.52186 | 1 | 0 | 2480 | 1185.783 | 1294.217 | 0 | 0
2016-07-06 16:00 | 1 | 2140 | 1240 | 1240 | 2140 | 95.64% | 1185.8819 | 1294.1181 | 2480 | 1240 | 2480 | 0 | 0.47818 | 0.52182 | 1 | 0 | 2480 | 1185.8819 | 1294.1181 | 0 | 0
2016-07-06 17:00 | 1 | 2140 | 1240 | 1240 | 2140 | 95.83% | 1188.2969 | 1291.7031 | 2480 | 1240 | 2480 | 0 | 0.47915 | 0.52085 | 1 | 0 | 2480 | 1188.2969 | 1291.7031 | 0 | 0
2016-07-06 18:00 | 1 | 2140 | 1240 | 1240 | 2140 | 97.45% | 1208.3553 | 1271.6447 | 2480 | 1240 | 2480 | 0 | 0.48724 | 0.51276 | 1 | 0 | 2480 | 1208.3553 | 1271.6447 | 0 | 0
2016-07-06 19:00 | 1 | 2140 | 1240 | 1240 | 2140 | 98.08% | 1216.2194 | 1263.7806 | 2480 | 1240 | 2480 | 0 | 0.49041 | 0.50959 | 1 | 0 | 2480 | 1216.2194 | 1263.7806 | 0 | 0
2016-07-06 20:00 | 1 | 2280 | 1240 | 1240 | 2280 | 98.16% | 1217.1583 | 1262.8417 | 2480 | 1240 | 2480 | 0 | 0.49079 | 0.50921 | 1 | 0 | 2480 | 1217.1583 | 1262.8417 | 0 | 0
2016-07-06 21:00 | 1 | 2280 | 1240 | 1240 | 2280 | 98.35% | 1219.5334 | 1260.4666 | 2480 | 1240 | 2480 | 0 | 0.49175 | 0.50825 | 1 | 0 | 2480 | 1219.5334 | 1260.4666 | 0 | 0
2016-07-06 22:00 | 1 | 2240 | 1240 | 1240 | 2240 | 98.39% | 1219.9835 | 1260.0165 | 2480 | 1240 | 2480 | 0 | 0.49193 | 0.50807 | 1 | 0 | 2480 | 1219.9835 | 1260.0165 | 0 | 0
2016-07-06 23:00 | 1.13 | 2640 | 1240 | 1240 | 2478.8 | 98.65% | 1223.7029 | 1257.2157 | 2480.9186 | 1240.4593 | 2640 | 14.9157 | 0.49325 | 0.50675 | 1.0641 | 14.0169 | 2494.9356 | 1230.6167 | 1264.3188 | 7.1031 | -1.2589
2016-07-07 | 1.25 | 3040 | 1240 | 1351.1111 | 2702.2222 | 96.24% | 1305.8159 | 1407.7301 | 2713.546 | 1356.773 | 3040 | 29.2739 | 0.48122 | 0.51878 | 1.1203 | 26.1303 | 2739.6763 | 1318.3903 | 1421.286 | 13.5558 | -1.3623
2016-07-07 01:00 | 1.25 | 3040 | 1240 | 1351.1111 | 2702.2222 | 94.77% | 1287.9907 | 1430.0116 | 2718.0023 | 1359.0012 | 3040 | 22.702 | 0.47387 | 0.52613 | 1.1185 | 20.2974 | 2738.2997 | 1297.6091 | 1440.6906 | 10.679 | -1.8694
2016-07-07 02:00 | 1.25 | 3040 | 1240 | 1351.1111 | 2702.2222 | 94.15% | 1280.4124 | 1439.4846 | 2719.8969 | 1359.9485 | 3040 | 20.9228 | 0.47076 | 0.52924 | 1.1177 | 18.7197 | 2738.6166 | 1289.2248 | 1449.3918 | 9.9072 | -2.0801
2016-07-07 03:00 | 1.25 | 3040 | 1240 | 1351.1111 | 2702.2222 | 94.17% | 1280.643 | 1439.1963 | 2719.8393 | 1359.9196 | 3040 | 21.8065 | 0.47085 | 0.52915 | 1.1177 | 19.5099 | 2739.3491 | 1289.8292 | 1449.5199 | 10.3236 | -2.0738
2016-07-07 04:00 | 1.25 | 3040 | 1240 | 1351.1111 | 2702.2222 | 95.65% | 1298.6521 | 1416.6848 | 2715.337 | 1357.6685 | 3040 | 24.5855 | 0.47827 | 0.52173 | 1.1196 | 21.9598 | 2737.2968 | 1309.1548 | 1428.142 | 11.4572 | -1.5681
2016-07-07 05:00 | 1.25 | 3040 | 1240 | 1351.1111 | 2702.2222 | 98.63% | 1334.652 | 1371.685 | 2706.337 | 1353.1685 | 3040 | 9.9182 | 0.49316 | 0.50684 | 1.1233 | 8.8296 | 2715.1666 | 1339.0064 | 1376.1602 | 4.4752 | -0.50731
2016-07-07 06:00 | 1.25 | 3040 | 1240 | 1351.1111 | 2702.2222 | 98.61% | 1334.3606 | 1372.0493 | 2706.4099 | 1353.2049 | 3040 | 10.4233 | 0.49304 | 0.50696 | 1.1233 | 9.2795 | 2715.6893 | 1338.9357 | 1376.7536 | 4.7044 | -0.51616
2016-07-07 07:00 | 1.25 | 3040 | 1240 | 1351.1111 | 2702.2222 | 98.67% | 1335.1539 | 1371.0577 | 2706.2115 | 1353.1058 | 3040 | 26.1496 | 0.49337 | 0.50663 | 1.1233 | 23.2784 | 2729.49 | 1346.6387 | 1382.8513 | 11.7936 | -0.49205
2016-07-07 08:00 | 1.13 | 2640 | 1240 | 1240 | 2478.8 | 98.59% | 1223.0073 | 1258.0017 | 2481.009 | 1240.5045 | 2640 | 14.2231 | 0.49295 | 0.50705 | 1.0641 | 13.3665 | 2494.3756 | 1229.5963 | 1264.7792 | 6.7775 | -1.2647
2016-07-07 09:00 | 1.08 | 2640 | 1240 | 1269.2308 | 2538.4615 | 98.61% | 1252.2637 | 1287.5552 | 2539.8189 | 1269.9095 | 2640 | 8.9306 | 0.49305 | 0.50695 | 1.0394 | 8.5917 | 2548.4106 | 1256.4998 | 1291.9108 | 4.3555 | -0.05354
2016-07-07 10:00 | 1 | 2240 | 1240 | 1240 | 2240 | 98.48% | 1221.1248 | 1258.8752 | 2480 | 1240 | 2480 | 0 | 0.49239 | 0.50761 | 1 | 0 | 2480 | 1221.1248 | 1258.8752 | 0 | 0
2016-07-07 11:00 | 1 | 2280 | 1240 | 1240 | 2280 | 98.34% | 1219.4741 | 1260.5259 | 2480 | 1240 | 2480 | 0 | 0.49172 | 0.50828 | 1 | 0 | 2480 | 1219.4741 | 1260.5259 | 0 | 0
2016-07-07 12:00 | 1 | 2280 | 1240 | 1240 | 2280 | 98.21% | 1217.7947 | 1262.2053 | 2480 | 1240 | 2480 | 0 | 0.49105 | 0.50895 | 1 | 0 | 2480 | 1217.7947 | 1262.2053 | 0 | 0
2016-07-07 13:00 | 1 | 2280 | 1240 | 1240 | 2280 | 96.81% | 1200.4377 | 1279.5623 | 2480 | 1240 | 2480 | 0 | 0.48405 | 0.51595 | 1 | 0 | 2480 | 1200.4377 | 1279.5623 | 0 | 0
2016-07-07 14:00 | 1 | 2280 | 1240 | 1240 | 2280 | 95.63% | 1185.7897 | 1294.2103 | 2480 | 1240 | 2480 | 0 | 0.47814 | 0.52186 | 1 | 0 | 2480 | 1185.7897 | 1294.2103 | 0 | 0
2016-07-07 15:00 | 1 | 2280 | 1240 | 1240 | 2280 | 95.63% | 1185.783 | 1294.217 | 2480 | 1240 | 2480 | 0 | 0.47814 | 0.52186 | 1 | 0 | 2480 | 1185.783 | 1294.217 | 0 | 0
2016-07-07 16:00 | 1 | 2280 | 1240 | 1240 | 2280 | 95.64% | 1185.8819 | 1294.1181 | 2480 | 1240 | 2480 | 0 | 0.47818 | 0.52182 | 1 | 0 | 2480 | 1185.8819 | 1294.1181 | 0 | 0
2016-07-07 17:00 | 1 | 2280 | 1240 | 1240 | 2280 | 95.83% | 1188.2969 | 1291.7031 | 2480 | 1240 | 2480 | 0 | 0.47915 | 0.52085 | 1 | 0 | 2480 | 1188.2969 | 1291.7031 | 0 | 0
2016-07-07 18:00 | 1 | 2240 | 1240 | 1240 | 2240 | 97.45% | 1208.3553 | 1271.6447 | 2480 | 1240 | 2480 | 0 | 0.48724 | 0.51276 | 1 | 0 | 2480 | 1208.3553 | 1271.6447 | 0 | 0
2016-07-07 19:00 | 1.08 | 2640 | 1240 | 1269.2308 | 2538.4615 | 98.08% | 1245.8085 | 1294.5269 | 2540.3353 | 1270.1677 | 2640 | 6.4323 | 0.49041 | 0.50959 | 1.0392 | 6.1895 | 2546.5248 | 1248.8438 | 1297.6809 | 3.1541 | -0.073514
2016-07-07 20:00 | 1.08 | 2640 | 1240 | 1269.2308 | 2538.4615 | 98.16% | 1246.7339 | 1293.5274 | 2540.2613 | 1270.1306 | 2640 | 6.865 | 0.49079 | 0.50921 | 1.0393 | 6.6056 | 2546.8669 | 1249.9759 | 1296.891 | 3.3636 | -0.070664
2016-07-07 21:00 | 1.08 | 2640 | 1240 | 1269.2308 | 2538.4615 | 98.35% | 1249.0746 | 1290.9994 | 2540.074 | 1270.037 | 2640 | 5.9694 | 0.49175 | 0.50825 | 1.0393 | 5.7435 | 2545.8175 | 1251.899 | 1293.9185 | 2.9191 | -0.063435
2016-07-07 22:00 | 1.13 | 2640 | 1240 | 1240 | 2478.8 | 98.39% | 1220.6318 | 1260.686 | 2481.3179 | 1240.6589 | 2640 | 13.4518 | 0.49193 | 0.50807 | 1.064 | 12.6432 | 2493.9611 | 1226.8514 | 1267.1097 | 6.4237 | -1.2843
2016-07-07 23:00 | 1.25 | 3040 | 1240 | 1351.1111 | 2702.2222 | 98.65% | 1334.8636 | 1371.4206 | 2706.2841 | 1353.1421 | 3040 | 28.6841 | 0.49325 | 0.50675 | 1.1233 | 25.5353 | 2731.8194 | 1347.4587 | 1384.3607 | 12.9401 | -0.50088
2016-07-08 | 1.25 | 3040 | 1240 | 1351.1111 | 2702.2222 | 96.24% | 1305.8159 | 1407.7301 | 2713.546 | 1356.773 | 3040 | 29.2739 | 0.48122 | 0.51878 | 1.1203 | 26.1303 | 2739.6763 | 1318.3903 | 1421.286 | 13.5558 | -1.3623
2016-07-08 01:00 | 1.25 | 3040 | 1240 | 1351.1111 | 2702.2222 | 94.77% | 1287.9907 | 1430.0116 | 2718.0023 | 1359.0012 | 3040 | 22.702 | 0.47387 | 0.52613 | 1.1185 | 20.2974 | 2738.2997 | 1297.6091 | 1440.6906 | 10.679 | -1.8694
2016-07-08 02:00 | 1.25 | 3040 | 1240 | 1351.1111 | 2702.2222 | 94.15% | 1280.4124 | 1439.4846 | 2719.8969 | 1359.9485 | 3040 | 20.9228 | 0.47076 | 0.52924 | 1.1177 | 18.7197 | 2738.6166 | 1289.2248 | 1449.3918 | 9.9072 | -2.0801
2016-07-08 03:00 | 1.25 | 3040 | 1240 | 1351.1111 | 2702.2222 | 94.17% | 1280.643 | 1439.1963 | 2719.8393 | 1359.9196 | 3040 | 21.8065 | 0.47085 | 0.52915 | 1.1177 | 19.5099 | 2739.3491 | 1289.8292 | 1449.5199 | 10.3236 | -2.0738
2016-07-08 04:00 | 1.25 | 3040 | 1240 | 1351.1111 | 2702.2222 | 95.65% | 1298.6521 | 1416.6848 | 2715.337 | 1357.6685 | 3040 | 24.5855 | 0.47827 | 0.52173 | 1.1196 | 21.9598 | 2737.2968 | 1309.1548 | 1428.142 | 11.4572 | -1.5681
2016-07-08 05:00 | 1.25 | 3040 | 1240 | 1351.1111 | 2702.2222 | 98.63% | 1334.652 | 1371.685 | 2706.337 | 1353.1685 | 3040 | 9.9182 | 0.49316 | 0.50684 | 1.1233 | 8.8296 | 2715.1666 | 1339.0064 | 1376.1602 | 4.4752 | -0.50731
2016-07-08 06:00 | 1.25 | 3040 | 1240 | 1351.1111 | 2702.2222 | 98.61% | 1334.3606 | 1372.0493 | 2706.4099 | 1353.2049 | 3040 | 10.4233 | 0.49304 | 0.50696 | 1.1233 | 9.2795 | 2715.6893 | 1338.9357 | 1376.7536 | 4.7044 | -0.51616
2016-07-08 07:00 | 1.25 | 3040 | 1240 | 1351.1111 | 2702.2222 | 98.67% | 1335.1539 | 1371.0577 | 2706.2115 | 1353.1058 | 3040 | 26.1496 | 0.49337 | 0.50663 | 1.1233 | 23.2784 | 2729.49 | 1346.6387 | 1382.8513 | 11.7936 | -0.49205
2016-07-08 08:00 | 1.25 | 3040 | 1240 | 1351.1111 | 2702.2222 | 98.59% | 1334.1447 | 1372.3191 | 2706.4638 | 1353.2319 | 3040 | 27.3521 | 0.49295 | 0.50705 | 1.1232 | 24.3511 | 2730.8149 | 1346.1485 | 1384.6664 | 12.3473 | -0.52272
2016-07-08 09:00 | 1.13 | 2640 | 1240 | 1240 | 2478.8 | 98.61% | 1223.2517 | 1257.7256 | 2480.9773 | 1240.4886 | 2640 | 14.5122 | 0.49305 | 0.50695 | 1.0641 | 13.638 | 2494.6153 | 1229.9759 | 1264.6394 | 6.9138 | -1.2626
2016-07-08 10:00 | 1.13 | 2640 | 1240 | 1240 | 2478.8 | 98.48% | 1221.705 | 1259.4733 | 2481.1783 | 1240.5892 | 2640 | 13.4239 | 0.49239 | 0.50761 | 1.064 | 12.6163 | 2493.7947 | 1227.9172 | 1265.8775 | 6.4042 | -1.2754
2016-07-08 11:00 | 1.13 | 2640 | 1240 | 1240 | 2478.8 | 98.34% | 1220.1527 | 1261.2274 | 2481.3801 | 1240.6901 | 2640 | 12.5814 | 0.49172 | 0.50828 | 1.0639 | 11.8255 | 2493.2056 | 1225.9676 | 1267.238 | 6.0106 | -1.2882
2016-07-08 12:00 | 1.13 | 2640 | 1240 | 1240 | 2478.8 | 98.21% | 1218.5732 | 1263.0123 | 2481.5855 | 1240.7927 | 2640 | 11.9732 | 0.49105 | 0.50895 | 1.0638 | 11.2547 | 2492.8402 | 1224.0998 | 1268.7404 | 5.7281 | -1.3012
2016-07-08 13:00 | 1.13 | 2640 | 1240 | 1240 | 2478.8 | 96.81% | 1202.2333 | 1281.4763 | 2483.7097 | 1241.8548 | 2640 | 14.0099 | 0.48405 | 0.51595 | 1.0629 | 13.1805 | 2496.8902 | 1208.6133 | 1288.2768 | 6.8005 | -1.4334
2016-07-08 14:00 | 1.13 | 2640 | 1240 | 1240 | 2478.8 | 95.63% | 1188.4219 | 1297.0832 | 2485.5052 | 1242.7526 | 2640 | 20.9867 | 0.47814 | 0.52186 | 1.0622 | 19.7586 | 2505.2637 | 1197.8693 | 1307.3944 | 10.3112 | -1.5422
2016-07-08 15:00 | 1.13 | 2640 | 1240 | 1240 | 2478.8 | 95.63% | 1188.4156 | 1297.0904 | 2485.506 | 1242.753 | 2640 | 21.2371 | 0.47814 | 0.52186 | 1.0622 | 19.9943 | 2505.5003 | 1197.9756 | 1307.5246 | 10.4343 | -1.5422
2016-07-08 16:00 | 1.13 | 2640 | 1240 | 1240 | 2478.8 | 95.64% | 1188.509 | 1296.9849 | 2485.4938 | 1242.7469 | 2640 | 21.9858 | 0.47818 | 0.52182 | 1.0622 | 20.6991 | 2506.1929 | 1198.4068 | 1307.7861 | 10.8012 | -1.5415
2016-07-08 17:00 | 1.13 | 2640 | 1240 | 1240 | 2478.8 | 95.83% | 1190.7874 | 1294.4103 | 2485.1976 | 1242.5988 | 2640 | 18.2164 | 0.47915 | 0.52085 | 1.0623 | 17.1482 | 2502.3459 | 1199.004 | 1303.3419 | 8.9316 | -1.5238
2016-07-08 18:00 | 1.13 | 2640 | 1240 | 1240 | 2478.8 | 97.45% | 1209.6904 | 1273.0498 | 2482.7402 | 1241.3701 | 2640 | 13.7756 | 0.48724 | 0.51276 | 1.0633 | 12.955 | 2495.6953 | 1216.0026 | 1279.6927 | 6.6428 | -1.3736
2016-07-08 19:00 | 1.13 | 2640 | 1240 | 1240 | 2478.8 | 98.08% | 1217.0914 | 1264.6868 | 2481.7781 | 1240.8891 | 2640 | 10.4525 | 0.49041 | 0.50959 | 1.0638 | 9.8261 | 2491.6042 | 1221.9102 | 1269.694 | 5.0072 | -1.3134
2016-07-08 20:00 | 1.13 | 2640 | 1240 | 1240 | 2478.8 | 98.16% | 1217.9746 | 1263.6886 | 2481.6633 | 1240.8316 | 2640 | 11.1556 | 0.49079 | 0.50921 | 1.0638 | 10.4865 | 2492.1498 | 1223.1213 | 1269.0285 | 5.3398 | -1.3061
2016-07-08 21:00 | 1.13 | 2640 | 1240 | 1240 | 2478.8 | 98.35% | 1220.2085 | 1261.1644 | 2481.3729 | 1240.6864 | 2640 | 9.7003 | 0.49175 | 0.50825 | 1.0639 | 9.1174 | 2490.4903 | 1224.692 | 1265.7984 | 4.634 | -1.2878
2016-07-08 22:00 | 1.25 | 3040 | 1240 | 1351.1111 | 2702.2222 | 98.39% | 1331.6896 | 1375.388 | 2707.0776 | 1353.5388 | 3040 | 25.8688 | 0.49193 | 0.50807 | 1.123 | 23.0358 | 2730.1134 | 1343.0215 | 1387.0919 | 11.7038 | -0.59713
2016-07-08 23:00 | 1.25 | 3040 | 1240 | 1351.1111 | 2702.2222 | 98.65% | 1334.8636 | 1371.4206 | 2706.2841 | 1353.1421 | 3040 | 28.6841 | 0.49325 | 0.50675 | 1.1233 | 25.5353 | 2731.8194 | 1347.4587 | 1384.3607 | 12.9401 | -0.50088
2016-07-09 | 1.25 | 3040 | 1240 | 1351.1111 | 2702.2222 | 96.24% | 1305.8159 | 1407.7301 | 2713.546 | 1356.773 | 3040 | 29.2739 | 0.48122 | 0.51878 | 1.1203 | 26.1303 | 2739.6763 | 1318.3903 | 1421.286 | 13.5558 | -1.3623
2016-07-09 01:00 | 1.25 | 3040 | 1240 | 1351.1111 | 2702.2222 | 94.77% | 1287.9907 | 1430.0116 | 2718.0023 | 1359.0012 | 3040 | 22.702 | 0.47387 | 0.52613 | 1.1185 | 20.2974 | 2738.2997 | 1297.6091 | 1440.6906 | 10.679 | -1.8694
2016-07-09 02:00 | 1.25 | 3040 | 1240 | 1351.1111 | 2702.2222 | 94.15% | 1280.4124 | 1439.4846 | 2719.8969 | 1359.9485 | 3040 | 20.9228 | 0.47076 | 0.52924 | 1.1177 | 18.7197 | 2738.6166 | 1289.2248 | 1449.3918 | 9.9072 | -2.0801
2016-07-09 03:00 | 1.25 | 3040 | 1240 | 1351.1111 | 2702.2222 | 94.17% | 1280.643 | 1439.1963 | 2719.8393 | 1359.9196 | 3040 | 21.8065 | 0.47085 | 0.52915 | 1.1177 | 19.5099 | 2739.3491 | 1289.8292 | 1449.5199 | 10.3236 | -2.0738
2016-07-09 04:00 | 1.25 | 3040 | 1240 | 1351.1111 | 2702.2222 | 95.65% | 1298.6521 | 1416.6848 | 2715.337 | 1357.6685 | 3040 | 24.5855 | 0.47827 | 0.52173 | 1.1196 | 21.9598 | 2737.2968 | 1309.1548 | 1428.142 | 11.4572 | -1.5681
2016-07-09 05:00 | 1.25 | 3040 | 1240 | 1351.1111 | 2702.2222 | 98.63% | 1334.652 | 1371.685 | 2706.337 | 1353.1685 | 3040 | 9.9182 | 0.49316 | 0.50684 | 1.1233 | 8.8296 | 2715.1666 | 1339.0064 | 1376.1602 | 4.4752 | -0.50731
2016-07-09 06:00 | 1.25 | 3040 | 1240 | 1351.1111 | 2702.2222 | 98.61% | 1334.3606 | 1372.0493 | 2706.4099 | 1353.2049 | 3040 | 10.4233 | 0.49304 | 0.50696 | 1.1233 | 9.2795 | 2715.6893 | 1338.9357 | 1376.7536 | 4.7044 | -0.51616
2016-07-09 07:00 | 1.25 | 3040 | 1240 | 1351.1111 | 2702.2222 | 98.67% | 1335.1539 | 1371.0577 | 2706.2115 | 1353.1058 | 3040 | 26.1496 | 0.49337 | 0.50663 | 1.1233 | 23.2784 | 2729.49 | 1346.6387 | 1382.8513 | 11.7936 | -0.49205
2016-07-09 08:00 | 1.25 | 3040 | 1240 | 1351.1111 | 2702.2222 | 98.59% | 1334.1447 | 1372.3191 | 2706.4638 | 1353.2319 | 3040 | 27.3521 | 0.49295 | 0.50705 | 1.1232 | 24.3511 | 2730.8149 | 1346.1485 | 1384.6664 | 12.3473 | -0.52272
2016-07-09 09:00 | 1.13 | 2640 | 1240 | 1240 | 2478.8 | 98.61% | 1223.2517 | 1257.7256 | 2480.9773 | 1240.4886 | 2640 | 14.5122 | 0.49305 | 0.50695 | 1.0641 | 13.638 | 2494.6153 | 1229.9759 | 1264.6394 | 6.9138 | -1.2626
2016-07-09 10:00 | 1.08 | 2640 | 1240 | 1269.2308 | 2538.4615 | 98.48% | 1250.6429 | 1289.3057 | 2539.9486 | 1269.9743 | 2640 | 8.2609 | 0.49239 | 0.50761 | 1.0394 | 7.9478 | 2547.8964 | 1254.5563 | 1293.3401 | 4.0344 | -0.058576
2016-07-09 11:00 | 1.08 | 2640 | 1240 | 1269.2308 | 2538.4615 | 98.34% | 1249.0162 | 1291.0625 | 2540.0787 | 1270.0394 | 2640 | 7.7424 | 0.49172 | 0.50828 | 1.0393 | 7.4494 | 2547.5281 | 1252.6792 | 1294.8489 | 3.7863 | -0.063616
2016-07-09 12:00 | 1 | 2240 | 1240 | 1240 | 2240 | 98.21% | 1217.7947 | 1262.2053 | 2480 | 1240 | 2480 | 0 | 0.49105 | 0.50895 | 1 | 0 | 2480 | 1217.7947 | 1262.2053 | 0 | 0
2016-07-09 13:00 | 1 | 2280 | 1240 | 1240 | 2280 | 96.81% | 1200.4377 | 1279.5623 | 2480 | 1240 | 2480 | 0 | 0.48405 | 0.51595 | 1 | 0 | 2480 | 1200.4377 | 1279.5623 | 0 | 0
2016-07-09 14:00 | 1 | 2280 | 1240 | 1240 | 2280 | 95.63% | 1185.7897 | 1294.2103 | 2480 | 1240 | 2480 | 0 | 0.47814 | 0.52186 | 1 | 0 | 2480 | 1185.7897 | 1294.2103 | 0 | 0
2016-07-09 15:00 | 1 | 2280 | 1240 | 1240 | 2280 | 95.63% | 1185.783 | 1294.217 | 2480 | 1240 | 2480 | 0 | 0.47814 | 0.52186 | 1 | 0 | 2480 | 1185.783 | 1294.217 | 0 | 0
2016-07-09 16:00 | 1 | 2280 | 1240 | 1240 | 2280 | 95.64% | 1185.8819 | 1294.1181 | 2480 | 1240 | 2480 | 0 | 0.47818 | 0.52182 | 1 | 0 | 2480 | 1185.8819 | 1294.1181 | 0 | 0
2016-07-09 17:00 | 1 | 2280 | 1240 | 1240 | 2280 | 95.83% | 1188.2969 | 1291.7031 | 2480 | 1240 | 2480 | 0 | 0.47915 | 0.52085 | 1 | 0 | 2480 | 1188.2969 | 1291.7031 | 0 | 0
2016-07-09 18:00 | 1 | 2240 | 1240 | 1240 | 2240 | 97.45% | 1208.3553 | 1271.6447 | 2480 | 1240 | 2480 | 0 | 0.48724 | 0.51276 | 1 | 0 | 2480 | 1208.3553 | 1271.6447 | 0 | 0
2016-07-09 19:00 | 1 | 2240 | 1240 | 1240 | 2240 | 98.08% | 1216.2194 | 1263.7806 | 2480 | 1240 | 2480 | 0 | 0.49041 | 0.50959 | 1 | 0 | 2480 | 1216.2194 | 1263.7806 | 0 | 0
2016-07-09 20:00 | 1 | 2240 | 1240 | 1240 | 2240 | 98.16% | 1217.1583 | 1262.8417 | 2480 | 1240 | 2480 | 0 | 0.49079 | 0.50921 | 1 | 0 | 2480 | 1217.1583 | 1262.8417 | 0 | 0
2016-07-09 21:00 | 1.08 | 2640 | 1240 | 1269.2308 | 2538.4615 | 98.35% | 1249.0746 | 1290.9994 | 2540.074 | 1270.037 | 2640 | 5.9694 | 0.49175 | 0.50825 | 1.0393 | 5.7435 | 2545.8175 | 1251.899 | 1293.9185 | 2.9191 | -0.063435
2016-07-09 22:00 | 1.13 | 2640 | 1240 | 1240 | 2478.8 | 98.39% | 1220.6318 | 1260.686 | 2481.3179 | 1240.6589 | 2640 | 13.4518 | 0.49193 | 0.50807 | 1.064 | 12.6432 | 2493.9611 | 1226.8514 | 1267.1097 | 6.4237 | -1.2843
2016-07-09 23:00 | 1.13 | 2640 | 1240 | 1240 | 2478.8 | 98.65% | 1223.7029 | 1257.2157 | 2480.9186 | 1240.4593 | 2640 | 14.9157 | 0.49325 | 0.50675 | 1.0641 | 14.0169 | 2494.9356 | 1230.6167 | 1264.3188 | 7.1031 | -1.2589
2016-07-10 | 1.13 | 2640 | 1240 | 1240 | 2478.8 | 96.24% | 1195.627 | 1288.9414 | 2484.5685 | 1242.2842 | 2640 | 15.2224 | 0.48122 | 0.51878 | 1.0626 | 14.3262 | 2498.8947 | 1202.5211 | 1296.3736 | 7.4321 | -1.4858
2016-07-10 01:00 | 1.25 | 3040 | 1240 | 1351.1111 | 2702.2222 | 94.77% | 1287.9907 | 1430.0116 | 2718.0023 | 1359.0012 | 3040 | 22.702 | 0.47387 | 0.52613 | 1.1185 | 20.2974 | 2738.2997 | 1297.6091 | 1440.6906 | 10.679 | -1.8694
2016-07-10 02:00 | 1.25 | 3040 | 1240 | 1351.1111 | 2702.2222 | 94.15% | 1280.4124 | 1439.4846 | 2719.8969 | 1359.9485 | 3040 | 20.9228 | 0.47076 | 0.52924 | 1.1177 | 18.7197 | 2738.6166 | 1289.2248 | 1449.3918 | 9.9072 | -2.0801
2016-07-10 03:00 | 1.25 | 3040 | 1240 | 1351.1111 | 2702.2222 | 94.17% | 1280.643 | 1439.1963 | 2719.8393 | 1359.9196 | 3040 | 21.8065 | 0.47085 | 0.52915 | 1.1177 | 19.5099 | 2739.3491 | 1289.8292 | 1449.5199 | 10.3236 | -2.0738
2016-07-10 04:00 | 1.25 | 3040 | 1240 | 1351.1111 | 2702.2222 | 95.65% | 1298.6521 | 1416.6848 | 2715.337 | 1357.6685 | 3040 | 24.5855 | 0.47827 | 0.52173 | 1.1196 | 21.9598 | 2737.2968 | 1309.1548 | 1428.142 | 11.4572 | -1.5681
2016-07-10 05:00 | 1.25 | 3040 | 1240 | 1351.1111 | 2702.2222 | 98.63% | 1334.652 | 1371.685 | 2706.337 | 1353.1685 | 3040 | 9.9182 | 0.49316 | 0.50684 | 1.1233 | 8.8296 | 2715.1666 | 1339.0064 | 1376.1602 | 4.4752 | -0.50731
2016-07-10 06:00 | 1.25 | 3040 | 1240 | 1351.1111 | 2702.2222 | 98.61% | 1334.3606 | 1372.0493 | 2706.4099 | 1353.2049 | 3040 | 10.4233 | 0.49304 | 0.50696 | 1.1233 | 9.2795 | 2715.6893 | 1338.9357 | 1376.7536 | 4.7044 | -0.51616
2016-07-10 07:00 | 1.25 | 3040 | 1240 | 1351.1111 | 2702.2222 | 98.67% | 1335.1539 | 1371.0577 | 2706.2115 | 1353.1058 | 3040 | 26.1496 | 0.49337 | 0.50663 | 1.1233 | 23.2784 | 2729.49 | 1346.6387 | 1382.8513 | 11.7936 | -0.49205
2016-07-10 08:00 | 1.13 | 2640 | 1240 | 1240 | 2478.8 | 98.59% | 1223.0073 | 1258.0017 | 2481.009 | 1240.5045 | 2640 | 14.2231 | 0.49295 | 0.50705 | 1.0641 | 13.3665 | 2494.3756 | 1229.5963 | 1264.7792 | 6.7775 | -1.2647
2016-07-10 09:00 | 1.13 | 2640 | 1240 | 1240 | 2478.8 | 98.61% | 1223.2517 | 1257.7256 | 2480.9773 | 1240.4886 | 2640 | 14.5122 | 0.49305 | 0.50695 | 1.0641 | 13.638 | 2494.6153 | 1229.9759 | 1264.6394 | 6.9138 | -1.2626
2016-07-10 10:00 | 1 | 2240 | 1240 | 1240 | 2240 | 98.48% | 1221.1248 | 1258.8752 | 2480 | 1240 | 2480 | 0 | 0.49239 | 0.50761 | 1 | 0 | 2480 | 1221.1248 | 1258.8752 | 0 | 0
2016-07-10 11:00 | 1 | 2280 | 1240 | 1240 | 2280 | 98.34% | 1219.4741 | 1260.5259 | 2480 | 1240 | 2480 | 0 | 0.49172 | 0.50828 | 1 | 0 | 2480 | 1219.4741 | 1260.5259 | 0 | 0
2016-07-10 12:00 | 1 | 2140 | 1240 | 1240 | 2140 | 98.21% | 1217.7947 | 1262.2053 | 2480 | 1240 | 2480 | 0 | 0.49105 | 0.50895 | 1 | 0 | 2480 | 1217.7947 | 1262.2053 | 0 | 0
2016-07-10 13:00 | 1 | 2140 | 1240 | 1240 | 2140 | 96.81% | 1200.4377 | 1279.5623 | 2480 | 1240 | 2480 | 0 | 0.48405 | 0.51595 | 1 | 0 | 2480 | 1200.4377 | 1279.5623 | 0 | 0
2016-07-10 14:00 | 1 | 2140 | 1240 | 1240 | 2140 | 95.63% | 1185.7897 | 1294.2103 | 2480 | 1240 | 2480 | 0 | 0.47814 | 0.52186 | 1 | 0 | 2480 | 1185.7897 | 1294.2103 | 0 | 0
2016-07-10 15:00 | 1 | 2140 | 1240 | 1240 | 2140 | 95.63% | 1185.783 | 1294.217 | 2480 | 1240 | 2480 | 0 | 0.47814 | 0.52186 | 1 | 0 | 2480 | 1185.783 | 1294.217 | 0 | 0
2016-07-10 16:00 | 1 | 2140 | 1240 | 1240 | 2140 | 95.64% | 1185.8819 | 1294.1181 | 2480 | 1240 | 2480 | 0 | 0.47818 | 0.52182 | 1 | 0 | 2480 | 1185.8819 | 1294.1181 | 0 | 0
2016-07-10 17:00 | 1 | 2140 | 1240 | 1240 | 2140 | 95.83% | 1188.2969 | 1291.7031 | 2480 | 1240 | 2480 | 0 | 0.47915 | 0.52085 | 1 | 0 | 2480 | 1188.2969 | 1291.7031 | 0 | 0
2016-07-10 18:00 | 1 | 2140 | 1240 | 1240 | 2140 | 97.45% | 1208.3553 | 1271.6447 | 2480 | 1240 | 2480 | 0 | 0.48724 | 0.51276 | 1 | 0 | 2480 | 1208.3553 | 1271.6447 | 0 | 0
2016-07-10 19:00 | 1 | 2140 | 1240 | 1240 | 2140 | 98.08% | 1216.2194 | 1263.7806 | 2480 | 1240 | 2480 | 0 | 0.49041 | 0.50959 | 1 | 0 | 2480 | 1216.2194 | 1263.7806 | 0 | 0
2016-07-10 20:00 | 1 | 2280 | 1240 | 1240 | 2280 | 98.16% | 1217.1583 | 1262.8417 | 2480 | 1240 | 2480 | 0 | 0.49079 | 0.50921 | 1 | 0 | 2480 | 1217.1583 | 1262.8417 | 0 | 0
2016-07-10 21:00 | 1 | 2240 | 1240 | 1240 | 2240 | 98.35% | 1219.5334 | 1260.4666 | 2480 | 1240 | 2480 | 0 | 0.49175 | 0.50825 | 1 | 0 | 2480 | 1219.5334 | 1260.4666 | 0 | 0
2016-07-10 22:00 | 1.08 | 2640 | 1240 | 1269.2308 | 2538.4615 | 98.39% | 1249.5182 | 1290.5203 | 2540.0385 | 1270.0193 | 2640 | 8.278 | 0.49193 | 0.50807 | 1.0394 | 7.9646 | 2548.0031 | 1253.4362 | 1294.5669 | 4.0466 | -0.062062
2016-07-10 23:00 | 1.13 | 2640 | 1240 | 1240 | 2478.8 | 98.65% | 1223.7029 | 1257.2157 | 2480.9186 | 1240.4593 | 2640 | 14.9157 | 0.49325 | 0.50675 | 1.0641 | 14.0169 | 2494.9356 | 1230.6167 | 1264.3188 | 7.1031 | -1.2589
2016-07-11 | 1.25 | 3040 | 1240 | 1351.1111 | 2702.2222 | 96.24% | 1305.8159 | 1407.7301 | 2713.546 | 1356.773 | 3040 | 29.2739 | 0.48122 | 0.51878 | 1.1203 | 26.1303 | 2739.6763 | 1318.3903 | 1421.286 | 13.5558 | -1.3623
2016-07-11 01:00 | 1.3 | 3100 | 1240 | 1347.8261 | 2695.6522 | 94.77% | 1286.1654 | 1427.985 | 2714.1504 | 1357.0752 | 3100 | 27.2424 | 0.47387 | 0.52613 | 1.1422 | 23.8516 | 2738.002 | 1297.468 | 1440.534 | 12.5489 | -2.6297
2016-07-11 02:00 | 1.3 | 3100 | 1240 | 1347.8261 | 2695.6522 | 94.15% | 1278.7538 | 1437.62 | 2716.3738 | 1358.1869 | 3100 | 25.1073 | 0.47076 | 0.52924 | 1.1412 | 22.0003 | 2738.3741 | 1289.1106 | 1449.2635 | 11.6435 | -2.9265
2016-07-11 03:00 | 1.3 | 3100 | 1240 | 1347.8261 | 2695.6522 | 94.17% | 1278.9794 | 1437.3268 | 2716.3062 | 1358.1531 | 3100 | 26.1678 | 0.47085 | 0.52915 | 1.1413 | 22.9289 | 2739.2351 | 1289.7755 | 1449.4595 | 12.1328 | -2.9175
2016-07-11 04:00 | 1.3 | 3100 | 1240 | 1347.8261 | 2695.6522 | 95.65% | 1296.5891 | 1414.4342 | 2711.0233 | 1355.5116 | 3100 | 29.5026 | 0.47827 | 0.52173 | 1.1435 | 25.8007 | 2736.824 | 1308.9286 | 1427.8953 | 13.4611 | -2.2054
2016-07-11 05:00 | 1.3 | 3100 | 1240 | 1347.8261 | 2695.6522 | 98.63% | 1331.7597 | 1368.7124 | 2700.4721 | 1350.236 | 3100 | 11.9018 | 0.49316 | 0.50684 | 1.1479 | 10.3679 | 2710.84 | 1336.8727 | 1373.9673 | 5.2549 | -0.71309
2016-07-11 06:00 | 1.3 | 3100 | 1240 | 1347.8261 | 2695.6522 | 98.61% | 1331.4751 | 1369.0823 | 2700.5575 | 1350.2787 | 3100 | 12.5079 | 0.49304 | 0.50696 | 1.1479 | 10.8962 | 2711.4537 | 1336.8474 | 1374.6063 | 5.524 | -0.72555
2016-07-11 07:00 | 1.3 | 3100 | 1240 | 1347.8261 | 2695.6522 | 98.67% | 1332.2497 | 1368.0754 | 2700.3251 | 1350.1625 | 3100 | 31.3796 | 0.49337 | 0.50663 | 1.148 | 27.3339 | 2727.659 | 1345.7353 | 1381.9237 | 13.8483 | -0.69164
2016-07-11 08:00 | 1.3 | 3100 | 1240 | 1347.8261 | 2695.6522 | 98.59% | 1331.2644 | 1369.3563 | 2700.6207 | 1350.3103 | 3100 | 32.8225 | 0.49295 | 0.50705 | 1.1479 | 28.5939 | 2729.2146 | 1345.3596 | 1383.8549 | 14.4986 | -0.73477
2016-07-11 09:00 | 1.25 | 3040 | 1240 | 1351.1111 | 2702.2222 | 98.61% | 1334.3972 | 1372.0035 | 2706.4007 | 1353.2003 | 3040 | 27.908 | 0.49305 | 0.50695 | 1.1233 | 24.8455 | 2731.2462 | 1346.6474 | 1384.5988 | 12.5954 | -0.51505
2016-07-11 10:00 | 1.13 | 2640 | 1240 | 1240 | 2478.8 | 98.48% | 1221.705 | 1259.4733 | 2481.1783 | 1240.5892 | 2640 | 13.4239 | 0.49239 | 0.50761 | 1.064 | 12.6163 | 2493.7947 | 1227.9172 | 1265.8775 | 6.4042 | -1.2754
2016-07-11 11:00 | 1.08 | 2640 | 1240 | 1269.2308 | 2538.4615 | 98.34% | 1249.0162 | 1291.0625 | 2540.0787 | 1270.0394 | 2640 | 7.7424 | 0.49172 | 0.50828 | 1.0393 | 7.4494 | 2547.5281 | 1252.6792 | 1294.8489 | 3.7863 | -0.063616
2016-07-11 12:00 | 1 | 2240 | 1240 | 1240 | 2240 | 98.21% | 1217.7947 | 1262.2053 | 2480 | 1240 | 2480 | 0 | 0.49105 | 0.50895 | 1 | 0 | 2480 | 1217.7947 | 1262.2053 | 0 | 0
2016-07-11 13:00 | 1 | 2280 | 1240 | 1240 | 2280 | 96.81% | 1200.4377 | 1279.5623 | 2480 | 1240 | 2480 | 0 | 0.48405 | 0.51595 | 1 | 0 | 2480 | 1200.4377 | 1279.5623 | 0 | 0
2016-07-11 14:00 | 1 | 2140 | 1240 | 1240 | 2140 | 95.63% | 1185.7897 | 1294.2103 | 2480 | 1240 | 2480 | 0 | 0.47814 | 0.52186 | 1 | 0 | 2480 | 1185.7897 | 1294.2103 | 0 | 0
2016-07-11 15:00 | 1 | 2140 | 1240 | 1240 | 2140 | 95.63% | 1185.783 | 1294.217 | 2480 | 1240 | 2480 | 0 | 0.47814 | 0.52186 | 1 | 0 | 2480 | 1185.783 | 1294.217 | 0 | 0
2016-07-11 16:00 | 1 | 2140 | 1240 | 1240 | 2140 | 95.64% | 1185.8819 | 1294.1181 | 2480 | 1240 | 2480 | 0 | 0.47818 | 0.52182 | 1 | 0 | 2480 | 1185.8819 | 1294.1181 | 0 | 0
2016-07-11 17:00 | 1 | 2140 | 1240 | 1240 | 2140 | 95.83% | 1188.2969 | 1291.7031 | 2480 | 1240 | 2480 | 0 | 0.47915 | 0.52085 | 1 | 0 | 2480 | 1188.2969 | 1291.7031 | 0 | 0
2016-07-11 18:00 | 1 | 2140 | 1240 | 1240 | 2140 | 97.45% | 1208.3553 | 1271.6447 | 2480 | 1240 | 2480 | 0 | 0.48724 | 0.51276 | 1 | 0 | 2480 | 1208.3553 | 1271.6447 | 0 | 0
2016-07-11 19:00 | 1 | 2140 | 1240 | 1240 | 2140 | 98.08% | 1216.2194 | 1263.7806 | 2480 | 1240 | 2480 | 0 | 0.49041 | 0.50959 | 1 | 0 | 2480 | 1216.2194 | 1263.7806 | 0 | 0
2016-07-11 20:00 | 1 | 2280 | 1240 | 1240 | 2280 | 98.16% | 1217.1583 | 1262.8417 | 2480 | 1240 | 2480 | 0 | 0.49079 | 0.50921 | 1 | 0 | 2480 | 1217.1583 | 1262.8417 | 0 | 0
2016-07-11 21:00 | 1 | 2240 | 1240 | 1240 | 2240 | 98.35% | 1219.5334 | 1260.4666 | 2480 | 1240 | 2480 | 0 | 0.49175 | 0.50825 | 1 | 0 | 2480 | 1219.5334 | 1260.4666 | 0 | 0
2016-07-11 22:00 | 1.08 | 2640 | 1240 | 1269.2308 | 2538.4615 | 98.39% | 1249.5182 | 1290.5203 | 2540.0385 | 1270.0193 | 2640 | 8.278 | 0.49193 | 0.50807 | 1.0394 | 7.9646 | 2548.0031 | 1253.4362 | 1294.5669 | 4.0466 | -0.062062
2016-07-11 23:00 | 1.25 | 3040 | 1240 | 1351.1111 | 2702.2222 | 98.65% | 1334.8636 | 1371.4206 | 2706.2841 | 1353.1421 | 3040 | 28.6841 | 0.49325 | 0.50675 | 1.1233 | 25.5353 | 2731.8194 | 1347.4587 | 1384.3607 | 12.9401 | -0.50088
2016-07-12 | 1.3 | 3100 | 1240 | 1347.8261 | 2695.6522 | 96.24% | 1303.591 | 1405.3316 | 2708.9227 | 1354.4613 | 3100 | 35.1287 | 0.48122 | 0.51878 | 1.1444 | 30.697 | 2739.6197 | 1318.3631 | 1421.2566 | 15.925 | -1.9158
2016-07-12 01:00 | 1.3 | 3100 | 1240 | 1347.8261 | 2695.6522 | 94.77% | 1286.1654 | 1427.985 | 2714.1504 | 1357.0752 | 3100 | 27.2424 | 0.47387 | 0.52613 | 1.1422 | 23.8516 | 2738.002 | 1297.468 | 1440.534 | 12.5489 | -2.6297
2016-07-12 02:00 | 1.3 | 3100 | 1240 | 1347.8261 | 2695.6522 | 94.15% | 1278.7538 | 1437.62 | 2716.3738 | 1358.1869 | 3100 | 25.1073 | 0.47076 | 0.52924 | 1.1412 | 22.0003 | 2738.3741 | 1289.1106 | 1449.2635 | 11.6435 | -2.9265
2016-07-12 03:00 | 1.3 | 3100 | 1240 | 1347.8261 | 2695.6522 | 94.17% | 1278.9794 | 1437.3268 | 2716.3062 | 1358.1531 | 3100 | 26.1678 | 0.47085 | 0.52915 | 1.1413 | 22.9289 | 2739.2351 | 1289.7755 | 1449.4595 | 12.1328 | -2.9175
2016-07-12 04:00 | 1.3 | 3100 | 1240 | 1347.8261 | 2695.6522 | 95.65% | 1296.5891 | 1414.4342 | 2711.0233 | 1355.5116 | 3100 | 29.5026 | 0.47827 | 0.52173 | 1.1435 | 25.8007 | 2736.824 | 1308.9286 | 1427.8953 | 13.4611 | -2.2054
2016-07-12 05:00 | 1.3 | 3100 | 1240 | 1347.8261 | 2695.6522 | 98.63% | 1331.7597 | 1368.7124 | 2700.4721 | 1350.236 | 3100 | 11.9018 | 0.49316 | 0.50684 | 1.1479 | 10.3679 | 2710.84 | 1336.8727 | 1373.9673 | 5.2549 | -0.71309
2016-07-12 06:00 | 1.3 | 3100 | 1240 | 1347.8261 | 2695.6522 | 98.61% | 1331.4751 | 1369.0823 | 2700.5575 | 1350.2787 | 3100 | 12.5079 | 0.49304 | 0.50696 | 1.1479 | 10.8962 | 2711.4537 | 1336.8474 | 1374.6063 | 5.524 | -0.72555
2016-07-12 07:00 | 1.3 | 3100 | 1240 | 1347.8261 | 2695.6522 | 98.67% | 1332.2497 | 1368.0754 | 2700.3251 | 1350.1625 | 3100 | 31.3796 | 0.49337 | 0.50663 | 1.148 | 27.3339 | 2727.659 | 1345.7353 | 1381.9237 | 13.8483 | -0.69164
2016-07-12 08:00 | 1.25 | 3040 | 1240 | 1351.1111 | 2702.2222 | 98.59% | 1334.1447 | 1372.3191 | 2706.4638 | 1353.2319 | 3040 | 27.3521 | 0.49295 | 0.50705 | 1.1232 | 24.3511 | 2730.8149 | 1346.1485 | 1384.6664 | 12.3473 | -0.52272
2016-07-12 09:00 | 1.25 | 3040 | 1240 | 1351.1111 | 2702.2222 | 98.61% | 1334.3972 | 1372.0035 | 2706.4007 | 1353.2003 | 3040 | 27.908 | 0.49305 | 0.50695 | 1.1233 | 24.8455 | 2731.2462 | 1346.6474 | 1384.5988 | 12.5954 | -0.51505
2016-07-12 10:00 | 1.08 | 2640 | 1240 | 1269.2308 | 2538.4615 | 98.48% | 1250.6429 | 1289.3057 | 2539.9486 | 1269.9743 | 2640 | 8.2609 | 0.49239 | 0.50761 | 1.0394 | 7.9478 | 2547.8964 | 1254.5563 | 1293.3401 | 4.0344 | -0.058576
2016-07-12 11:00 | 1 | 2240 | 1240 | 1240 | 2240 | 98.34% | 1219.4741 | 1260.5259 | 2480 | 1240 | 2480 | 0 | 0.49172 | 0.50828 | 1 | 0 | 2480 | 1219.4741 | 1260.5259 | 0 | 0
2016-07-12 12:00 | 1 | 2280 | 1240 | 1240 | 2280 | 98.21% | 1217.7947 | 1262.2053 | 2480 | 1240 | 2480 | 0 | 0.49105 | 0.50895 | 1 | 0 | 2480 | 1217.7947 | 1262.2053 | 0 | 0
2016-07-12 13:00 | 1 | 2140 | 1240 | 1240 | 2140 | 96.81% | 1200.4377 | 1279.5623 | 2480 | 1240 | 2480 | 0 | 0.48405 | 0.51595 | 1 | 0 | 2480 | 1200.4377 | 1279.5623 | 0 | 0
2016-07-12 14:00 | 1 | 2140 | 1240 | 1240 | 2140 | 95.63% | 1185.7897 | 1294.2103 | 2480 | 1240 | 2480 | 0 | 0.47814 | 0.52186 | 1 | 0 | 2480 | 1185.7897 | 1294.2103 | 0 | 0
2016-07-12 15:00 | 1 | 2140 | 1240 | 1240 | 2140 | 95.63% | 1185.783 | 1294.217 | 2480 | 1240 | 2480 | 0 | 0.47814 | 0.52186 | 1 | 0 | 2480 | 1185.783 | 1294.217 | 0 | 0
2016-07-12 16:00 | 1 | 2140 | 1240 | 1240 | 2140 | 95.64% | 1185.8819 | 1294.1181 | 2480 | 1240 | 2480 | 0 | 0.47818 | 0.52182 | 1 | 0 | 2480 | 1185.8819 | 1294.1181 | 0 | 0
2016-07-12 17:00 | 1 | 2140 | 1240 | 1240 | 2140 | 95.83% | 1188.2969 | 1291.7031 | 2480 | 1240 | 2480 | 0 | 0.47915 | 0.52085 | 1 | 0 | 2480 | 1188.2969 | 1291.7031 | 0 | 0
2016-07-12 18:00 | 1 | 2140 | 1240 | 1240 | 2140 | 97.45% | 1208.3553 | 1271.6447 | 2480 | 1240 | 2480 | 0 | 0.48724 | 0.51276 | 1 | 0 | 2480 | 1208.3553 | 1271.6447 | 0 | 0
2016-07-12 19:00 | 1 | 2140 | 1240 | 1240 | 2140 | 98.08% | 1216.2194 | 1263.7806 | 2480 | 1240 | 2480 | 0 | 0.49041 | 0.50959 | 1 | 0 | 2480 | 1216.2194 | 1263.7806 | 0 | 0
2016-07-12 20:00 | 1 | 2280 | 1240 | 1240 | 2280 | 98.16% | 1217.1583 | 1262.8417 | 2480 | 1240 | 2480 | 0 | 0.49079 | 0.50921 | 1 | 0 | 2480 | 1217.1583 | 1262.8417 | 0 | 0
2016-07-12 21:00 | 1 | 2280 | 1240 | 1240 | 2280 | 98.35% | 1219.5334 | 1260.4666 | 2480 | 1240 | 2480 | 0 | 0.49175 | 0.50825 | 1 | 0 | 2480 | 1219.5334 | 1260.4666 | 0 | 0
2016-07-12 22:00 | 1.08 | 2640 | 1240 | 1269.2308 | 2538.4615 | 98.39% | 1249.5182 | 1290.5203 | 2540.0385 | 1270.0193 | 2640 | 8.278 | 0.49193 | 0.50807 | 1.0394 | 7.9646 | 2548.0031 | 1253.4362 | 1294.5669 | 4.0466 | -0.062062
2016-07-12 23:00 | 1.13 | 2640 | 1240 | 1240 | 2478.8 | 98.65% | 1223.7029 | 1257.2157 | 2480.9186 | 1240.4593 | 2640 | 14.9157 | 0.49325 | 0.50675 | 1.0641 | 14.0169 | 2494.9356 | 1230.6167 | 1264.3188 | 7.1031 | -1.2589
2016-07-13 | 1.25 | 3040 | 1240 | 1351.1111 | 2702.2222 | 96.24% | 1305.8159 | 1407.7301 | 2713.546 | 1356.773 | 3040 | 29.2739 | 0.48122 | 0.51878 | 1.1203 | 26.1303 | 2739.6763 | 1318.3903 | 1421.286 | 13.5558 | -1.3623
2016-07-13 01:00 | 1.25 | 3040 | 1240 | 1351.1111 | 2702.2222 | 94.77% | 1287.9907 | 1430.0116 | 2718.0023 | 1359.0012 | 3040 | 22.702 | 0.47387 | 0.52613 | 1.1185 | 20.2974 | 2738.2997 | 1297.6091 | 1440.6906 | 10.679 | -1.8694
2016-07-13 02:00 | 1.25 | 3040 | 1240 | 1351.1111 | 2702.2222 | 94.15% | 1280.4124 | 1439.4846 | 2719.8969 | 1359.9485 | 3040 | 20.9228 | 0.47076 | 0.52924 | 1.1177 | 18.7197 | 2738.6166 | 1289.2248 | 1449.3918 | 9.9072 | -2.0801
2016-07-13 03:00 | 1.25 | 3040 | 1240 | 1351.1111 | 2702.2222 | 94.17% | 1280.643 | 1439.1963 | 2719.8393 | 1359.9196 | 3040 | 21.8065 | 0.47085 | 0.52915 | 1.1177 | 19.5099 | 2739.3491 | 1289.8292 | 1449.5199 | 10.3236 | -2.0738
2016-07-13 04:00 | 1.25 | 3040 | 1240 | 1351.1111 | 2702.2222 | 95.65% | 1298.6521 | 1416.6848 | 2715.337 | 1357.6685 | 3040 | 24.5855 | 0.47827 | 0.52173 | 1.1196 | 21.9598 | 2737.2968 | 1309.1548 | 1428.142 | 11.4572 | -1.5681
2016-07-13 05:00 | 1.25 | 3040 | 1240 | 1351.1111 | 2702.2222 | 98.63% | 1334.652 | 1371.685 | 2706.337 | 1353.1685 | 3040 | 9.9182 | 0.49316 | 0.50684 | 1.1233 | 8.8296 | 2715.1666 | 1339.0064 | 1376.1602 | 4.4752 | -0.50731
2016-07-13 06:00 | 1.25 | 3040 | 1240 | 1351.1111 | 2702.2222 | 98.61% | 1334.3606 | 1372.0493 | 2706.4099 | 1353.2049 | 3040 | 10.4233 | 0.49304 | 0.50696 | 1.1233 | 9.2795 | 2715.6893 | 1338.9357 | 1376.7536 | 4.7044 | -0.51616
2016-07-13 07:00 | 1.25 | 3040 | 1240 | 1351.1111 | 2702.2222 | 98.67% | 1335.1539 | 1371.0577 | 2706.2115 | 1353.1058 | 3040 | 26.1496 | 0.49337 | 0.50663 | 1.1233 | 23.2784 | 2729.49 | 1346.6387 | 1382.8513 | 11.7936 | -0.49205
2016-07-13 08:00 | 1.25 | 3040 | 1240 | 1351.1111 | 2702.2222 | 98.59% | 1334.1447 | 1372.3191 | 2706.4638 | 1353.2319 | 3040 | 27.3521 | 0.49295 | 0.50705 | 1.1232 | 24.3511 | 2730.8149 | 1346.1485 | 1384.6664 | 12.3473 | -0.52272
2016-07-13 09:00 | 1.13 | 2640 | 1240 | 1240 | 2478.8 | 98.61% | 1223.2517 | 1257.7256 | 2480.9773 | 1240.4886 | 2640 | 14.5122 | 0.49305 | 0.50695 | 1.0641 | 13.638 | 2494.6153 | 1229.9759 | 1264.6394 | 6.9138 | -1.2626
2016-07-13 10:00 | 1.08 | 2640 | 1240 | 1269.2308 | 2538.4615 | 98.48% | 1250.6429 | 1289.3057 | 2539.9486 | 1269.9743 | 2640 | 8.2609 | 0.49239 | 0.50761 | 1.0394 | 7.9478 | 2547.8964 | 1254.5563 | 1293.3401 | 4.0344 | -0.058576
2016-07-13 11:00 | 1 | 2280 | 1240 | 1240 | 2280 | 98.34% | 1219.4741 | 1260.5259 | 2480 | 1240 | 2480 | 0 | 0.49172 | 0.50828 | 1 | 0 | 2480 | 1219.4741 | 1260.5259 | 0 | 0
2016-07-13 12:00 | 1 | 2140 | 1240 | 1240 | 2140 | 98.21% | 1217.7947 | 1262.2053 | 2480 | 1240 | 2480 | 0 | 0.49105 | 0.50895 | 1 | 0 | 2480 | 1217.7947 | 1262.2053 | 0 | 0
2016-07-13 13:00 | 1 | 2140 | 1240 | 1240 | 2140 | 96.81% | 1200.4377 | 1279.5623 | 2480 | 1240 | 2480 | 0 | 0.48405 | 0.51595 | 1 | 0 | 2480 | 1200.4377 | 1279.5623 | 0 | 0
2016-07-13 14:00 | 1 | 2140 | 1240 | 1240 | 2140 | 95.63% | 1185.7897 | 1294.2103 | 2480 | 1240 | 2480 | 0 | 0.47814 | 0.52186 | 1 | 0 | 2480 | 1185.7897 | 1294.2103 | 0 | 0
2016-07-13 15:00 | 1 | 2140 | 1240 | 1240 | 2140 | 95.63% | 1185.783 | 1294.217 | 2480 | 1240 | 2480 | 0 | 0.47814 | 0.52186 | 1 | 0 | 2480 | 1185.783 | 1294.217 | 0 | 0
2016-07-13 16:00 | 1 | 2140 | 1240 | 1240 | 2140 | 95.64% | 1185.8819 | 1294.1181 | 2480 | 1240 | 2480 | 0 | 0.47818 | 0.52182 | 1 | 0 | 2480 | 1185.8819 | 1294.1181 | 0 | 0
2016-07-13 17:00 | 1 | 2140 | 1240 | 1240 | 2140 | 95.83% | 1188.2969 | 1291.7031 | 2480 | 1240 | 2480 | 0 | 0.47915 | 0.52085 | 1 | 0 | 2480 | 1188.2969 | 1291.7031 | 0 | 0
2016-07-13 18:00 | 1 | 2140 | 1240 | 1240 | 2140 | 97.45% | 1208.3553 | 1271.6447 | 2480 | 1240 | 2480 | 0 | 0.48724 | 0.51276 | 1 | 0 | 2480 | 1208.3553 | 1271.6447 | 0 | 0
2016-07-13 19:00 | 1 | 2280 | 1240 | 1240 | 2280 | 98.08% | 1216.2194 | 1263.7806 | 2480 | 1240 | 2480 | 0 | 0.49041 | 0.50959 | 1 | 0 | 2480 | 1216.2194 | 1263.7806 | 0 | 0
2016-07-13 20:00 | 1 | 2240 | 1240 | 1240 | 2240 | 98.16% | 1217.1583 | 1262.8417 | 2480 | 1240 | 2480 | 0 | 0.49079 | 0.50921 | 1 | 0 | 2480 | 1217.1583 | 1262.8417 | 0 | 0
2016-07-13 21:00 | 1 | 2240 | 1240 | 1240 | 2240 | 98.35% | 1219.5334 | 1260.4666 | 2480 | 1240 | 2480 | 0 | 0.49175 | 0.50825 | 1 | 0 | 2480 | 1219.5334 | 1260.4666 | 0 | 0
2016-07-13 22:00 | 1.13 | 2640 | 1240 | 1240 | 2478.8 | 98.39% | 1220.6318 | 1260.686 | 2481.3179 | 1240.6589 | 2640 | 13.4518 | 0.49193 | 0.50807 | 1.064 | 12.6432 | 2493.9611 | 1226.8514 | 1267.1097 | 6.4237 | -1.2843
2016-07-13 23:00 | 1.25 | 3040 | 1240 | 1351.1111 | 2702.2222 | 98.65% | 1334.8636 | 1371.4206 | 2706.2841 | 1353.1421 | 3040 | 28.6841 | 0.49325 | 0.50675 | 1.1233 | 25.5353 | 2731.8194 | 1347.4587 | 1384.3607 | 12.9401 | -0.50088
2016-07-14 | 1.3 | 3100 | 1240 | 1347.8261 | 2695.6522 | 96.24% | 1303.591 | 1405.3316 | 2708.9227 | 1354.4613 | 3100 | 35.1287 | 0.48122 | 0.51878 | 1.1444 | 30.697 | 2739.6197 | 1318.3631 | 1421.2566 | 15.925 | -1.9158
2016-07-14 01:00 | 1.3 | 3100 | 1240 | 1347.8261 | 2695.6522 | 94.77% | 1286.1654 | 1427.985 | 2714.1504 | 1357.0752 | 3100 | 27.2424 | 0.47387 | 0.52613 | 1.1422 | 23.8516 | 2738.002 | 1297.468 | 1440.534 | 12.5489 | -2.6297
2016-07-14 02:00 | 1.3 | 3100 | 1240 | 1347.8261 | 2695.6522 | 94.15% | 1278.7538 | 1437.62 | 2716.3738 | 1358.1869 | 3100 | 25.1073 | 0.47076 | 0.52924 | 1.1412 | 22.0003 | 2738.3741 | 1289.1106 | 1449.2635 | 11.6435 | -2.9265
2016-07-14 03:00 | 1.3 | 3100 | 1240 | 1347.8261 | 2695.6522 | 94.17% | 1278.9794 | 1437.3268 | 2716.3062 | 1358.1531 | 3100 | 26.1678 | 0.47085 | 0.52915 | 1.1413 | 22.9289 | 2739.2351 | 1289.7755 | 1449.4595 | 12.1328 | -2.9175
2016-07-14 04:00 | 1.3 | 3100 | 1240 | 1347.8261 | 2695.6522 | 95.65% | 1296.5891 | 1414.4342 | 2711.0233 | 1355.5116 | 3100 | 29.5026 | 0.47827 | 0.52173 | 1.1435 | 25.8007 | 2736.824 | 1308.9286 | 1427.8953 | 13.4611 | -2.2054
2016-07-14 05:00 | 1.3 | 3100 | 1240 | 1347.8261 | 2695.6522 | 98.63% | 1331.7597 | 1368.7124 | 2700.4721 | 1350.236 | 3100 | 11.9018 | 0.49316 | 0.50684 | 1.1479 | 10.3679 | 2710.84 | 1336.8727 | 1373.9673 | 5.2549 | -0.71309
2016-07-14 06:00 | 1.3 | 3100 | 1240 | 1347.8261 | 2695.6522 | 98.61% | 1331.4751 | 1369.0823 | 2700.5575 | 1350.2787 | 3100 | 12.5079 | 0.49304 | 0.50696 | 1.1479 | 10.8962 | 2711.4537 | 1336.8474 | 1374.6063 | 5.524 | -0.72555
2016-07-14 07:00 | 1.3 | 3100 | 1240 | 1347.8261 | 2695.6522 | 98.67% | 1332.2497 | 1368.0754 | 2700.3251 | 1350.1625 | 3100 | 31.3796 | 0.49337 | 0.50663 | 1.148 | 27.3339 | 2727.659 | 1345.7353 | 1381.9237 | 13.8483 | -0.69164
2016-07-14 08:00 | 1.3 | 3100 | 1240 | 1347.8261 | 2695.6522 | 98.59% | 1331.2644 | 1369.3563 | 2700.6207 | 1350.3103 | 3100 | 32.8225 | 0.49295 | 0.50705 | 1.1479 | 28.5939 | 2729.2146 | 1345.3596 | 1383.8549 | 14.4986 | -0.73477
2016-07-14 09:00 | 1.25 | 3040 | 1240 | 1351.1111 | 2702.2222 | 98.61% | 1334.3972 | 1372.0035 | 2706.4007 | 1353.2003 | 3040 | 27.908 | 0.49305 | 0.50695 | 1.1233 | 24.8455 | 2731.2462 | 1346.6474 | 1384.5988 | 12.5954 | -0.51505
2016-07-14 10:00 | 1.13 | 2640 | 1240 | 1240 | 2478.8 | 98.48% | 1221.705 | 1259.4733 | 2481.1783 | 1240.5892 | 2640 | 13.4239 | 0.49239 | 0.50761 | 1.064 | 12.6163 | 2493.7947 | 1227.9172 | 1265.8775 | 6.4042 | -1.2754
2016-07-14 11:00 | 1.08 | 2640 | 1240 | 1269.2308 | 2538.4615 | 98.34% | 1249.0162 | 1291.0625 | 2540.0787 | 1270.0394 | 2640 | 7.7424 | 0.49172 | 0.50828 | 1.0393 | 7.4494 | 2547.5281 | 1252.6792 | 1294.8489 | 3.7863 | -0.063616
2016-07-14 12:00 | 1.08 | 2640 | 1240 | 1269.2308 | 2538.4615 | 98.21% | 1247.3611 | 1292.85 | 2540.2111 | 1270.1056 | 2640 | 7.3681 | 0.49105 | 0.50895 | 1.0393 | 7.0896 | 2547.3007 | 1250.8424 | 1296.4583 | 3.6083 | -0.06873
2016-07-14 13:00 | 1 | 2240 | 1240 | 1240 | 2240 | 96.81% | 1200.4377 | 1279.5623 | 2480 | 1240 | 2480 | 0 | 0.48405 | 0.51595 | 1 | 0 | 2480 | 1200.4377 | 1279.5623 | 0 | 0
2016-07-14 14:00 | 1 | 2280 | 1240 | 1240 | 2280 | 95.63% | 1185.7897 | 1294.2103 | 2480 | 1240 | 2480 | 0 | 0.47814 | 0.52186 | 1 | 0 | 2480 | 1185.7897 | 1294.2103 | 0 | 0
2016-07-14 15:00 | 1 | 2280 | 1240 | 1240 | 2280 | 95.63% | 1185.783 | 1294.217 | 2480 | 1240 | 2480 | 0 | 0.47814 | 0.52186 | 1 | 0 | 2480 | 1185.783 | 1294.217 | 0 | 0
2016-07-14 16:00 | 1 | 2280 | 1240 | 1240 | 2280 | 95.64% | 1185.8819 | 1294.1181 | 2480 | 1240 | 2480 | 0 | 0.47818 | 0.52182 | 1 | 0 | 2480 | 1185.8819 | 1294.1181 | 0 | 0
2016-07-14 17:00 | 1 | 2280 | 1240 | 1240 | 2280 | 95.83% | 1188.2969 | 1291.7031 | 2480 | 1240 | 2480 | 0 | 0.47915 | 0.52085 | 1 | 0 | 2480 | 1188.2969 | 1291.7031 | 0 | 0
2016-07-14 18:00 | 1 | 2280 | 1240 | 1240 | 2280 | 97.45% | 1208.3553 | 1271.6447 | 2480 | 1240 | 2480 | 0 | 0.48724 | 0.51276 | 1 | 0 | 2480 | 1208.3553 | 1271.6447 | 0 | 0
2016-07-14 19:00 | 1 | 2240 | 1240 | 1240 | 2240 | 98.08% | 1216.2194 | 1263.7806 | 2480 | 1240 | 2480 | 0 | 0.49041 | 0.50959 | 1 | 0 | 2480 | 1216.2194 | 1263.7806 | 0 | 0
2016-07-14 20:00 | 1.08 | 2640 | 1240 | 1269.2308 | 2538.4615 | 98.16% | 1246.7339 | 1293.5274 | 2540.2613 | 1270.1306 | 2640 | 6.865 | 0.49079 | 0.50921 | 1.0393 | 6.6056 | 2546.8669 | 1249.9759 | 1296.891 | 3.3636 | -0.070664
2016-07-14 21:00 | 1.08 | 2640 | 1240 | 1269.2308 | 2538.4615 | 98.35% | 1249.0746 | 1290.9994 | 2540.074 | 1270.037 | 2640 | 5.9694 | 0.49175 | 0.50825 | 1.0393 | 5.7435 | 2545.8175 | 1251.899 | 1293.9185 | 2.9191 | -0.063435
2016-07-14 22:00 | 1.25 | 3040 | 1240 | 1351.1111 | 2702.2222 | 98.39% | 1331.6896 | 1375.388 | 2707.0776 | 1353.5388 | 3040 | 25.8688 | 0.49193 | 0.50807 | 1.123 | 23.0358 | 2730.1134 | 1343.0215 | 1387.0919 | 11.7038 | -0.59713
2016-07-14 23:00 | 1.3 | 3100 | 1240 | 1347.8261 | 2695.6522 | 98.65% | 1331.9662 | 1368.4439 | 2700.4101 | 1350.2051 | 3100 | 34.4209 | 0.49325 | 0.50675 | 1.148 | 29.9841 | 2730.3942 | 1346.7558 | 1383.6385 | 15.1946 | -0.70405
2016-07-15 | 1.3 | 3100 | 1240 | 1347.8261 | 2695.6522 | 96.24% | 1303.591 | 1405.3316 | 2708.9227 | 1354.4613 | 3100 | 35.1287 | 0.48122 | 0.51878 | 1.1444 | 30.697 | 2739.6197 | 1318.3631 | 1421.2566 | 15.925 | -1.9158
2016-07-15 01:00 | 1.3 | 3100 | 1240 | 1347.8261 | 2695.6522 | 94.77% | 1286.1654 | 1427.985 | 2714.1504 | 1357.0752 | 3100 | 27.2424 | 0.47387 | 0.52613 | 1.1422 | 23.8516 | 2738.002 | 1297.468 | 1440.534 | 12.5489 | -2.6297
2016-07-15 02:00 | 1.3 | 3100 | 1240 | 1347.8261 | 2695.6522 | 94.15% | 1278.7538 | 1437.62 | 2716.3738 | 1358.1869 | 3100 | 25.1073 | 0.47076 | 0.52924 | 1.1412 | 22.0003 | 2738.3741 | 1289.1106 | 1449.2635 | 11.6435 | -2.9265
2016-07-15 03:00 | 1.3 | 3100 | 1240 | 1347.8261 | 2695.6522 | 94.17% | 1278.9794 | 1437.3268 | 2716.3062 | 1358.1531 | 3100 | 26.1678 | 0.47085 | 0.52915 | 1.1413 | 22.9289 | 2739.2351 | 1289.7755 | 1449.4595 | 12.1328 | -2.9175
2016-07-15 04:00 | 1.3 | 3100 | 1240 | 1347.8261 | 2695.6522 | 95.65% | 1296.5891 | 1414.4342 | 2711.0233 | 1355.5116 | 3100 | 29.5026 | 0.47827 | 0.52173 | 1.1435 | 25.8007 | 2736.824 | 1308.9286 | 1427.8953 | 13.4611 | -2.2054
2016-07-15 05:00 | 1.3 | 3100 | 1240 | 1347.8261 | 2695.6522 | 98.63% | 1331.7597 | 1368.7124 | 2700.4721 | 1350.236 | 3100 | 11.9018 | 0.49316 | 0.50684 | 1.1479 | 10.3679 | 2710.84 | 1336.8727 | 1373.9673 | 5.2549 | -0.71309
2016-07-15 06:00 | 1.3 | 3100 | 1240 | 1347.8261 | 2695.6522 | 98.61% | 1331.4751 | 1369.0823 | 2700.5575 | 1350.2787 | 3100 | 12.5079 | 0.49304 | 0.50696 | 1.1479 | 10.8962 | 2711.4537 | 1336.8474 | 1374.6063 | 5.524 | -0.72555
2016-07-15 07:00 | 1.3 | 3100 | 1240 | 1347.8261 | 2695.6522 | 98.67% | 1332.2497 | 1368.0754 | 2700.3251 | 1350.1625 | 3100 | 31.3796 | 0.49337 | 0.50663 | 1.148 | 27.3339 | 2727.659 | 1345.7353 | 1381.9237 | 13.8483 | -0.69164
2016-07-15 08:00 | 1.25 | 3040 | 1240 | 1351.1111 | 2702.2222 | 98.59% | 1334.1447 | 1372.3191 | 2706.4638 | 1353.2319 | 3040 | 27.3521 | 0.49295 | 0.50705 | 1.1232 | 24.3511 | 2730.8149 | 1346.1485 | 1384.6664 | 12.3473 | -0.52272
2016-07-15 09:00 | 1.13 | 2640 | 1240 | 1240 | 2478.8 | 98.61% | 1223.2517 | 1257.7256 | 2480.9773 | 1240.4886 | 2640 | 14.5122 | 0.49305 | 0.50695 | 1.0641 | 13.638 | 2494.6153 | 1229.9759 | 1264.6394 | 6.9138 | -1.2626
2016-07-15 10:00 | 1.08 | 2640 | 1240 | 1269.2308 | 2538.4615 | 98.48% | 1250.6429 | 1289.3057 | 2539.9486 | 1269.9743 | 2640 | 8.2609 | 0.49239 | 0.50761 | 1.0394 | 7.9478 | 2547.8964 | 1254.5563 | 1293.3401 | 4.0344 | -0.058576
2016-07-15 11:00 | 1 | 2240 | 1240 | 1240 | 2240 | 98.34% | 1219.4741 | 1260.5259 | 2480 | 1240 | 2480 | 0 | 0.49172 | 0.50828 | 1 | 0 | 2480 | 1219.4741 | 1260.5259 | 0 | 0
2016-07-15 12:00 | 1 | 2240 | 1240 | 1240 | 2240 | 98.21% | 1217.7947 | 1262.2053 | 2480 | 1240 | 2480 | 0 | 0.49105 | 0.50895 | 1 | 0 | 2480 | 1217.7947 | 1262.2053 | 0 | 0
2016-07-15 13:00 | 1 | 2240 | 1240 | 1240 | 2240 | 96.81% | 1200.4377 | 1279.5623 | 2480 | 1240 | 2480 | 0 | 0.48405 | 0.51595 | 1 | 0 | 2480 | 1200.4377 | 1279.5623 | 0 | 0
2016-07-15 14:00 | 1 | 2280 | 1240 | 1240 | 2280 | 95.63% | 1185.7897 | 1294.2103 | 2480 | 1240 | 2480 | 0 | 0.47814 | 0.52186 | 1 | 0 | 2480 | 1185.7897 | 1294.2103 | 0 | 0
2016-07-15 15:00 | 1 | 2280 | 1240 | 1240 | 2280 | 95.63% | 1185.783 | 1294.217 | 2480 | 1240 | 2480 | 0 | 0.47814 | 0.52186 | 1 | 0 | 2480 | 1185.783 | 1294.217 | 0 | 0
2016-07-15 16:00 | 1 | 2280 | 1240 | 1240 | 2280 | 95.64% | 1185.8819 | 1294.1181 | 2480 | 1240 | 2480 | 0 | 0.47818 | 0.52182 | 1 | 0 | 2480 | 1185.8819 | 1294.1181 | 0 | 0
2016-07-15 17:00 | 1 | 2280 | 1240 | 1240 | 2280 | 95.83% | 1188.2969 | 1291.7031 | 2480 | 1240 | 2480 | 0 | 0.47915 | 0.52085 | 1 | 0 | 2480 | 1188.2969 | 1291.7031 | 0 | 0
2016-07-15 18:00 | 1 | 2280 | 1240 | 1240 | 2280 | 97.45% | 1208.3553 | 1271.6447 | 2480 | 1240 | 2480 | 0 | 0.48724 | 0.51276 | 1 | 0 | 2480 | 1208.3553 | 1271.6447 | 0 | 0
2016-07-15 19:00 | 1 | 2280 | 1240 | 1240 | 2280 | 98.08% | 1216.2194 | 1263.7806 | 2480 | 1240 | 2480 | 0 | 0.49041 | 0.50959 | 1 | 0 | 2480 | 1216.2194 | 1263.7806 | 0 | 0
2016-07-15 20:00 | 1 | 2280 | 1240 | 1240 | 2280 | 98.16% | 1217.1583 | 1262.8417 | 2480 | 1240 | 2480 | 0 | 0.49079 | 0.50921 | 1 | 0 | 2480 | 1217.1583 | 1262.8417 | 0 | 0
2016-07-15 21:00 | 1 | 2240 | 1240 | 1240 | 2240 | 98.35% | 1219.5334 | 1260.4666 | 2480 | 1240 | 2480 | 0 | 0.49175 | 0.50825 | 1 | 0 | 2480 | 1219.5334 | 1260.4666 | 0 | 0
2016-07-15 22:00 | 1.13 | 2640 | 1240 | 1240 | 2478.8 | 98.39% | 1220.6318 | 1260.686 | 2481.3179 | 1240.6589 | 2640 | 13.4518 | 0.49193 | 0.50807 | 1.064 | 12.6432 | 2493.9611 | 1226.8514 | 1267.1097 | 6.4237 | -1.2843
2016-07-15 23:00 | 1.25 | 3040 | 1240 | 1351.1111 | 2702.2222 | 98.65% | 1334.8636 | 1371.4206 | 2706.2841 | 1353.1421 | 3040 | 28.6841 | 0.49325 | 0.50675 | 1.1233 | 25.5353 | 2731.8194 | 1347.4587 | 1384.3607 | 12.9401 | -0.50088
2016-07-16 | 1.25 | 3040 | 1240 | 1351.1111 | 2702.2222 | 96.24% | 1305.8159 | 1407.7301 | 2713.546 | 1356.773 | 3040 | 29.2739 | 0.48122 | 0.51878 | 1.1203 | 26.1303 | 2739.6763 | 1318.3903 | 1421.286 | 13.5558 | -1.3623
2016-07-16 01:00 | 1.25 | 3040 | 1240 | 1351.1111 | 2702.2222 | 94.77% | 1287.9907 | 1430.0116 | 2718.0023 | 1359.0012 | 3040 | 22.702 | 0.47387 | 0.52613 | 1.1185 | 20.2974 | 2738.2997 | 1297.6091 | 1440.6906 | 10.679 | -1.8694
2016-07-16 02:00 | 1.25 | 3040 | 1240 | 1351.1111 | 2702.2222 | 94.15% | 1280.4124 | 1439.4846 | 2719.8969 | 1359.9485 | 3040 | 20.9228 | 0.47076 | 0.52924 | 1.1177 | 18.7197 | 2738.6166 | 1289.2248 | 1449.3918 | 9.9072 | -2.0801
2016-07-16 03:00 | 1.25 | 3040 | 1240 | 1351.1111 | 2702.2222 | 94.17% | 1280.643 | 1439.1963 | 2719.8393 | 1359.9196 | 3040 | 21.8065 | 0.47085 | 0.52915 | 1.1177 | 19.5099 | 2739.3491 | 1289.8292 | 1449.5199 | 10.3236 | -2.0738
2016-07-16 04:00 | 1.25 | 3040 | 1240 | 1351.1111 | 2702.2222 | 95.65% | 1298.6521 | 1416.6848 | 2715.337 | 1357.6685 | 3040 | 24.5855 | 0.47827 | 0.52173 | 1.1196 | 21.9598 | 2737.2968 | 1309.1548 | 1428.142 | 11.4572 | -1.5681
2016-07-16 05:00 | 1.25 | 3040 | 1240 | 1351.1111 | 2702.2222 | 98.63% | 1334.652 | 1371.685 | 2706.337 | 1353.1685 | 3040 | 9.9182 | 0.49316 | 0.50684 | 1.1233 | 8.8296 | 2715.1666 | 1339.0064 | 1376.1602 | 4.4752 | -0.50731
2016-07-16 06:00 | 1.25 | 3040 | 1240 | 1351.1111 | 2702.2222 | 98.61% | 1334.3606 | 1372.0493 | 2706.4099 | 1353.2049 | 3040 | 10.4233 | 0.49304 | 0.50696 | 1.1233 | 9.2795 | 2715.6893 | 1338.9357 | 1376.7536 | 4.7044 | -0.51616
2016-07-16 07:00 | 1.25 | 3040 | 1240 | 1351.1111 | 2702.2222 | 98.67% | 1335.1539 | 1371.0577 | 2706.2115 | 1353.1058 | 3040 | 26.1496 | 0.49337 | 0.50663 | 1.1233 | 23.2784 | 2729.49 | 1346.6387 | 1382.8513 | 11.7936 | -0.49205
2016-07-16 08:00 | 1.13 | 2640 | 1240 | 1240 | 2478.8 | 98.59% | 1223.0073 | 1258.0017 | 2481.009 | 1240.5045 | 2640 | 14.2231 | 0.49295 | 0.50705 | 1.0641 | 13.3665 | 2494.3756 | 1229.5963 | 1264.7792 | 6.7775 | -1.2647
2016-07-16 09:00 | 1.08 | 2640 | 1240 | 1269.2308 | 2538.4615 | 98.61% | 1252.2637 | 1287.5552 | 2539.8189 | 1269.9095 | 2640 | 8.9306 | 0.49305 | 0.50695 | 1.0394 | 8.5917 | 2548.4106 | 1256.4998 | 1291.9108 | 4.3555 | -0.05354
2016-07-16 10:00 | 1.08 | 2640 | 1240 | 1269.2308 | 2538.4615 | 98.48% | 1250.6429 | 1289.3057 | 2539.9486 | 1269.9743 | 2640 | 8.2609 | 0.49239 | 0.50761 | 1.0394 | 7.9478 | 2547.8964 | 1254.5563 | 1293.3401 | 4.0344 | -0.058576
2016-07-16 11:00 | 1 | 2240 | 1240 | 1240 | 2240 | 98.34% | 1219.4741 | 1260.5259 | 2480 | 1240 | 2480 | 0 | 0.49172 | 0.50828 | 1 | 0 | 2480 | 1219.4741 | 1260.5259 | 0 | 0
2016-07-16 12:00 | 1 | 2140 | 1240 | 1240 | 2140 | 98.21% | 1217.7947 | 1262.2053 | 2480 | 1240 | 2480 | 0 | 0.49105 | 0.50895 | 1 | 0 | 2480 | 1217.7947 | 1262.2053 | 0 | 0
2016-07-16 13:00 | 1 | 2140 | 1240 | 1240 | 2140 | 96.81% | 1200.4377 | 1279.5623 | 2480 | 1240 | 2480 | 0 | 0.48405 | 0.51595 | 1 | 0 | 2480 | 1200.4377 | 1279.5623 | 0 | 0
2016-07-16 14:00 | 1 | 2140 | 1240 | 1240 | 2140 | 95.63% | 1185.7897 | 1294.2103 | 2480 | 1240 | 2480 | 0 | 0.47814 | 0.52186 | 1 | 0 | 2480 | 1185.7897 | 1294.2103 | 0 | 0
2016-07-16 15:00 | 1 | 2140 | 1240 | 1240 | 2140 | 95.63% | 1185.783 | 1294.217 | 2480 | 1240 | 2480 | 0 | 0.47814 | 0.52186 | 1 | 0 | 2480 | 1185.783 | 1294.217 | 0 | 0
2016-07-16 16:00 | 1 | 2140 | 1240 | 1240 | 2140 | 95.64% | 1185.8819 | 1294.1181 | 2480 | 1240 | 2480 | 0 | 0.47818 | 0.52182 | 1 | 0 | 2480 | 1185.8819 | 1294.1181 | 0 | 0
2016-07-16 17:00 | 1 | 2140 | 1240 | 1240 | 2140 | 95.83% | 1188.2969 | 1291.7031 | 2480 | 1240 | 2480 | 0 | 0.47915 | 0.52085 | 1 | 0 | 2480 | 1188.2969 | 1291.7031 | 0 | 0
2016-07-16 18:00 | 1 | 2140 | 1240 | 1240 | 2140 | 97.45% | 1208.3553 | 1271.6447 | 2480 | 1240 | 2480 | 0 | 0.48724 | 0.51276 | 1 | 0 | 2480 | 1208.3553 | 1271.6447 | 0 | 0
2016-07-16 19:00 | 1 | 2140 | 1240 | 1240 | 2140 | 98.08% | 1216.2194 | 1263.7806 | 2480 | 1240 | 2480 | 0 | 0.49041 | 0.50959 | 1 | 0 | 2480 | 1216.2194 | 1263.7806 | 0 | 0
2016-07-16 20:00 | 1 | 2280 | 1240 | 1240 | 2280 | 98.16% | 1217.1583 | 1262.8417 | 2480 | 1240 | 2480 | 0 | 0.49079 | 0.50921 | 1 | 0 | 2480 | 1217.1583 | 1262.8417 | 0 | 0
2016-07-16 21:00 | 1 | 2280 | 1240 | 1240 | 2280 | 98.35% | 1219.5334 | 1260.4666 | 2480 | 1240 | 2480 | 0 | 0.49175 | 0.50825 | 1 | 0 | 2480 | 1219.5334 | 1260.4666 | 0 | 0
2016-07-16 22:00 | 1.08 | 2640 | 1240 | 1269.2308 | 2538.4615 | 98.39% | 1249.5182 | 1290.5203 | 2540.0385 | 1270.0193 | 2640 | 8.278 | 0.49193 | 0.50807 | 1.0394 | 7.9646 | 2548.0031 | 1253.4362 | 1294.5669 | 4.0466 | -0.062062
2016-07-16 23:00 | 1.13 | 2640 | 1240 | 1240 | 2478.8 | 98.65% | 1223.7029 | 1257.2157 | 2480.9186 | 1240.4593 | 2640 | 14.9157 | 0.49325 | 0.50675 | 1.0641 | 14.0169 | 2494.9356 | 1230.6167 | 1264.3188 | 7.1031 | -1.2589
2016-07-17 | 1.25 | 3040 | 1240 | 1351.1111 | 2702.2222 | 96.24% | 1305.8159 | 1407.7301 | 2713.546 | 1356.773 | 3040 | 29.2739 | 0.48122 | 0.51878 | 1.1203 | 26.1303 | 2739.6763 | 1318.3903 | 1421.286 | 13.5558 | -1.3623
2016-07-17 01:00 | 1.25 | 3040 | 1240 | 1351.1111 | 2702.2222 | 94.77% | 1287.9907 | 1430.0116 | 2718.0023 | 1359.0012 | 3040 | 22.702 | 0.47387 | 0.52613 | 1.1185 | 20.2974 | 2738.2997 | 1297.6091 | 1440.6906 | 10.679 | -1.8694
2016-07-17 02:00 | 1.25 | 3040 | 1240 | 1351.1111 | 2702.2222 | 94.15% | 1280.4124 | 1439.4846 | 2719.8969 | 1359.9485 | 3040 | 20.9228 | 0.47076 | 0.52924 | 1.1177 | 18.7197 | 2738.6166 | 1289.2248 | 1449.3918 | 9.9072 | -2.0801
2016-07-17 03:00 | 1.25 | 3040 | 1240 | 1351.1111 | 2702.2222 | 94.17% | 1280.643 | 1439.1963 | 2719.8393 | 1359.9196 | 3040 | 21.8065 | 0.47085 | 0.52915 | 1.1177 | 19.5099 | 2739.3491 | 1289.8292 | 1449.5199 | 10.3236 | -2.0738
2016-07-17 04:00 | 1.25 | 3040 | 1240 | 1351.1111 | 2702.2222 | 95.65% | 1298.6521 | 1416.6848 | 2715.337 | 1357.6685 | 3040 | 24.5855 | 0.47827 | 0.52173 | 1.1196 | 21.9598 | 2737.2968 | 1309.1548 | 1428.142 | 11.4572 | -1.5681
2016-07-17 05:00 | 1.25 | 3040 | 1240 | 1351.1111 | 2702.2222 | 98.63% | 1334.652 | 1371.685 | 2706.337 | 1353.1685 | 3040 | 9.9182 | 0.49316 | 0.50684 | 1.1233 | 8.8296 | 2715.1666 | 1339.0064 | 1376.1602 | 4.4752 | -0.50731
2016-07-17 06:00 | 1.25 | 3040 | 1240 | 1351.1111 | 2702.2222 | 98.61% | 1334.3606 | 1372.0493 | 2706.4099 | 1353.2049 | 3040 | 10.4233 | 0.49304 | 0.50696 | 1.1233 | 9.2795 | 2715.6893 | 1338.9357 | 1376.7536 | 4.7044 | -0.51616
2016-07-17 07:00 | 1.25 | 3040 | 1240 | 1351.1111 | 2702.2222 | 98.67% | 1335.1539 | 1371.0577 | 2706.2115 | 1353.1058 | 3040 | 26.1496 | 0.49337 | 0.50663 | 1.1233 | 23.2784 | 2729.49 | 1346.6387 | 1382.8513 | 11.7936 | -0.49205
2016-07-17 08:00 | 1.25 | 3040 | 1240 | 1351.1111 | 2702.2222 | 98.59% | 1334.1447 | 1372.3191 | 2706.4638 | 1353.2319 | 3040 | 27.3521 | 0.49295 | 0.50705 | 1.1232 | 24.3511 | 2730.8149 | 1346.1485 | 1384.6664 | 12.3473 | -0.52272
2016-07-17 09:00 | 1.13 | 2640 | 1240 | 1240 | 2478.8 | 98.61% | 1223.2517 | 1257.7256 | 2480.9773 | 1240.4886 | 2640 | 14.5122 | 0.49305 | 0.50695 | 1.0641 | 13.638 | 2494.6153 | 1229.9759 | 1264.6394 | 6.9138 | -1.2626
2016-07-17 10:00 | 1 | 2240 | 1240 | 1240 | 2240 | 98.48% | 1221.1248 | 1258.8752 | 2480 | 1240 | 2480 | 0 | 0.49239 | 0.50761 | 1 | 0 | 2480 | 1221.1248 | 1258.8752 | 0 | 0
2016-07-17 11:00 | 1 | 2280 | 1240 | 1240 | 2280 | 98.34% | 1219.4741 | 1260.5259 | 2480 | 1240 | 2480 | 0 | 0.49172 | 0.50828 | 1 | 0 | 2480 | 1219.4741 | 1260.5259 | 0 | 0
2016-07-17 12:00 | 1 | 2140 | 1240 | 1240 | 2140 | 98.21% | 1217.7947 | 1262.2053 | 2480 | 1240 | 2480 | 0 | 0.49105 | 0.50895 | 1 | 0 | 2480 | 1217.7947 | 1262.2053 | 0 | 0
2016-07-17 13:00 | 1 | 2140 | 1240 | 1240 | 2140 | 96.81% | 1200.4377 | 1279.5623 | 2480 | 1240 | 2480 | 0 | 0.48405 | 0.51595 | 1 | 0 | 2480 | 1200.4377 | 1279.5623 | 0 | 0
2016-07-17 14:00 | 1 | 2140 | 1240 | 1240 | 2140 | 95.63% | 1185.7897 | 1294.2103 | 2480 | 1240 | 2480 | 0 | 0.47814 | 0.52186 | 1 | 0 | 2480 | 1185.7897 | 1294.2103 | 0 | 0
2016-07-17 15:00 | 1 | 2140 | 1240 | 1240 | 2140 | 95.63% | 1185.783 | 1294.217 | 2480 | 1240 | 2480 | 0 | 0.47814 | 0.52186 | 1 | 0 | 2480 | 1185.783 | 1294.217 | 0 | 0
2016-07-17 16:00 | 1 | 2140 | 1240 | 1240 | 2140 | 95.64% | 1185.8819 | 1294.1181 | 2480 | 1240 | 2480 | 0 | 0.47818 | 0.52182 | 1 | 0 | 2480 | 1185.8819 | 1294.1181 | 0 | 0
2016-07-17 17:00 | 1 | 2140 | 1240 | 1240 | 2140 | 95.83% | 1188.2969 | 1291.7031 | 2480 | 1240 | 2480 | 0 | 0.47915 | 0.52085 | 1 | 0 | 2480 | 1188.2969 | 1291.7031 | 0 | 0
2016-07-17 18:00 | 1 | 2140 | 1240 | 1240 | 2140 | 97.45% | 1208.3553 | 1271.6447 | 2480 | 1240 | 2480 | 0 | 0.48724 | 0.51276 | 1 | 0 | 2480 | 1208.3553 | 1271.6447 | 0 | 0
2016-07-17 19:00 | 1 | 2140 | 1240 | 1240 | 2140 | 98.08% | 1216.2194 | 1263.7806 | 2480 | 1240 | 2480 | 0 | 0.49041 | 0.50959 | 1 | 0 | 2480 | 1216.2194 | 1263.7806 | 0 | 0
2016-07-17 20:00 | 1 | 2280 | 1240 | 1240 | 2280 | 98.16% | 1217.1583 | 1262.8417 | 2480 | 1240 | 2480 | 0 | 0.49079 | 0.50921 | 1 | 0 | 2480 | 1217.1583 | 1262.8417 | 0 | 0
2016-07-17 21:00 | 1 | 2240 | 1240 | 1240 | 2240 | 98.35% | 1219.5334 | 1260.4666 | 2480 | 1240 | 2480 | 0 | 0.49175 | 0.50825 | 1 | 0 | 2480 | 1219.5334 | 1260.4666 | 0 | 0
2016-07-17 22:00 | 1.13 | 2640 | 1240 | 1240 | 2478.8 | 98.39% | 1220.6318 | 1260.686 | 2481.3179 | 1240.6589 | 2640 | 13.4518 | 0.49193 | 0.50807 | 1.064 | 12.6432 | 2493.9611 | 1226.8514 | 1267.1097 | 6.4237 | -1.2843
2016-07-17 23:00 | 1.25 | 3040 | 1240 | 1351.1111 | 2702.2222 | 98.65% | 1334.8636 | 1371.4206 | 2706.2841 | 1353.1421 | 3040 | 28.6841 | 0.49325 | 0.50675 | 1.1233 | 25.5353 | 2731.8194 | 1347.4587 | 1384.3607 | 12.9401 | -0.50088
2016-07-18 | 1.25 | 3040 | 1240 | 1351.1111 | 2702.2222 | 96.24% | 1305.8159 | 1407.7301 | 2713.546 | 1356.773 | 3040 | 29.2739 | 0.48122 | 0.51878 | 1.1203 | 26.1303 | 2739.6763 | 1318.3903 | 1421.286 | 13.5558 | -1.3623
2016-07-18 01:00 | 1.25 | 3040 | 1240 | 1351.1111 | 2702.2222 | 94.77% | 1287.9907 | 1430.0116 | 2718.0023 | 1359.0012 | 3040 | 22.702 | 0.47387 | 0.52613 | 1.1185 | 20.2974 | 2738.2997 | 1297.6091 | 1440.6906 | 10.679 | -1.8694
2016-07-18 02:00 | 1.25 | 3040 | 1240 | 1351.1111 | 2702.2222 | 94.15% | 1280.4124 | 1439.4846 | 2719.8969 | 1359.9485 | 3040 | 20.9228 | 0.47076 | 0.52924 | 1.1177 | 18.7197 | 2738.6166 | 1289.2248 | 1449.3918 | 9.9072 | -2.0801
2016-07-18 03:00 | 1.25 | 3040 | 1240 | 1351.1111 | 2702.2222 | 94.17% | 1280.643 | 1439.1963 | 2719.8393 | 1359.9196 | 3040 | 21.8065 | 0.47085 | 0.52915 | 1.1177 | 19.5099 | 2739.3491 | 1289.8292 | 1449.5199 | 10.3236 | -2.0738
2016-07-18 04:00 | 1.25 | 3040 | 1240 | 1351.1111 | 2702.2222 | 95.65% | 1298.6521 | 1416.6848 | 2715.337 | 1357.6685 | 3040 | 24.5855 | 0.47827 | 0.52173 | 1.1196 | 21.9598 | 2737.2968 | 1309.1548 | 1428.142 | 11.4572 | -1.5681
2016-07-18 05:00 | 1.25 | 3040 | 1240 | 1351.1111 | 2702.2222 | 98.63% | 1334.652 | 1371.685 | 2706.337 | 1353.1685 | 3040 | 9.9182 | 0.49316 | 0.50684 | 1.1233 | 8.8296 | 2715.1666 | 1339.0064 | 1376.1602 | 4.4752 | -0.50731
2016-07-18 06:00 | 1.25 | 3040 | 1240 | 1351.1111 | 2702.2222 | 98.61% | 1334.3606 | 1372.0493 | 2706.4099 | 1353.2049 | 3040 | 10.4233 | 0.49304 | 0.50696 | 1.1233 | 9.2795 | 2715.6893 | 1338.9357 | 1376.7536 | 4.7044 | -0.51616
2016-07-18 07:00 | 1.25 | 3040 | 1240 | 1351.1111 | 2702.2222 | 98.67% | 1335.1539 | 1371.0577 | 2706.2115 | 1353.1058 | 3040 | 26.1496 | 0.49337 | 0.50663 | 1.1233 | 23.2784 | 2729.49 | 1346.6387 | 1382.8513 | 11.7936 | -0.49205
2016-07-18 08:00 | 1.25 | 3040 | 1240 | 1351.1111 | 2702.2222 | 98.59% | 1334.1447 | 1372.3191 | 2706.4638 | 1353.2319 | 3040 | 27.3521 | 0.49295 | 0.50705 | 1.1232 | 24.3511 | 2730.8149 | 1346.1485 | 1384.6664 | 12.3473 | -0.52272
2016-07-18 09:00 | 1.08 | 2640 | 1240 | 1269.2308 | 2538.4615 | 98.61% | 1252.2637 | 1287.5552 | 2539.8189 | 1269.9095 | 2640 | 8.9306 | 0.49305 | 0.50695 | 1.0394 | 8.5917 | 2548.4106 | 1256.4998 | 1291.9108 | 4.3555 | -0.05354
2016-07-18 10:00 | 1.08 | 2640 | 1240 | 1269.2308 | 2538.4615 | 98.48% | 1250.6429 | 1289.3057 | 2539.9486 | 1269.9743 | 2640 | 8.2609 | 0.49239 | 0.50761 | 1.0394 | 7.9478 | 2547.8964 | 1254.5563 | 1293.3401 | 4.0344 | -0.058576
2016-07-18 11:00 | 1 | 2280 | 1240 | 1240 | 2280 | 98.34% | 1219.4741 | 1260.5259 | 2480 | 1240 | 2480 | 0 | 0.49172 | 0.50828 | 1 | 0 | 2480 | 1219.4741 | 1260.5259 | 0 | 0
2016-07-18 12:00 | 1 | 2140 | 1240 | 1240 | 2140 | 98.21% | 1217.7947 | 1262.2053 | 2480 | 1240 | 2480 | 0 | 0.49105 | 0.50895 | 1 | 0 | 2480 | 1217.7947 | 1262.2053 | 0 | 0
2016-07-18 13:00 | 1 | 2140 | 1240 | 1240 | 2140 | 96.81% | 1200.4377 | 1279.5623 | 2480 | 1240 | 2480 | 0 | 0.48405 | 0.51595 | 1 | 0 | 2480 | 1200.4377 | 1279.5623 | 0 | 0
2016-07-18 14:00 | 1 | 2140 | 1240 | 1240 | 2140 | 95.63% | 1185.7897 | 1294.2103 | 2480 | 1240 | 2480 | 0 | 0.47814 | 0.52186 | 1 | 0 | 2480 | 1185.7897 | 1294.2103 | 0 | 0
2016-07-18 15:00 | 1 | 2140 | 1240 | 1240 | 2140 | 95.63% | 1185.783 | 1294.217 | 2480 | 1240 | 2480 | 0 | 0.47814 | 0.52186 | 1 | 0 | 2480 | 1185.783 | 1294.217 | 0 | 0
2016-07-18 16:00 | 1 | 2140 | 1240 | 1240 | 2140 | 95.64% | 1185.8819 | 1294.1181 | 2480 | 1240 | 2480 | 0 | 0.47818 | 0.52182 | 1 | 0 | 2480 | 1185.8819 | 1294.1181 | 0 | 0
2016-07-18 17:00 | 1 | 2140 | 1240 | 1240 | 2140 | 95.83% | 1188.2969 | 1291.7031 | 2480 | 1240 | 2480 | 0 | 0.47915 | 0.52085 | 1 | 0 | 2480 | 1188.2969 | 1291.7031 | 0 | 0
2016-07-18 18:00 | 1 | 2140 | 1240 | 1240 | 2140 | 97.45% | 1208.3553 | 1271.6447 | 2480 | 1240 | 2480 | 0 | 0.48724 | 0.51276 | 1 | 0 | 2480 | 1208.3553 | 1271.6447 | 0 | 0
2016-07-18 19:00 | 1 | 2280 | 1240 | 1240 | 2280 | 98.08% | 1216.2194 | 1263.7806 | 2480 | 1240 | 2480 | 0 | 0.49041 | 0.50959 | 1 | 0 | 2480 | 1216.2194 | 1263.7806 | 0 | 0
2016-07-18 20:00 | 1 | 2280 | 1240 | 1240 | 2280 | 98.16% | 1217.1583 | 1262.8417 | 2480 | 1240 | 2480 | 0 | 0.49079 | 0.50921 | 1 | 0 | 2480 | 1217.1583 | 1262.8417 | 0 | 0
2016-07-18 21:00 | 1 | 2240 | 1240 | 1240 | 2240 | 98.35% | 1219.5334 | 1260.4666 | 2480 | 1240 | 2480 | 0 | 0.49175 | 0.50825 | 1 | 0 | 2480 | 1219.5334 | 1260.4666 | 0 | 0
2016-07-18 22:00 | 1.13 | 2640 | 1240 | 1240 | 2478.8 | 98.39% | 1220.6318 | 1260.686 | 2481.3179 | 1240.6589 | 2640 | 13.4518 | 0.49193 | 0.50807 | 1.064 | 12.6432 | 2493.9611 | 1226.8514 | 1267.1097 | 6.4237 | -1.2843
2016-07-18 23:00 | 1.25 | 3040 | 1240 | 1351.1111 | 2702.2222 | 98.65% | 1334.8636 | 1371.4206 | 2706.2841 | 1353.1421 | 3040 | 28.6841 | 0.49325 | 0.50675 | 1.1233 | 25.5353 | 2731.8194 | 1347.4587 | 1384.3607 | 12.9401 | -0.50088
2016-07-19 | 1.25 | 3040 | 1240 | 1351.1111 | 2702.2222 | 96.24% | 1305.8159 | 1407.7301 | 2713.546 | 1356.773 | 3040 | 29.2739 | 0.48122 | 0.51878 | 1.1203 | 26.1303 | 2739.6763 | 1318.3903 | 1421.286 | 13.5558 | -1.3623
2016-07-19 01:00 | 1.25 | 3040 | 1240 | 1351.1111 | 2702.2222 | 94.77% | 1287.9907 | 1430.0116 | 2718.0023 | 1359.0012 | 3040 | 22.702 | 0.47387 | 0.52613 | 1.1185 | 20.2974 | 2738.2997 | 1297.6091 | 1440.6906 | 10.679 | -1.8694
2016-07-19 02:00 | 1.25 | 3040 | 1240 | 1351.1111 | 2702.2222 | 94.15% | 1280.4124 | 1439.4846 | 2719.8969 | 1359.9485 | 3040 | 20.9228 | 0.47076 | 0.52924 | 1.1177 | 18.7197 | 2738.6166 | 1289.2248 | 1449.3918 | 9.9072 | -2.0801
2016-07-19 03:00 | 1.25 | 3040 | 1240 | 1351.1111 | 2702.2222 | 94.17% | 1280.643 | 1439.1963 | 2719.8393 | 1359.9196 | 3040 | 21.8065 | 0.47085 | 0.52915 | 1.1177 | 19.5099 | 2739.3491 | 1289.8292 | 1449.5199 | 10.3236 | -2.0738
2016-07-19 04:00 | 1.25 | 3040 | 1240 | 1351.1111 | 2702.2222 | 95.65% | 1298.6521 | 1416.6848 | 2715.337 | 1357.6685 | 3040 | 24.5855 | 0.47827 | 0.52173 | 1.1196 | 21.9598 | 2737.2968 | 1309.1548 | 1428.142 | 11.4572 | -1.5681
2016-07-19 05:00 | 1.25 | 3040 | 1240 | 1351.1111 | 2702.2222 | 98.63% | 1334.652 | 1371.685 | 2706.337 | 1353.1685 | 3040 | 9.9182 | 0.49316 | 0.50684 | 1.1233 | 8.8296 | 2715.1666 | 1339.0064 | 1376.1602 | 4.4752 | -0.50731
2016-07-19 06:00 | 1.25 | 3040 | 1240 | 1351.1111 | 2702.2222 | 98.61% | 1334.3606 | 1372.0493 | 2706.4099 | 1353.2049 | 3040 | 10.4233 | 0.49304 | 0.50696 | 1.1233 | 9.2795 | 2715.6893 | 1338.9357 | 1376.7536 | 4.7044 | -0.51616
2016-07-19 07:00 | 1.25 | 3040 | 1240 | 1351.1111 | 2702.2222 | 98.67% | 1335.1539 | 1371.0577 | 2706.2115 | 1353.1058 | 3040 | 26.1496 | 0.49337 | 0.50663 | 1.1233 | 23.2784 | 2729.49 | 1346.6387 | 1382.8513 | 11.7936 | -0.49205
2016-07-19 08:00 | 1.13 | 2640 | 1240 | 1240 | 2478.8 | 98.59% | 1223.0073 | 1258.0017 | 2481.009 | 1240.5045 | 2640 | 14.2231 | 0.49295 | 0.50705 | 1.0641 | 13.3665 | 2494.3756 | 1229.5963 | 1264.7792 | 6.7775 | -1.2647
2016-07-19 09:00 | 1.08 | 2640 | 1240 | 1269.2308 | 2538.4615 | 98.61% | 1252.2637 | 1287.5552 | 2539.8189 | 1269.9095 | 2640 | 8.9306 | 0.49305 | 0.50695 | 1.0394 | 8.5917 | 2548.4106 | 1256.4998 | 1291.9108 | 4.3555 | -0.05354
2016-07-19 10:00 | 1 | 2240 | 1240 | 1240 | 2240 | 98.48% | 1221.1248 | 1258.8752 | 2480 | 1240 | 2480 | 0 | 0.49239 | 0.50761 | 1 | 0 | 2480 | 1221.1248 | 1258.8752 | 0 | 0
2016-07-19 11:00 | 1 | 2280 | 1240 | 1240 | 2280 | 98.34% | 1219.4741 | 1260.5259 | 2480 | 1240 | 2480 | 0 | 0.49172 | 0.50828 | 1 | 0 | 2480 | 1219.4741 | 1260.5259 | 0 | 0
2016-07-19 12:00 | 1 | 2140 | 1240 | 1240 | 2140 | 98.21% | 1217.7947 | 1262.2053 | 2480 | 1240 | 2480 | 0 | 0.49105 | 0.50895 | 1 | 0 | 2480 | 1217.7947 | 1262.2053 | 0 | 0
2016-07-19 13:00 | 1 | 2140 | 1240 | 1240 | 2140 | 96.81% | 1200.4377 | 1279.5623 | 2480 | 1240 | 2480 | 0 | 0.48405 | 0.51595 | 1 | 0 | 2480 | 1200.4377 | 1279.5623 | 0 | 0
2016-07-19 14:00 | 1 | 2140 | 1240 | 1240 | 2140 | 95.63% | 1185.7897 | 1294.2103 | 2480 | 1240 | 2480 | 0 | 0.47814 | 0.52186 | 1 | 0 | 2480 | 1185.7897 | 1294.2103 | 0 | 0
2016-07-19 15:00 | 1 | 2140 | 1240 | 1240 | 2140 | 95.63% | 1185.783 | 1294.217 | 2480 | 1240 | 2480 | 0 | 0.47814 | 0.52186 | 1 | 0 | 2480 | 1185.783 | 1294.217 | 0 | 0
2016-07-19 16:00 | 1 | 2140 | 1240 | 1240 | 2140 | 95.64% | 1185.8819 | 1294.1181 | 2480 | 1240 | 2480 | 0 | 0.47818 | 0.52182 | 1 | 0 | 2480 | 1185.8819 | 1294.1181 | 0 | 0
2016-07-19 17:00 | 1 | 2140 | 1240 | 1240 | 2140 | 95.83% | 1188.2969 | 1291.7031 | 2480 | 1240 | 2480 | 0 | 0.47915 | 0.52085 | 1 | 0 | 2480 | 1188.2969 | 1291.7031 | 0 | 0
2016-07-19 18:00 | 1 | 2140 | 1240 | 1240 | 2140 | 97.45% | 1208.3553 | 1271.6447 | 2480 | 1240 | 2480 | 0 | 0.48724 | 0.51276 | 1 | 0 | 2480 | 1208.3553 | 1271.6447 | 0 | 0
2016-07-19 19:00 | 1 | 2280 | 1240 | 1240 | 2280 | 98.08% | 1216.2194 | 1263.7806 | 2480 | 1240 | 2480 | 0 | 0.49041 | 0.50959 | 1 | 0 | 2480 | 1216.2194 | 1263.7806 | 0 | 0
2016-07-19 20:00 | 1 | 2240 | 1240 | 1240 | 2240 | 98.16% | 1217.1583 | 1262.8417 | 2480 | 1240 | 2480 | 0 | 0.49079 | 0.50921 | 1 | 0 | 2480 | 1217.1583 | 1262.8417 | 0 | 0
2016-07-19 21:00 | 1.08 | 2640 | 1240 | 1269.2308 | 2538.4615 | 98.35% | 1249.0746 | 1290.9994 | 2540.074 | 1270.037 | 2640 | 5.9694 | 0.49175 | 0.50825 | 1.0393 | 5.7435 | 2545.8175 | 1251.899 | 1293.9185 | 2.9191 | -0.063435
2016-07-19 22:00 | 1.13 | 2640 | 1240 | 1240 | 2478.8 | 98.39% | 1220.6318 | 1260.686 | 2481.3179 | 1240.6589 | 2640 | 13.4518 | 0.49193 | 0.50807 | 1.064 | 12.6432 | 2493.9611 | 1226.8514 | 1267.1097 | 6.4237 | -1.2843
2016-07-19 23:00 | 1.25 | 3040 | 1240 | 1351.1111 | 2702.2222 | 98.65% | 1334.8636 | 1371.4206 | 2706.2841 | 1353.1421 | 3040 | 28.6841 | 0.49325 | 0.50675 | 1.1233 | 25.5353 | 2731.8194 | 1347.4587 | 1384.3607 | 12.9401 | -0.50088
2016-07-20 | 1.25 | 3040 | 1240 | 1351.1111 | 2702.2222 | 96.24% | 1305.8159 | 1407.7301 | 2713.546 | 1356.773 | 3040 | 29.2739 | 0.48122 | 0.51878 | 1.1203 | 26.1303 | 2739.6763 | 1318.3903 | 1421.286 | 13.5558 | -1.3623
2016-07-20 01:00 | 1.25 | 3040 | 1240 | 1351.1111 | 2702.2222 | 94.77% | 1287.9907 | 1430.0116 | 2718.0023 | 1359.0012 | 3040 | 22.702 | 0.47387 | 0.52613 | 1.1185 | 20.2974 | 2738.2997 | 1297.6091 | 1440.6906 | 10.679 | -1.8694
2016-07-20 02:00 | 1.25 | 3040 | 1240 | 1351.1111 | 2702.2222 | 94.15% | 1280.4124 | 1439.4846 | 2719.8969 | 1359.9485 | 3040 | 20.9228 | 0.47076 | 0.52924 | 1.1177 | 18.7197 | 2738.6166 | 1289.2248 | 1449.3918 | 9.9072 | -2.0801
2016-07-20 03:00 | 1.25 | 3040 | 1240 | 1351.1111 | 2702.2222 | 94.17% | 1280.643 | 1439.1963 | 2719.8393 | 1359.9196 | 3040 | 21.8065 | 0.47085 | 0.52915 | 1.1177 | 19.5099 | 2739.3491 | 1289.8292 | 1449.5199 | 10.3236 | -2.0738
2016-07-20 04:00 | 1.25 | 3040 | 1240 | 1351.1111 | 2702.2222 | 95.65% | 1298.6521 | 1416.6848 | 2715.337 | 1357.6685 | 3040 | 24.5855 | 0.47827 | 0.52173 | 1.1196 | 21.9598 | 2737.2968 | 1309.1548 | 1428.142 | 11.4572 | -1.5681
2016-07-20 05:00 | 1.25 | 3040 | 1240 | 1351.1111 | 2702.2222 | 98.63% | 1334.652 | 1371.685 | 2706.337 | 1353.1685 | 3040 | 9.9182 | 0.49316 | 0.50684 | 1.1233 | 8.8296 | 2715.1666 | 1339.0064 | 1376.1602 | 4.4752 | -0.50731
2016-07-20 06:00 | 1.25 | 3040 | 1240 | 1351.1111 | 2702.2222 | 98.61% | 1334.3606 | 1372.0493 | 2706.4099 | 1353.2049 | 3040 | 10.4233 | 0.49304 | 0.50696 | 1.1233 | 9.2795 | 2715.6893 | 1338.9357 | 1376.7536 | 4.7044 | -0.51616
2016-07-20 07:00 | 1.25 | 3040 | 1240 | 1351.1111 | 2702.2222 | 98.67% | 1335.1539 | 1371.0577 | 2706.2115 | 1353.1058 | 3040 | 26.1496 | 0.49337 | 0.50663 | 1.1233 | 23.2784 | 2729.49 | 1346.6387 | 1382.8513 | 11.7936 | -0.49205
2016-07-20 08:00 | 1.25 | 3040 | 1240 | 1351.1111 | 2702.2222 | 98.59% | 1334.1447 | 1372.3191 | 2706.4638 | 1353.2319 | 3040 | 27.3521 | 0.49295 | 0.50705 | 1.1232 | 24.3511 | 2730.8149 | 1346.1485 | 1384.6664 | 12.3473 | -0.52272
2016-07-20 09:00 | 1.13 | 2640 | 1240 | 1240 | 2478.8 | 98.61% | 1223.2517 | 1257.7256 | 2480.9773 | 1240.4886 | 2640 | 14.5122 | 0.49305 | 0.50695 | 1.0641 | 13.638 | 2494.6153 | 1229.9759 | 1264.6394 | 6.9138 | -1.2626
2016-07-20 10:00 | 1.08 | 2640 | 1240 | 1269.2308 | 2538.4615 | 98.48% | 1250.6429 | 1289.3057 | 2539.9486 | 1269.9743 | 2640 | 8.2609 | 0.49239 | 0.50761 | 1.0394 | 7.9478 | 2547.8964 | 1254.5563 | 1293.3401 | 4.0344 | -0.058576
2016-07-20 11:00 | 1 | 2240 | 1240 | 1240 | 2240 | 98.34% | 1219.4741 | 1260.5259 | 2480 | 1240 | 2480 | 0 | 0.49172 | 0.50828 | 1 | 0 | 2480 | 1219.4741 | 1260.5259 | 0 | 0
2016-07-20 12:00 | 1 | 2280 | 1240 | 1240 | 2280 | 98.21% | 1217.7947 | 1262.2053 | 2480 | 1240 | 2480 | 0 | 0.49105 | 0.50895 | 1 | 0 | 2480 | 1217.7947 | 1262.2053 | 0 | 0
2016-07-20 13:00 | 1 | 2280 | 1240 | 1240 | 2280 | 96.81% | 1200.4377 | 1279.5623 | 2480 | 1240 | 2480 | 0 | 0.48405 | 0.51595 | 1 | 0 | 2480 | 1200.4377 | 1279.5623 | 0 | 0
2016-07-20 14:00 | 1 | 2280 | 1240 | 1240 | 2280 | 95.63% | 1185.7897 | 1294.2103 | 2480 | 1240 | 2480 | 0 | 0.47814 | 0.52186 | 1 | 0 | 2480 | 1185.7897 | 1294.2103 | 0 | 0
2016-07-20 15:00 | 1 | 2280 | 1240 | 1240 | 2280 | 95.63% | 1185.783 | 1294.217 | 2480 | 1240 | 2480 | 0 | 0.47814 | 0.52186 | 1 | 0 | 2480 | 1185.783 | 1294.217 | 0 | 0
2016-07-20 16:00 | 1 | 2280 | 1240 | 1240 | 2280 | 95.64% | 1185.8819 | 1294.1181 | 2480 | 1240 | 2480 | 0 | 0.47818 | 0.52182 | 1 | 0 | 2480 | 1185.8819 | 1294.1181 | 0 | 0
2016-07-20 17:00 | 1 | 2280 | 1240 | 1240 | 2280 | 95.83% | 1188.2969 | 1291.7031 | 2480 | 1240 | 2480 | 0 | 0.47915 | 0.52085 | 1 | 0 | 2480 | 1188.2969 | 1291.7031 | 0 | 0
2016-07-20 18:00 | 1 | 2240 | 1240 | 1240 | 2240 | 97.45% | 1208.3553 | 1271.6447 | 2480 | 1240 | 2480 | 0 | 0.48724 | 0.51276 | 1 | 0 | 2480 | 1208.3553 | 1271.6447 | 0 | 0
2016-07-20 19:00 | 1 | 2240 | 1240 | 1240 | 2240 | 98.08% | 1216.2194 | 1263.7806 | 2480 | 1240 | 2480 | 0 | 0.49041 | 0.50959 | 1 | 0 | 2480 | 1216.2194 | 1263.7806 | 0 | 0
2016-07-20 20:00 | 1 | 2240 | 1240 | 1240 | 2240 | 98.16% | 1217.1583 | 1262.8417 | 2480 | 1240 | 2480 | 0 | 0.49079 | 0.50921 | 1 | 0 | 2480 | 1217.1583 | 1262.8417 | 0 | 0
2016-07-20 21:00 | 1.08 | 2640 | 1240 | 1269.2308 | 2538.4615 | 98.35% | 1249.0746 | 1290.9994 | 2540.074 | 1270.037 | 2640 | 5.9694 | 0.49175 | 0.50825 | 1.0393 | 5.7435 | 2545.8175 | 1251.899 | 1293.9185 | 2.9191 | -0.063435
2016-07-20 22:00 | 1.13 | 2640 | 1240 | 1240 | 2478.8 | 98.39% | 1220.6318 | 1260.686 | 2481.3179 | 1240.6589 | 2640 | 13.4518 | 0.49193 | 0.50807 | 1.064 | 12.6432 | 2493.9611 | 1226.8514 | 1267.1097 | 6.4237 | -1.2843
2016-07-20 23:00 | 1.25 | 3040 | 1240 | 1351.1111 | 2702.2222 | 98.65% | 1334.8636 | 1371.4206 | 2706.2841 | 1353.1421 | 3040 | 28.6841 | 0.49325 | 0.50675 | 1.1233 | 25.5353 | 2731.8194 | 1347.4587 | 1384.3607 | 12.9401 | -0.50088
2016-07-21 | 1.3 | 3100 | 1240 | 1347.8261 | 2695.6522 | 96.24% | 1303.591 | 1405.3316 | 2708.9227 | 1354.4613 | 3100 | 35.1287 | 0.48122 | 0.51878 | 1.1444 | 30.697 | 2739.6197 | 1318.3631 | 1421.2566 | 15.925 | -1.9158
2016-07-21 01:00 | 1.3 | 3100 | 1240 | 1347.8261 | 2695.6522 | 94.77% | 1286.1654 | 1427.985 | 2714.1504 | 1357.0752 | 3100 | 27.2424 | 0.47387 | 0.52613 | 1.1422 | 23.8516 | 2738.002 | 1297.468 | 1440.534 | 12.5489 | -2.6297
2016-07-21 02:00 | 1.3 | 3100 | 1240 | 1347.8261 | 2695.6522 | 94.15% | 1278.7538 | 1437.62 | 2716.3738 | 1358.1869 | 3100 | 25.1073 | 0.47076 | 0.52924 | 1.1412 | 22.0003 | 2738.3741 | 1289.1106 | 1449.2635 | 11.6435 | -2.9265
2016-07-21 03:00 | 1.3 | 3100 | 1240 | 1347.8261 | 2695.6522 | 94.17% | 1278.9794 | 1437.3268 | 2716.3062 | 1358.1531 | 3100 | 26.1678 | 0.47085 | 0.52915 | 1.1413 | 22.9289 | 2739.2351 | 1289.7755 | 1449.4595 | 12.1328 | -2.9175
2016-07-21 04:00 | 1.3 | 3100 | 1240 | 1347.8261 | 2695.6522 | 95.65% | 1296.5891 | 1414.4342 | 2711.0233 | 1355.5116 | 3100 | 29.5026 | 0.47827 | 0.52173 | 1.1435 | 25.8007 | 2736.824 | 1308.9286 | 1427.8953 | 13.4611 | -2.2054
2016-07-21 05:00 | 1.3 | 3100 | 1240 | 1347.8261 | 2695.6522 | 98.63% | 1331.7597 | 1368.7124 | 2700.4721 | 1350.236 | 3100 | 11.9018 | 0.49316 | 0.50684 | 1.1479 | 10.3679 | 2710.84 | 1336.8727 | 1373.9673 | 5.2549 | -0.71309
2016-07-21 06:00 | 1.3 | 3100 | 1240 | 1347.8261 | 2695.6522 | 98.61% | 1331.4751 | 1369.0823 | 2700.5575 | 1350.2787 | 3100 | 12.5079 | 0.49304 | 0.50696 | 1.1479 | 10.8962 | 2711.4537 | 1336.8474 | 1374.6063 | 5.524 | -0.72555
2016-07-21 07:00 | 1.3 | 3100 | 1240 | 1347.8261 | 2695.6522 | 98.67% | 1332.2497 | 1368.0754 | 2700.3251 | 1350.1625 | 3100 | 31.3796 | 0.49337 | 0.50663 | 1.148 | 27.3339 | 2727.659 | 1345.7353 | 1381.9237 | 13.8483 | -0.69164
2016-07-21 08:00 | 1.25 | 3040 | 1240 | 1351.1111 | 2702.2222 | 98.59% | 1334.1447 | 1372.3191 | 2706.4638 | 1353.2319 | 3040 | 27.3521 | 0.49295 | 0.50705 | 1.1232 | 24.3511 | 2730.8149 | 1346.1485 | 1384.6664 | 12.3473 | -0.52272
2016-07-21 09:00 | 1.13 | 2640 | 1240 | 1240 | 2478.8 | 98.61% | 1223.2517 | 1257.7256 | 2480.9773 | 1240.4886 | 2640 | 14.5122 | 0.49305 | 0.50695 | 1.0641 | 13.638 | 2494.6153 | 1229.9759 | 1264.6394 | 6.9138 | -1.2626
2016-07-21 10:00 | 1.08 | 2640 | 1240 | 1269.2308 | 2538.4615 | 98.48% | 1250.6429 | 1289.3057 | 2539.9486 | 1269.9743 | 2640 | 8.2609 | 0.49239 | 0.50761 | 1.0394 | 7.9478 | 2547.8964 | 1254.5563 | 1293.3401 | 4.0344 | -0.058576
2016-07-21 11:00 | 1.08 | 2640 | 1240 | 1269.2308 | 2538.4615 | 98.34% | 1249.0162 | 1291.0625 | 2540.0787 | 1270.0394 | 2640 | 7.7424 | 0.49172 | 0.50828 | 1.0393 | 7.4494 | 2547.5281 | 1252.6792 | 1294.8489 | 3.7863 | -0.063616
2016-07-21 12:00 | 1 | 2240 | 1240 | 1240 | 2240 | 98.21% | 1217.7947 | 1262.2053 | 2480 | 1240 | 2480 | 0 | 0.49105 | 0.50895 | 1 | 0 | 2480 | 1217.7947 | 1262.2053 | 0 | 0
2016-07-21 13:00 | 1 | 2240 | 1240 | 1240 | 2240 | 96.81% | 1200.4377 | 1279.5623 | 2480 | 1240 | 2480 | 0 | 0.48405 | 0.51595 | 1 | 0 | 2480 | 1200.4377 | 1279.5623 | 0 | 0
2016-07-21 14:00 | 1 | 2240 | 1240 | 1240 | 2240 | 95.63% | 1185.7897 | 1294.2103 | 2480 | 1240 | 2480 | 0 | 0.47814 | 0.52186 | 1 | 0 | 2480 | 1185.7897 | 1294.2103 | 0 | 0
2016-07-21 15:00 | 1 | 2240 | 1240 | 1240 | 2240 | 95.63% | 1185.783 | 1294.217 | 2480 | 1240 | 2480 | 0 | 0.47814 | 0.52186 | 1 | 0 | 2480 | 1185.783 | 1294.217 | 0 | 0
2016-07-21 16:00 | 1 | 2240 | 1240 | 1240 | 2240 | 95.64% | 1185.8819 | 1294.1181 | 2480 | 1240 | 2480 | 0 | 0.47818 | 0.52182 | 1 | 0 | 2480 | 1185.8819 | 1294.1181 | 0 | 0
2016-07-21 17:00 | 1 | 2240 | 1240 | 1240 | 2240 | 95.83% | 1188.2969 | 1291.7031 | 2480 | 1240 | 2480 | 0 | 0.47915 | 0.52085 | 1 | 0 | 2480 | 1188.2969 | 1291.7031 | 0 | 0
2016-07-21 18:00 | 1.08 | 2640 | 1240 | 1269.2308 | 2538.4615 | 97.45% | 1238.0553 | 1302.9003 | 2540.9556 | 1270.4778 | 2640 | 8.4773 | 0.48724 | 0.51276 | 1.039 | 8.1593 | 2549.1149 | 1242.0308 | 1307.0841 | 4.1837 | -0.097216
2016-07-21 19:00 | 1.13 | 2640 | 1240 | 1240 | 2478.8 | 98.08% | 1217.0914 | 1264.6868 | 2481.7781 | 1240.8891 | 2640 | 10.4525 | 0.49041 | 0.50959 | 1.0638 | 9.8261 | 2491.6042 | 1221.9102 | 1269.694 | 5.0072 | -1.3134
2016-07-21 20:00 | 1.13 | 2640 | 1240 | 1240 | 2478.8 | 98.16% | 1217.9746 | 1263.6886 | 2481.6633 | 1240.8316 | 2640 | 11.1556 | 0.49079 | 0.50921 | 1.0638 | 10.4865 | 2492.1498 | 1223.1213 | 1269.0285 | 5.3398 | -1.3061
2016-07-21 21:00 | 1.13 | 2640 | 1240 | 1240 | 2478.8 | 98.35% | 1220.2085 | 1261.1644 | 2481.3729 | 1240.6864 | 2640 | 9.7003 | 0.49175 | 0.50825 | 1.0639 | 9.1174 | 2490.4903 | 1224.692 | 1265.7984 | 4.634 | -1.2878
2016-07-21 22:00 | 1.25 | 3040 | 1240 | 1351.1111 | 2702.2222 | 98.39% | 1331.6896 | 1375.388 | 2707.0776 | 1353.5388 | 3040 | 25.8688 | 0.49193 | 0.50807 | 1.123 | 23.0358 | 2730.1134 | 1343.0215 | 1387.0919 | 11.7038 | -0.59713
2016-07-21 23:00 | 1.3 | 3100 | 1240 | 1347.8261 | 2695.6522 | 98.65% | 1331.9662 | 1368.4439 | 2700.4101 | 1350.2051 | 3100 | 34.4209 | 0.49325 | 0.50675 | 1.148 | 29.9841 | 2730.3942 | 1346.7558 | 1383.6385 | 15.1946 | -0.70405
2016-07-22 | 1.3 | 3100 | 1240 | 1347.8261 | 2695.6522 | 96.24% | 1303.591 | 1405.3316 | 2708.9227 | 1354.4613 | 3100 | 35.1287 | 0.48122 | 0.51878 | 1.1444 | 30.697 | 2739.6197 | 1318.3631 | 1421.2566 | 15.925 | -1.9158
2016-07-22 01:00 | 1.3 | 3100 | 1240 | 1347.8261 | 2695.6522 | 94.77% | 1286.1654 | 1427.985 | 2714.1504 | 1357.0752 | 3100 | 27.2424 | 0.47387 | 0.52613 | 1.1422 | 23.8516 | 2738.002 | 1297.468 | 1440.534 | 12.5489 | -2.6297
2016-07-22 02:00 | 1.3 | 3100 | 1240 | 1347.8261 | 2695.6522 | 94.15% | 1278.7538 | 1437.62 | 2716.3738 | 1358.1869 | 3100 | 25.1073 | 0.47076 | 0.52924 | 1.1412 | 22.0003 | 2738.3741 | 1289.1106 | 1449.2635 | 11.6435 | -2.9265
2016-07-22 03:00 | 1.3 | 3100 | 1240 | 1347.8261 | 2695.6522 | 94.17% | 1278.9794 | 1437.3268 | 2716.3062 | 1358.1531 | 3100 | 26.1678 | 0.47085 | 0.52915 | 1.1413 | 22.9289 | 2739.2351 | 1289.7755 | 1449.4595 | 12.1328 | -2.9175
2016-07-22 04:00 | 1.3 | 3100 | 1240 | 1347.8261 | 2695.6522 | 95.65% | 1296.5891 | 1414.4342 | 2711.0233 | 1355.5116 | 3100 | 29.5026 | 0.47827 | 0.52173 | 1.1435 | 25.8007 | 2736.824 | 1308.9286 | 1427.8953 | 13.4611 | -2.2054
2016-07-22 05:00 | 1.3 | 3100 | 1240 | 1347.8261 | 2695.6522 | 98.63% | 1331.7597 | 1368.7124 | 2700.4721 | 1350.236 | 3100 | 11.9018 | 0.49316 | 0.50684 | 1.1479 | 10.3679 | 2710.84 | 1336.8727 | 1373.9673 | 5.2549 | -0.71309
2016-07-22 06:00 | 1.3 | 3100 | 1240 | 1347.8261 | 2695.6522 | 98.61% | 1331.4751 | 1369.0823 | 2700.5575 | 1350.2787 | 3100 | 12.5079 | 0.49304 | 0.50696 | 1.1479 | 10.8962 | 2711.4537 | 1336.8474 | 1374.6063 | 5.524 | -0.72555
2016-07-22 07:00 | 1.3 | 3100 | 1240 | 1347.8261 | 2695.6522 | 98.67% | 1332.2497 | 1368.0754 | 2700.3251 | 1350.1625 | 3100 | 31.3796 | 0.49337 | 0.50663 | 1.148 | 27.3339 | 2727.659 | 1345.7353 | 1381.9237 | 13.8483 | -0.69164
2016-07-22 08:00 | 1.25 | 3040 | 1240 | 1351.1111 | 2702.2222 | 98.59% | 1334.1447 | 1372.3191 | 2706.4638 | 1353.2319 | 3040 | 27.3521 | 0.49295 | 0.50705 | 1.1232 | 24.3511 | 2730.8149 | 1346.1485 | 1384.6664 | 12.3473 | -0.52272
2016-07-22 09:00 | 1.13 | 2640 | 1240 | 1240 | 2478.8 | 98.61% | 1223.2517 | 1257.7256 | 2480.9773 | 1240.4886 | 2640 | 14.5122 | 0.49305 | 0.50695 | 1.0641 | 13.638 | 2494.6153 | 1229.9759 | 1264.6394 | 6.9138 | -1.2626
2016-07-22 10:00 | 1.13 | 2640 | 1240 | 1240 | 2478.8 | 98.48% | 1221.705 | 1259.4733 | 2481.1783 | 1240.5892 | 2640 | 13.4239 | 0.49239 | 0.50761 | 1.064 | 12.6163 | 2493.7947 | 1227.9172 | 1265.8775 | 6.4042 | -1.2754
2016-07-22 11:00 | 1.08 | 2640 | 1240 | 1269.2308 | 2538.4615 | 98.34% | 1249.0162 | 1291.0625 | 2540.0787 | 1270.0394 | 2640 | 7.7424 | 0.49172 | 0.50828 | 1.0393 | 7.4494 | 2547.5281 | 1252.6792 | 1294.8489 | 3.7863 | -0.063616
2016-07-22 12:00 | 1 | 2280 | 1240 | 1240 | 2280 | 98.21% | 1217.7947 | 1262.2053 | 2480 | 1240 | 2480 | 0 | 0.49105 | 0.50895 | 1 | 0 | 2480 | 1217.7947 | 1262.2053 | 0 | 0
2016-07-22 13:00 | 1 | 2280 | 1240 | 1240 | 2280 | 96.81% | 1200.4377 | 1279.5623 | 2480 | 1240 | 2480 | 0 | 0.48405 | 0.51595 | 1 | 0 | 2480 | 1200.4377 | 1279.5623 | 0 | 0
2016-07-22 14:00 | 1 | 2280 | 1240 | 1240 | 2280 | 95.63% | 1185.7897 | 1294.2103 | 2480 | 1240 | 2480 | 0 | 0.47814 | 0.52186 | 1 | 0 | 2480 | 1185.7897 | 1294.2103 | 0 | 0
2016-07-22 15:00 | 1 | 2280 | 1240 | 1240 | 2280 | 95.63% | 1185.783 | 1294.217 | 2480 | 1240 | 2480 | 0 | 0.47814 | 0.52186 | 1 | 0 | 2480 | 1185.783 | 1294.217 | 0 | 0
2016-07-22 16:00 | 1 | 2280 | 1240 | 1240 | 2280 | 95.64% | 1185.8819 | 1294.1181 | 2480 | 1240 | 2480 | 0 | 0.47818 | 0.52182 | 1 | 0 | 2480 | 1185.8819 | 1294.1181 | 0 | 0
2016-07-22 17:00 | 1 | 2280 | 1240 | 1240 | 2280 | 95.83% | 1188.2969 | 1291.7031 | 2480 | 1240 | 2480 | 0 | 0.47915 | 0.52085 | 1 | 0 | 2480 | 1188.2969 | 1291.7031 | 0 | 0
2016-07-22 18:00 | 1 | 2240 | 1240 | 1240 | 2240 | 97.45% | 1208.3553 | 1271.6447 | 2480 | 1240 | 2480 | 0 | 0.48724 | 0.51276 | 1 | 0 | 2480 | 1208.3553 | 1271.6447 | 0 | 0
2016-07-22 19:00 | 1.08 | 2640 | 1240 | 1269.2308 | 2538.4615 | 98.08% | 1245.8085 | 1294.5269 | 2540.3353 | 1270.1677 | 2640 | 6.4323 | 0.49041 | 0.50959 | 1.0392 | 6.1895 | 2546.5248 | 1248.8438 | 1297.6809 | 3.1541 | -0.073514
2016-07-22 20:00 | 1.13 | 2640 | 1240 | 1240 | 2478.8 | 98.16% | 1217.9746 | 1263.6886 | 2481.6633 | 1240.8316 | 2640 | 11.1556 | 0.49079 | 0.50921 | 1.0638 | 10.4865 | 2492.1498 | 1223.1213 | 1269.0285 | 5.3398 | -1.3061
2016-07-22 21:00 | 1.13 | 2640 | 1240 | 1240 | 2478.8 | 98.35% | 1220.2085 | 1261.1644 | 2481.3729 | 1240.6864 | 2640 | 9.7003 | 0.49175 | 0.50825 | 1.0639 | 9.1174 | 2490.4903 | 1224.692 | 1265.7984 | 4.634 | -1.2878
2016-07-22 22:00 | 1.25 | 3040 | 1240 | 1351.1111 | 2702.2222 | 98.39% | 1331.6896 | 1375.388 | 2707.0776 | 1353.5388 | 3040 | 25.8688 | 0.49193 | 0.50807 | 1.123 | 23.0358 | 2730.1134 | 1343.0215 | 1387.0919 | 11.7038 | -0.59713
2016-07-22 23:00 | 1.25 | 3040 | 1240 | 1351.1111 | 2702.2222 | 98.65% | 1334.8636 | 1371.4206 | 2706.2841 | 1353.1421 | 3040 | 28.6841 | 0.49325 | 0.50675 | 1.1233 | 25.5353 | 2731.8194 | 1347.4587 | 1384.3607 | 12.9401 | -0.50088
2016-07-23 | 1.25 | 3040 | 1240 | 1351.1111 | 2702.2222 | 96.24% | 1305.8159 | 1407.7301 | 2713.546 | 1356.773 | 3040 | 29.2739 | 0.48122 | 0.51878 | 1.1203 | 26.1303 | 2739.6763 | 1318.3903 | 1421.286 | 13.5558 | -1.3623
2016-07-23 01:00 | 1.25 | 3040 | 1240 | 1351.1111 | 2702.2222 | 94.77% | 1287.9907 | 1430.0116 | 2718.0023 | 1359.0012 | 3040 | 22.702 | 0.47387 | 0.52613 | 1.1185 | 20.2974 | 2738.2997 | 1297.6091 | 1440.6906 | 10.679 | -1.8694
2016-07-23 02:00 | 1.25 | 3040 | 1240 | 1351.1111 | 2702.2222 | 94.15% | 1280.4124 | 1439.4846 | 2719.8969 | 1359.9485 | 3040 | 20.9228 | 0.47076 | 0.52924 | 1.1177 | 18.7197 | 2738.6166 | 1289.2248 | 1449.3918 | 9.9072 | -2.0801
2016-07-23 03:00 | 1.25 | 3040 | 1240 | 1351.1111 | 2702.2222 | 94.17% | 1280.643 | 1439.1963 | 2719.8393 | 1359.9196 | 3040 | 21.8065 | 0.47085 | 0.52915 | 1.1177 | 19.5099 | 2739.3491 | 1289.8292 | 1449.5199 | 10.3236 | -2.0738
2016-07-23 04:00 | 1.25 | 3040 | 1240 | 1351.1111 | 2702.2222 | 95.65% | 1298.6521 | 1416.6848 | 2715.337 | 1357.6685 | 3040 | 24.5855 | 0.47827 | 0.52173 | 1.1196 | 21.9598 | 2737.2968 | 1309.1548 | 1428.142 | 11.4572 | -1.5681
2016-07-23 05:00 | 1.25 | 3040 | 1240 | 1351.1111 | 2702.2222 | 98.63% | 1334.652 | 1371.685 | 2706.337 | 1353.1685 | 3040 | 9.9182 | 0.49316 | 0.50684 | 1.1233 | 8.8296 | 2715.1666 | 1339.0064 | 1376.1602 | 4.4752 | -0.50731
2016-07-23 06:00 | 1.25 | 3040 | 1240 | 1351.1111 | 2702.2222 | 98.61% | 1334.3606 | 1372.0493 | 2706.4099 | 1353.2049 | 3040 | 10.4233 | 0.49304 | 0.50696 | 1.1233 | 9.2795 | 2715.6893 | 1338.9357 | 1376.7536 | 4.7044 | -0.51616
2016-07-23 07:00 | 1.25 | 3040 | 1240 | 1351.1111 | 2702.2222 | 98.67% | 1335.1539 | 1371.0577 | 2706.2115 | 1353.1058 | 3040 | 26.1496 | 0.49337 | 0.50663 | 1.1233 | 23.2784 | 2729.49 | 1346.6387 | 1382.8513 | 11.7936 | -0.49205
2016-07-23 08:00 | 1.25 | 3040 | 1240 | 1351.1111 | 2702.2222 | 98.59% | 1334.1447 | 1372.3191 | 2706.4638 | 1353.2319 | 3040 | 27.3521 | 0.49295 | 0.50705 | 1.1232 | 24.3511 | 2730.8149 | 1346.1485 | 1384.6664 | 12.3473 | -0.52272
2016-07-23 09:00 | 1.13 | 2640 | 1240 | 1240 | 2478.8 | 98.61% | 1223.2517 | 1257.7256 | 2480.9773 | 1240.4886 | 2640 | 14.5122 | 0.49305 | 0.50695 | 1.0641 | 13.638 | 2494.6153 | 1229.9759 | 1264.6394 | 6.9138 | -1.2626
2016-07-23 10:00 | 1.08 | 2640 | 1240 | 1269.2308 | 2538.4615 | 98.48% | 1250.6429 | 1289.3057 | 2539.9486 | 1269.9743 | 2640 | 8.2609 | 0.49239 | 0.50761 | 1.0394 | 7.9478 | 2547.8964 | 1254.5563 | 1293.3401 | 4.0344 | -0.058576
2016-07-23 11:00 | 1.08 | 2640 | 1240 | 1269.2308 | 2538.4615 | 98.34% | 1249.0162 | 1291.0625 | 2540.0787 | 1270.0394 | 2640 | 7.7424 | 0.49172 | 0.50828 | 1.0393 | 7.4494 | 2547.5281 | 1252.6792 | 1294.8489 | 3.7863 | -0.063616
2016-07-23 12:00 | 1 | 2240 | 1240 | 1240 | 2240 | 98.21% | 1217.7947 | 1262.2053 | 2480 | 1240 | 2480 | 0 | 0.49105 | 0.50895 | 1 | 0 | 2480 | 1217.7947 | 1262.2053 | 0 | 0
2016-07-23 13:00 | 1 | 2280 | 1240 | 1240 | 2280 | 96.81% | 1200.4377 | 1279.5623 | 2480 | 1240 | 2480 | 0 | 0.48405 | 0.51595 | 1 | 0 | 2480 | 1200.4377 | 1279.5623 | 0 | 0
2016-07-23 14:00 | 1 | 2280 | 1240 | 1240 | 2280 | 95.63% | 1185.7897 | 1294.2103 | 2480 | 1240 | 2480 | 0 | 0.47814 | 0.52186 | 1 | 0 | 2480 | 1185.7897 | 1294.2103 | 0 | 0
2016-07-23 15:00 | 1 | 2280 | 1240 | 1240 | 2280 | 95.63% | 1185.783 | 1294.217 | 2480 | 1240 | 2480 | 0 | 0.47814 | 0.52186 | 1 | 0 | 2480 | 1185.783 | 1294.217 | 0 | 0
2016-07-23 16:00 | 1 | 2280 | 1240 | 1240 | 2280 | 95.64% | 1185.8819 | 1294.1181 | 2480 | 1240 | 2480 | 0 | 0.47818 | 0.52182 | 1 | 0 | 2480 | 1185.8819 | 1294.1181 | 0 | 0
2016-07-23 17:00 | 1 | 2280 | 1240 | 1240 | 2280 | 95.83% | 1188.2969 | 1291.7031 | 2480 | 1240 | 2480 | 0 | 0.47915 | 0.52085 | 1 | 0 | 2480 | 1188.2969 | 1291.7031 | 0 | 0
2016-07-23 18:00 | 1 | 2240 | 1240 | 1240 | 2240 | 97.45% | 1208.3553 | 1271.6447 | 2480 | 1240 | 2480 | 0 | 0.48724 | 0.51276 | 1 | 0 | 2480 | 1208.3553 | 1271.6447 | 0 | 0
2016-07-23 19:00 | 1.08 | 2640 | 1240 | 1269.2308 | 2538.4615 | 98.08% | 1245.8085 | 1294.5269 | 2540.3353 | 1270.1677 | 2640 | 6.4323 | 0.49041 | 0.50959 | 1.0392 | 6.1895 | 2546.5248 | 1248.8438 | 1297.6809 | 3.1541 | -0.073514
2016-07-23 20:00 | 1.13 | 2640 | 1240 | 1240 | 2478.8 | 98.16% | 1217.9746 | 1263.6886 | 2481.6633 | 1240.8316 | 2640 | 11.1556 | 0.49079 | 0.50921 | 1.0638 | 10.4865 | 2492.1498 | 1223.1213 | 1269.0285 | 5.3398 | -1.3061
2016-07-23 21:00 | 1.13 | 2640 | 1240 | 1240 | 2478.8 | 98.35% | 1220.2085 | 1261.1644 | 2481.3729 | 1240.6864 | 2640 | 9.7003 | 0.49175 | 0.50825 | 1.0639 | 9.1174 | 2490.4903 | 1224.692 | 1265.7984 | 4.634 | -1.2878
2016-07-23 22:00 | 1.13 | 2640 | 1240 | 1240 | 2478.8 | 98.39% | 1220.6318 | 1260.686 | 2481.3179 | 1240.6589 | 2640 | 13.4518 | 0.49193 | 0.50807 | 1.064 | 12.6432 | 2493.9611 | 1226.8514 | 1267.1097 | 6.4237 | -1.2843
2016-07-23 23:00 | 1.25 | 3040 | 1240 | 1351.1111 | 2702.2222 | 98.65% | 1334.8636 | 1371.4206 | 2706.2841 | 1353.1421 | 3040 | 28.6841 | 0.49325 | 0.50675 | 1.1233 | 25.5353 | 2731.8194 | 1347.4587 | 1384.3607 | 12.9401 | -0.50088
2016-07-24 | 1.25 | 3040 | 1240 | 1351.1111 | 2702.2222 | 96.24% | 1305.8159 | 1407.7301 | 2713.546 | 1356.773 | 3040 | 29.2739 | 0.48122 | 0.51878 | 1.1203 | 26.1303 | 2739.6763 | 1318.3903 | 1421.286 | 13.5558 | -1.3623
2016-07-24 01:00 | 1.25 | 3040 | 1240 | 1351.1111 | 2702.2222 | 94.77% | 1287.9907 | 1430.0116 | 2718.0023 | 1359.0012 | 3040 | 22.702 | 0.47387 | 0.52613 | 1.1185 | 20.2974 | 2738.2997 | 1297.6091 | 1440.6906 | 10.679 | -1.8694
2016-07-24 02:00 | 1.25 | 3040 | 1240 | 1351.1111 | 2702.2222 | 94.15% | 1280.4124 | 1439.4846 | 2719.8969 | 1359.9485 | 3040 | 20.9228 | 0.47076 | 0.52924 | 1.1177 | 18.7197 | 2738.6166 | 1289.2248 | 1449.3918 | 9.9072 | -2.0801
2016-07-24 03:00 | 1.25 | 3040 | 1240 | 1351.1111 | 2702.2222 | 94.17% | 1280.643 | 1439.1963 | 2719.8393 | 1359.9196 | 3040 | 21.8065 | 0.47085 | 0.52915 | 1.1177 | 19.5099 | 2739.3491 | 1289.8292 | 1449.5199 | 10.3236 | -2.0738
2016-07-24 04:00 | 1.25 | 3040 | 1240 | 1351.1111 | 2702.2222 | 95.65% | 1298.6521 | 1416.6848 | 2715.337 | 1357.6685 | 3040 | 24.5855 | 0.47827 | 0.52173 | 1.1196 | 21.9598 | 2737.2968 | 1309.1548 | 1428.142 | 11.4572 | -1.5681
2016-07-24 05:00 | 1.25 | 3040 | 1240 | 1351.1111 | 2702.2222 | 98.63% | 1334.652 | 1371.685 | 2706.337 | 1353.1685 | 3040 | 9.9182 | 0.49316 | 0.50684 | 1.1233 | 8.8296 | 2715.1666 | 1339.0064 | 1376.1602 | 4.4752 | -0.50731
2016-07-24 06:00 | 1.25 | 3040 | 1240 | 1351.1111 | 2702.2222 | 98.61% | 1334.3606 | 1372.0493 | 2706.4099 | 1353.2049 | 3040 | 10.4233 | 0.49304 | 0.50696 | 1.1233 | 9.2795 | 2715.6893 | 1338.9357 | 1376.7536 | 4.7044 | -0.51616
2016-07-24 07:00 | 1.25 | 3040 | 1240 | 1351.1111 | 2702.2222 | 98.67% | 1335.1539 | 1371.0577 | 2706.2115 | 1353.1058 | 3040 | 26.1496 | 0.49337 | 0.50663 | 1.1233 | 23.2784 | 2729.49 | 1346.6387 | 1382.8513 | 11.7936 | -0.49205
2016-07-24 08:00 | 1.25 | 3040 | 1240 | 1351.1111 | 2702.2222 | 98.59% | 1334.1447 | 1372.3191 | 2706.4638 | 1353.2319 | 3040 | 27.3521 | 0.49295 | 0.50705 | 1.1232 | 24.3511 | 2730.8149 | 1346.1485 | 1384.6664 | 12.3473 | -0.52272
2016-07-24 09:00 | 1.13 | 2640 | 1240 | 1240 | 2478.8 | 98.61% | 1223.2517 | 1257.7256 | 2480.9773 | 1240.4886 | 2640 | 14.5122 | 0.49305 | 0.50695 | 1.0641 | 13.638 | 2494.6153 | 1229.9759 | 1264.6394 | 6.9138 | -1.2626
2016-07-24 10:00 | 1.08 | 2640 | 1240 | 1269.2308 | 2538.4615 | 98.48% | 1250.6429 | 1289.3057 | 2539.9486 | 1269.9743 | 2640 | 8.2609 | 0.49239 | 0.50761 | 1.0394 | 7.9478 | 2547.8964 | 1254.5563 | 1293.3401 | 4.0344 | -0.058576
2016-07-24 11:00 | 1 | 2240 | 1240 | 1240 | 2240 | 98.34% | 1219.4741 | 1260.5259 | 2480 | 1240 | 2480 | 0 | 0.49172 | 0.50828 | 1 | 0 | 2480 | 1219.4741 | 1260.5259 | 0 | 0
2016-07-24 12:00 | 1 | 2280 | 1240 | 1240 | 2280 | 98.21% | 1217.7947 | 1262.2053 | 2480 | 1240 | 2480 | 0 | 0.49105 | 0.50895 | 1 | 0 | 2480 | 1217.7947 | 1262.2053 | 0 | 0
2016-07-24 13:00 | 1 | 2280 | 1240 | 1240 | 2280 | 96.81% | 1200.4377 | 1279.5623 | 2480 | 1240 | 2480 | 0 | 0.48405 | 0.51595 | 1 | 0 | 2480 | 1200.4377 | 1279.5623 | 0 | 0
2016-07-24 14:00 | 1 | 2280 | 1240 | 1240 | 2280 | 95.63% | 1185.7897 | 1294.2103 | 2480 | 1240 | 2480 | 0 | 0.47814 | 0.52186 | 1 | 0 | 2480 | 1185.7897 | 1294.2103 | 0 | 0
2016-07-24 15:00 | 1 | 2280 | 1240 | 1240 | 2280 | 95.63% | 1185.783 | 1294.217 | 2480 | 1240 | 2480 | 0 | 0.47814 | 0.52186 | 1 | 0 | 2480 | 1185.783 | 1294.217 | 0 | 0
2016-07-24 16:00 | 1 | 2280 | 1240 | 1240 | 2280 | 95.64% | 1185.8819 | 1294.1181 | 2480 | 1240 | 2480 | 0 | 0.47818 | 0.52182 | 1 | 0 | 2480 | 1185.8819 | 1294.1181 | 0 | 0
2016-07-24 17:00 | 1 | 2280 | 1240 | 1240 | 2280 | 95.83% | 1188.2969 | 1291.7031 | 2480 | 1240 | 2480 | 0 | 0.47915 | 0.52085 | 1 | 0 | 2480 | 1188.2969 | 1291.7031 | 0 | 0
2016-07-24 18:00 | 1 | 2280 | 1240 | 1240 | 2280 | 97.45% | 1208.3553 | 1271.6447 | 2480 | 1240 | 2480 | 0 | 0.48724 | 0.51276 | 1 | 0 | 2480 | 1208.3553 | 1271.6447 | 0 | 0
2016-07-24 19:00 | 1 | 2240 | 1240 | 1240 | 2240 | 98.08% | 1216.2194 | 1263.7806 | 2480 | 1240 | 2480 | 0 | 0.49041 | 0.50959 | 1 | 0 | 2480 | 1216.2194 | 1263.7806 | 0 | 0
2016-07-24 20:00 | 1 | 2240 | 1240 | 1240 | 2240 | 98.16% | 1217.1583 | 1262.8417 | 2480 | 1240 | 2480 | 0 | 0.49079 | 0.50921 | 1 | 0 | 2480 | 1217.1583 | 1262.8417 | 0 | 0
2016-07-24 21:00 | 1 | 2240 | 1240 | 1240 | 2240 | 98.35% | 1219.5334 | 1260.4666 | 2480 | 1240 | 2480 | 0 | 0.49175 | 0.50825 | 1 | 0 | 2480 | 1219.5334 | 1260.4666 | 0 | 0
2016-07-24 22:00 | 1.08 | 2640 | 1240 | 1269.2308 | 2538.4615 | 98.39% | 1249.5182 | 1290.5203 | 2540.0385 | 1270.0193 | 2640 | 8.278 | 0.49193 | 0.50807 | 1.0394 | 7.9646 | 2548.0031 | 1253.4362 | 1294.5669 | 4.0466 | -0.062062
2016-07-24 23:00 | 1.25 | 3040 | 1240 | 1351.1111 | 2702.2222 | 98.65% | 1334.8636 | 1371.4206 | 2706.2841 | 1353.1421 | 3040 | 28.6841 | 0.49325 | 0.50675 | 1.1233 | 25.5353 | 2731.8194 | 1347.4587 | 1384.3607 | 12.9401 | -0.50088
2016-07-25 | 1.25 | 3040 | 1240 | 1351.1111 | 2702.2222 | 96.24% | 1305.8159 | 1407.7301 | 2713.546 | 1356.773 | 3040 | 29.2739 | 0.48122 | 0.51878 | 1.1203 | 26.1303 | 2739.6763 | 1318.3903 | 1421.286 | 13.5558 | -1.3623
2016-07-25 01:00 | 1.25 | 3040 | 1240 | 1351.1111 | 2702.2222 | 94.77% | 1287.9907 | 1430.0116 | 2718.0023 | 1359.0012 | 3040 | 22.702 | 0.47387 | 0.52613 | 1.1185 | 20.2974 | 2738.2997 | 1297.6091 | 1440.6906 | 10.679 | -1.8694
2016-07-25 02:00 | 1.25 | 3040 | 1240 | 1351.1111 | 2702.2222 | 94.15% | 1280.4124 | 1439.4846 | 2719.8969 | 1359.9485 | 3040 | 20.9228 | 0.47076 | 0.52924 | 1.1177 | 18.7197 | 2738.6166 | 1289.2248 | 1449.3918 | 9.9072 | -2.0801
2016-07-25 03:00 | 1.25 | 3040 | 1240 | 1351.1111 | 2702.2222 | 94.17% | 1280.643 | 1439.1963 | 2719.8393 | 1359.9196 | 3040 | 21.8065 | 0.47085 | 0.52915 | 1.1177 | 19.5099 | 2739.3491 | 1289.8292 | 1449.5199 | 10.3236 | -2.0738
2016-07-25 04:00 | 1.25 | 3040 | 1240 | 1351.1111 | 2702.2222 | 95.65% | 1298.6521 | 1416.6848 | 2715.337 | 1357.6685 | 3040 | 24.5855 | 0.47827 | 0.52173 | 1.1196 | 21.9598 | 2737.2968 | 1309.1548 | 1428.142 | 11.4572 | -1.5681
2016-07-25 05:00 | 1.25 | 3040 | 1240 | 1351.1111 | 2702.2222 | 98.63% | 1334.652 | 1371.685 | 2706.337 | 1353.1685 | 3040 | 9.9182 | 0.49316 | 0.50684 | 1.1233 | 8.8296 | 2715.1666 | 1339.0064 | 1376.1602 | 4.4752 | -0.50731
2016-07-25 06:00 | 1.25 | 3040 | 1240 | 1351.1111 | 2702.2222 | 98.61% | 1334.3606 | 1372.0493 | 2706.4099 | 1353.2049 | 3040 | 10.4233 | 0.49304 | 0.50696 | 1.1233 | 9.2795 | 2715.6893 | 1338.9357 | 1376.7536 | 4.7044 | -0.51616
2016-07-25 07:00 | 1.25 | 3040 | 1240 | 1351.1111 | 2702.2222 | 98.67% | 1335.1539 | 1371.0577 | 2706.2115 | 1353.1058 | 3040 | 26.1496 | 0.49337 | 0.50663 | 1.1233 | 23.2784 | 2729.49 | 1346.6387 | 1382.8513 | 11.7936 | -0.49205
2016-07-25 08:00 | 1.25 | 3040 | 1240 | 1351.1111 | 2702.2222 | 98.59% | 1334.1447 | 1372.3191 | 2706.4638 | 1353.2319 | 3040 | 27.3521 | 0.49295 | 0.50705 | 1.1232 | 24.3511 | 2730.8149 | 1346.1485 | 1384.6664 | 12.3473 | -0.52272
2016-07-25 09:00 | 1.13 | 2640 | 1240 | 1240 | 2478.8 | 98.61% | 1223.2517 | 1257.7256 | 2480.9773 | 1240.4886 | 2640 | 14.5122 | 0.49305 | 0.50695 | 1.0641 | 13.638 | 2494.6153 | 1229.9759 | 1264.6394 | 6.9138 | -1.2626
2016-07-25 10:00 | 1.08 | 2640 | 1240 | 1269.2308 | 2538.4615 | 98.48% | 1250.6429 | 1289.3057 | 2539.9486 | 1269.9743 | 2640 | 8.2609 | 0.49239 | 0.50761 | 1.0394 | 7.9478 | 2547.8964 | 1254.5563 | 1293.3401 | 4.0344 | -0.058576
2016-07-25 11:00 | 1 | 2280 | 1240 | 1240 | 2280 | 98.34% | 1219.4741 | 1260.5259 | 2480 | 1240 | 2480 | 0 | 0.49172 | 0.50828 | 1 | 0 | 2480 | 1219.4741 | 1260.5259 | 0 | 0
2016-07-25 12:00 | 1 | 2280 | 1240 | 1240 | 2280 | 98.21% | 1217.7947 | 1262.2053 | 2480 | 1240 | 2480 | 0 | 0.49105 | 0.50895 | 1 | 0 | 2480 | 1217.7947 | 1262.2053 | 0 | 0
2016-07-25 13:00 | 1 | 2140 | 1240 | 1240 | 2140 | 96.81% | 1200.4377 | 1279.5623 | 2480 | 1240 | 2480 | 0 | 0.48405 | 0.51595 | 1 | 0 | 2480 | 1200.4377 | 1279.5623 | 0 | 0
2016-07-25 14:00 | 1 | 2140 | 1240 | 1240 | 2140 | 95.63% | 1185.7897 | 1294.2103 | 2480 | 1240 | 2480 | 0 | 0.47814 | 0.52186 | 1 | 0 | 2480 | 1185.7897 | 1294.2103 | 0 | 0
2016-07-25 15:00 | 1 | 2140 | 1240 | 1240 | 2140 | 95.63% | 1185.783 | 1294.217 | 2480 | 1240 | 2480 | 0 | 0.47814 | 0.52186 | 1 | 0 | 2480 | 1185.783 | 1294.217 | 0 | 0
2016-07-25 16:00 | 1 | 2140 | 1240 | 1240 | 2140 | 95.64% | 1185.8819 | 1294.1181 | 2480 | 1240 | 2480 | 0 | 0.47818 | 0.52182 | 1 | 0 | 2480 | 1185.8819 | 1294.1181 | 0 | 0
2016-07-25 17:00 | 1 | 2140 | 1240 | 1240 | 2140 | 95.83% | 1188.2969 | 1291.7031 | 2480 | 1240 | 2480 | 0 | 0.47915 | 0.52085 | 1 | 0 | 2480 | 1188.2969 | 1291.7031 | 0 | 0
2016-07-25 18:00 | 1 | 2140 | 1240 | 1240 | 2140 | 97.45% | 1208.3553 | 1271.6447 | 2480 | 1240 | 2480 | 0 | 0.48724 | 0.51276 | 1 | 0 | 2480 | 1208.3553 | 1271.6447 | 0 | 0
2016-07-25 19:00 | 1 | 2140 | 1240 | 1240 | 2140 | 98.08% | 1216.2194 | 1263.7806 | 2480 | 1240 | 2480 | 0 | 0.49041 | 0.50959 | 1 | 0 | 2480 | 1216.2194 | 1263.7806 | 0 | 0
2016-07-25 20:00 | 1 | 2280 | 1240 | 1240 | 2280 | 98.16% | 1217.1583 | 1262.8417 | 2480 | 1240 | 2480 | 0 | 0.49079 | 0.50921 | 1 | 0 | 2480 | 1217.1583 | 1262.8417 | 0 | 0
2016-07-25 21:00 | 1 | 2280 | 1240 | 1240 | 2280 | 98.35% | 1219.5334 | 1260.4666 | 2480 | 1240 | 2480 | 0 | 0.49175 | 0.50825 | 1 | 0 | 2480 | 1219.5334 | 1260.4666 | 0 | 0
2016-07-25 22:00 | 1 | 2240 | 1240 | 1240 | 2240 | 98.39% | 1219.9835 | 1260.0165 | 2480 | 1240 | 2480 | 0 | 0.49193 | 0.50807 | 1 | 0 | 2480 | 1219.9835 | 1260.0165 | 0 | 0
2016-07-25 23:00 | 1.13 | 2640 | 1240 | 1240 | 2478.8 | 98.65% | 1223.7029 | 1257.2157 | 2480.9186 | 1240.4593 | 2640 | 14.9157 | 0.49325 | 0.50675 | 1.0641 | 14.0169 | 2494.9356 | 1230.6167 | 1264.3188 | 7.1031 | -1.2589
2016-07-26 | 1.25 | 3040 | 1240 | 1351.1111 | 2702.2222 | 96.24% | 1305.8159 | 1407.7301 | 2713.546 | 1356.773 | 3040 | 29.2739 | 0.48122 | 0.51878 | 1.1203 | 26.1303 | 2739.6763 | 1318.3903 | 1421.286 | 13.5558 | -1.3623
2016-07-26 01:00 | 1.25 | 3040 | 1240 | 1351.1111 | 2702.2222 | 94.77% | 1287.9907 | 1430.0116 | 2718.0023 | 1359.0012 | 3040 | 22.702 | 0.47387 | 0.52613 | 1.1185 | 20.2974 | 2738.2997 | 1297.6091 | 1440.6906 | 10.679 | -1.8694
2016-07-26 02:00 | 1.25 | 3040 | 1240 | 1351.1111 | 2702.2222 | 94.15% | 1280.4124 | 1439.4846 | 2719.8969 | 1359.9485 | 3040 | 20.9228 | 0.47076 | 0.52924 | 1.1177 | 18.7197 | 2738.6166 | 1289.2248 | 1449.3918 | 9.9072 | -2.0801
2016-07-26 03:00 | 1.25 | 3040 | 1240 | 1351.1111 | 2702.2222 | 94.17% | 1280.643 | 1439.1963 | 2719.8393 | 1359.9196 | 3040 | 21.8065 | 0.47085 | 0.52915 | 1.1177 | 19.5099 | 2739.3491 | 1289.8292 | 1449.5199 | 10.3236 | -2.0738
2016-07-26 04:00 | 1.25 | 3040 | 1240 | 1351.1111 | 2702.2222 | 95.65% | 1298.6521 | 1416.6848 | 2715.337 | 1357.6685 | 3040 | 24.5855 | 0.47827 | 0.52173 | 1.1196 | 21.9598 | 2737.2968 | 1309.1548 | 1428.142 | 11.4572 | -1.5681
2016-07-26 05:00 | 1.25 | 3040 | 1240 | 1351.1111 | 2702.2222 | 98.63% | 1334.652 | 1371.685 | 2706.337 | 1353.1685 | 3040 | 9.9182 | 0.49316 | 0.50684 | 1.1233 | 8.8296 | 2715.1666 | 1339.0064 | 1376.1602 | 4.4752 | -0.50731
2016-07-26 06:00 | 1.25 | 3040 | 1240 | 1351.1111 | 2702.2222 | 98.61% | 1334.3606 | 1372.0493 | 2706.4099 | 1353.2049 | 3040 | 10.4233 | 0.49304 | 0.50696 | 1.1233 | 9.2795 | 2715.6893 | 1338.9357 | 1376.7536 | 4.7044 | -0.51616
2016-07-26 07:00 | 1.25 | 3040 | 1240 | 1351.1111 | 2702.2222 | 98.67% | 1335.1539 | 1371.0577 | 2706.2115 | 1353.1058 | 3040 | 26.1496 | 0.49337 | 0.50663 | 1.1233 | 23.2784 | 2729.49 | 1346.6387 | 1382.8513 | 11.7936 | -0.49205
2016-07-26 08:00 | 1.13 | 2640 | 1240 | 1240 | 2478.8 | 98.59% | 1223.0073 | 1258.0017 | 2481.009 | 1240.5045 | 2640 | 14.2231 | 0.49295 | 0.50705 | 1.0641 | 13.3665 | 2494.3756 | 1229.5963 | 1264.7792 | 6.7775 | -1.2647
2016-07-26 09:00 | 1.08 | 2640 | 1240 | 1269.2308 | 2538.4615 | 98.61% | 1252.2637 | 1287.5552 | 2539.8189 | 1269.9095 | 2640 | 8.9306 | 0.49305 | 0.50695 | 1.0394 | 8.5917 | 2548.4106 | 1256.4998 | 1291.9108 | 4.3555 | -0.05354
2016-07-26 10:00 | 1 | 2280 | 1240 | 1240 | 2280 | 98.48% | 1221.1248 | 1258.8752 | 2480 | 1240 | 2480 | 0 | 0.49239 | 0.50761 | 1 | 0 | 2480 | 1221.1248 | 1258.8752 | 0 | 0
2016-07-26 11:00 | 1 | 2140 | 1240 | 1240 | 2140 | 98.34% | 1219.4741 | 1260.5259 | 2480 | 1240 | 2480 | 0 | 0.49172 | 0.50828 | 1 | 0 | 2480 | 1219.4741 | 1260.5259 | 0 | 0
2016-07-26 12:00 | 1 | 2140 | 1240 | 1240 | 2140 | 98.21% | 1217.7947 | 1262.2053 | 2480 | 1240 | 2480 | 0 | 0.49105 | 0.50895 | 1 | 0 | 2480 | 1217.7947 | 1262.2053 | 0 | 0
2016-07-26 13:00 | 1 | 2140 | 1240 | 1240 | 2140 | 96.81% | 1200.4377 | 1279.5623 | 2480 | 1240 | 2480 | 0 | 0.48405 | 0.51595 | 1 | 0 | 2480 | 1200.4377 | 1279.5623 | 0 | 0
2016-07-26 14:00 | 1 | 2140 | 1240 | 1240 | 2140 | 95.63% | 1185.7897 | 1294.2103 | 2480 | 1240 | 2480 | 0 | 0.47814 | 0.52186 | 1 | 0 | 2480 | 1185.7897 | 1294.2103 | 0 | 0
2016-07-26 15:00 | 1 | 2140 | 1240 | 1240 | 2140 | 95.63% | 1185.783 | 1294.217 | 2480 | 1240 | 2480 | 0 | 0.47814 | 0.52186 | 1 | 0 | 2480 | 1185.783 | 1294.217 | 0 | 0
2016-07-26 16:00 | 1 | 2140 | 1240 | 1240 | 2140 | 95.64% | 1185.8819 | 1294.1181 | 2480 | 1240 | 2480 | 0 | 0.47818 | 0.52182 | 1 | 0 | 2480 | 1185.8819 | 1294.1181 | 0 | 0
2016-07-26 17:00 | 1 | 2280 | 1240 | 1240 | 2280 | 95.83% | 1188.2969 | 1291.7031 | 2480 | 1240 | 2480 | 0 | 0.47915 | 0.52085 | 1 | 0 | 2480 | 1188.2969 | 1291.7031 | 0 | 0
2016-07-26 18:00 | 1 | 2240 | 1240 | 1240 | 2240 | 97.45% | 1208.3553 | 1271.6447 | 2480 | 1240 | 2480 | 0 | 0.48724 | 0.51276 | 1 | 0 | 2480 | 1208.3553 | 1271.6447 | 0 | 0
2016-07-26 19:00 | 1 | 2240 | 1240 | 1240 | 2240 | 98.08% | 1216.2194 | 1263.7806 | 2480 | 1240 | 2480 | 0 | 0.49041 | 0.50959 | 1 | 0 | 2480 | 1216.2194 | 1263.7806 | 0 | 0
2016-07-26 20:00 | 1.08 | 2640 | 1240 | 1269.2308 | 2538.4615 | 98.16% | 1246.7339 | 1293.5274 | 2540.2613 | 1270.1306 | 2640 | 6.865 | 0.49079 | 0.50921 | 1.0393 | 6.6056 | 2546.8669 | 1249.9759 | 1296.891 | 3.3636 | -0.070664
2016-07-26 21:00 | 1.08 | 2640 | 1240 | 1269.2308 | 2538.4615 | 98.35% | 1249.0746 | 1290.9994 | 2540.074 | 1270.037 | 2640 | 5.9694 | 0.49175 | 0.50825 | 1.0393 | 5.7435 | 2545.8175 | 1251.899 | 1293.9185 | 2.9191 | -0.063435
2016-07-26 22:00 | 1.13 | 2640 | 1240 | 1240 | 2478.8 | 98.39% | 1220.6318 | 1260.686 | 2481.3179 | 1240.6589 | 2640 | 13.4518 | 0.49193 | 0.50807 | 1.064 | 12.6432 | 2493.9611 | 1226.8514 | 1267.1097 | 6.4237 | -1.2843
2016-07-26 23:00 | 1.25 | 3040 | 1240 | 1351.1111 | 2702.2222 | 98.65% | 1334.8636 | 1371.4206 | 2706.2841 | 1353.1421 | 3040 | 28.6841 | 0.49325 | 0.50675 | 1.1233 | 25.5353 | 2731.8194 | 1347.4587 | 1384.3607 | 12.9401 | -0.50088
2016-07-27 | 1.25 | 3040 | 1240 | 1351.1111 | 2702.2222 | 96.24% | 1305.8159 | 1407.7301 | 2713.546 | 1356.773 | 3040 | 29.2739 | 0.48122 | 0.51878 | 1.1203 | 26.1303 | 2739.6763 | 1318.3903 | 1421.286 | 13.5558 | -1.3623
2016-07-27 01:00 | 1.25 | 3040 | 1240 | 1351.1111 | 2702.2222 | 94.77% | 1287.9907 | 1430.0116 | 2718.0023 | 1359.0012 | 3040 | 22.702 | 0.47387 | 0.52613 | 1.1185 | 20.2974 | 2738.2997 | 1297.6091 | 1440.6906 | 10.679 | -1.8694
2016-07-27 02:00 | 1.25 | 3040 | 1240 | 1351.1111 | 2702.2222 | 94.15% | 1280.4124 | 1439.4846 | 2719.8969 | 1359.9485 | 3040 | 20.9228 | 0.47076 | 0.52924 | 1.1177 | 18.7197 | 2738.6166 | 1289.2248 | 1449.3918 | 9.9072 | -2.0801
2016-07-27 03:00 | 1.25 | 3040 | 1240 | 1351.1111 | 2702.2222 | 94.17% | 1280.643 | 1439.1963 | 2719.8393 | 1359.9196 | 3040 | 21.8065 | 0.47085 | 0.52915 | 1.1177 | 19.5099 | 2739.3491 | 1289.8292 | 1449.5199 | 10.3236 | -2.0738
2016-07-27 04:00 | 1.25 | 3040 | 1240 | 1351.1111 | 2702.2222 | 95.65% | 1298.6521 | 1416.6848 | 2715.337 | 1357.6685 | 3040 | 24.5855 | 0.47827 | 0.52173 | 1.1196 | 21.9598 | 2737.2968 | 1309.1548 | 1428.142 | 11.4572 | -1.5681
2016-07-27 05:00 | 1.25 | 3040 | 1240 | 1351.1111 | 2702.2222 | 98.63% | 1334.652 | 1371.685 | 2706.337 | 1353.1685 | 3040 | 9.9182 | 0.49316 | 0.50684 | 1.1233 | 8.8296 | 2715.1666 | 1339.0064 | 1376.1602 | 4.4752 | -0.50731
2016-07-27 06:00 | 1.25 | 3040 | 1240 | 1351.1111 | 2702.2222 | 98.61% | 1334.3606 | 1372.0493 | 2706.4099 | 1353.2049 | 3040 | 10.4233 | 0.49304 | 0.50696 | 1.1233 | 9.2795 | 2715.6893 | 1338.9357 | 1376.7536 | 4.7044 | -0.51616
2016-07-27 07:00 | 1.25 | 3040 | 1240 | 1351.1111 | 2702.2222 | 98.67% | 1335.1539 | 1371.0577 | 2706.2115 | 1353.1058 | 3040 | 26.1496 | 0.49337 | 0.50663 | 1.1233 | 23.2784 | 2729.49 | 1346.6387 | 1382.8513 | 11.7936 | -0.49205
2016-07-27 08:00 | 1.13 | 2640 | 1240 | 1240 | 2478.8 | 98.59% | 1223.0073 | 1258.0017 | 2481.009 | 1240.5045 | 2640 | 14.2231 | 0.49295 | 0.50705 | 1.0641 | 13.3665 | 2494.3756 | 1229.5963 | 1264.7792 | 6.7775 | -1.2647
2016-07-27 09:00 | 1.13 | 2640 | 1240 | 1240 | 2478.8 | 98.61% | 1223.2517 | 1257.7256 | 2480.9773 | 1240.4886 | 2640 | 14.5122 | 0.49305 | 0.50695 | 1.0641 | 13.638 | 2494.6153 | 1229.9759 | 1264.6394 | 6.9138 | -1.2626
2016-07-27 10:00 | 1.08 | 2640 | 1240 | 1269.2308 | 2538.4615 | 98.48% | 1250.6429 | 1289.3057 | 2539.9486 | 1269.9743 | 2640 | 8.2609 | 0.49239 | 0.50761 | 1.0394 | 7.9478 | 2547.8964 | 1254.5563 | 1293.3401 | 4.0344 | -0.058576
2016-07-27 11:00 | 1 | 2280 | 1240 | 1240 | 2280 | 98.34% | 1219.4741 | 1260.5259 | 2480 | 1240 | 2480 | 0 | 0.49172 | 0.50828 | 1 | 0 | 2480 | 1219.4741 | 1260.5259 | 0 | 0
2016-07-27 12:00 | 1 | 2280 | 1240 | 1240 | 2280 | 98.21% | 1217.7947 | 1262.2053 | 2480 | 1240 | 2480 | 0 | 0.49105 | 0.50895 | 1 | 0 | 2480 | 1217.7947 | 1262.2053 | 0 | 0
2016-07-27 13:00 | 1 | 2280 | 1240 | 1240 | 2280 | 96.81% | 1200.4377 | 1279.5623 | 2480 | 1240 | 2480 | 0 | 0.48405 | 0.51595 | 1 | 0 | 2480 | 1200.4377 | 1279.5623 | 0 | 0
2016-07-27 14:00 | 1 | 2280 | 1240 | 1240 | 2280 | 95.63% | 1185.7897 | 1294.2103 | 2480 | 1240 | 2480 | 0 | 0.47814 | 0.52186 | 1 | 0 | 2480 | 1185.7897 | 1294.2103 | 0 | 0
2016-07-27 15:00 | 1 | 2280 | 1240 | 1240 | 2280 | 95.63% | 1185.783 | 1294.217 | 2480 | 1240 | 2480 | 0 | 0.47814 | 0.52186 | 1 | 0 | 2480 | 1185.783 | 1294.217 | 0 | 0
2016-07-27 16:00 | 1 | 2280 | 1240 | 1240 | 2280 | 95.64% | 1185.8819 | 1294.1181 | 2480 | 1240 | 2480 | 0 | 0.47818 | 0.52182 | 1 | 0 | 2480 | 1185.8819 | 1294.1181 | 0 | 0
2016-07-27 17:00 | 1 | 2280 | 1240 | 1240 | 2280 | 95.83% | 1188.2969 | 1291.7031 | 2480 | 1240 | 2480 | 0 | 0.47915 | 0.52085 | 1 | 0 | 2480 | 1188.2969 | 1291.7031 | 0 | 0
2016-07-27 18:00 | 1 | 2240 | 1240 | 1240 | 2240 | 97.45% | 1208.3553 | 1271.6447 | 2480 | 1240 | 2480 | 0 | 0.48724 | 0.51276 | 1 | 0 | 2480 | 1208.3553 | 1271.6447 | 0 | 0
2016-07-27 19:00 | 1.08 | 2640 | 1240 | 1269.2308 | 2538.4615 | 98.08% | 1245.8085 | 1294.5269 | 2540.3353 | 1270.1677 | 2640 | 6.4323 | 0.49041 | 0.50959 | 1.0392 | 6.1895 | 2546.5248 | 1248.8438 | 1297.6809 | 3.1541 | -0.073514
2016-07-27 20:00 | 1.08 | 2640 | 1240 | 1269.2308 | 2538.4615 | 98.16% | 1246.7339 | 1293.5274 | 2540.2613 | 1270.1306 | 2640 | 6.865 | 0.49079 | 0.50921 | 1.0393 | 6.6056 | 2546.8669 | 1249.9759 | 1296.891 | 3.3636 | -0.070664
2016-07-27 21:00 | 1.13 | 2640 | 1240 | 1240 | 2478.8 | 98.35% | 1220.2085 | 1261.1644 | 2481.3729 | 1240.6864 | 2640 | 9.7003 | 0.49175 | 0.50825 | 1.0639 | 9.1174 | 2490.4903 | 1224.692 | 1265.7984 | 4.634 | -1.2878
2016-07-27 22:00 | 1.25 | 3040 | 1240 | 1351.1111 | 2702.2222 | 98.39% | 1331.6896 | 1375.388 | 2707.0776 | 1353.5388 | 3040 | 25.8688 | 0.49193 | 0.50807 | 1.123 | 23.0358 | 2730.1134 | 1343.0215 | 1387.0919 | 11.7038 | -0.59713
2016-07-27 23:00 | 1.25 | 3040 | 1240 | 1351.1111 | 2702.2222 | 98.65% | 1334.8636 | 1371.4206 | 2706.2841 | 1353.1421 | 3040 | 28.6841 | 0.49325 | 0.50675 | 1.1233 | 25.5353 | 2731.8194 | 1347.4587 | 1384.3607 | 12.9401 | -0.50088
2016-07-28 | 1.3 | 3100 | 1240 | 1347.8261 | 2695.6522 | 96.24% | 1303.591 | 1405.3316 | 2708.9227 | 1354.4613 | 3100 | 35.1287 | 0.48122 | 0.51878 | 1.1444 | 30.697 | 2739.6197 | 1318.3631 | 1421.2566 | 15.925 | -1.9158
2016-07-28 01:00 | 1.3 | 3100 | 1240 | 1347.8261 | 2695.6522 | 94.77% | 1286.1654 | 1427.985 | 2714.1504 | 1357.0752 | 3100 | 27.2424 | 0.47387 | 0.52613 | 1.1422 | 23.8516 | 2738.002 | 1297.468 | 1440.534 | 12.5489 | -2.6297
2016-07-28 02:00 | 1.3 | 3100 | 1240 | 1347.8261 | 2695.6522 | 94.15% | 1278.7538 | 1437.62 | 2716.3738 | 1358.1869 | 3100 | 25.1073 | 0.47076 | 0.52924 | 1.1412 | 22.0003 | 2738.3741 | 1289.1106 | 1449.2635 | 11.6435 | -2.9265
2016-07-28 03:00 | 1.3 | 3100 | 1240 | 1347.8261 | 2695.6522 | 94.17% | 1278.9794 | 1437.3268 | 2716.3062 | 1358.1531 | 3100 | 26.1678 | 0.47085 | 0.52915 | 1.1413 | 22.9289 | 2739.2351 | 1289.7755 | 1449.4595 | 12.1328 | -2.9175
2016-07-28 04:00 | 1.3 | 3100 | 1240 | 1347.8261 | 2695.6522 | 95.65% | 1296.5891 | 1414.4342 | 2711.0233 | 1355.5116 | 3100 | 29.5026 | 0.47827 | 0.52173 | 1.1435 | 25.8007 | 2736.824 | 1308.9286 | 1427.8953 | 13.4611 | -2.2054
2016-07-28 05:00 | 1.3 | 3100 | 1240 | 1347.8261 | 2695.6522 | 98.63% | 1331.7597 | 1368.7124 | 2700.4721 | 1350.236 | 3100 | 11.9018 | 0.49316 | 0.50684 | 1.1479 | 10.3679 | 2710.84 | 1336.8727 | 1373.9673 | 5.2549 | -0.71309
2016-07-28 06:00 | 1.3 | 3100 | 1240 | 1347.8261 | 2695.6522 | 98.61% | 1331.4751 | 1369.0823 | 2700.5575 | 1350.2787 | 3100 | 12.5079 | 0.49304 | 0.50696 | 1.1479 | 10.8962 | 2711.4537 | 1336.8474 | 1374.6063 | 5.524 | -0.72555
2016-07-28 07:00 | 1.25 | 3040 | 1240 | 1351.1111 | 2702.2222 | 98.67% | 1335.1539 | 1371.0577 | 2706.2115 | 1353.1058 | 3040 | 26.1496 | 0.49337 | 0.50663 | 1.1233 | 23.2784 | 2729.49 | 1346.6387 | 1382.8513 | 11.7936 | -0.49205
2016-07-28 08:00 | 1.25 | 3040 | 1240 | 1351.1111 | 2702.2222 | 98.59% | 1334.1447 | 1372.3191 | 2706.4638 | 1353.2319 | 3040 | 27.3521 | 0.49295 | 0.50705 | 1.1232 | 24.3511 | 2730.8149 | 1346.1485 | 1384.6664 | 12.3473 | -0.52272
2016-07-28 09:00 | 1.13 | 2640 | 1240 | 1240 | 2478.8 | 98.61% | 1223.2517 | 1257.7256 | 2480.9773 | 1240.4886 | 2640 | 14.5122 | 0.49305 | 0.50695 | 1.0641 | 13.638 | 2494.6153 | 1229.9759 | 1264.6394 | 6.9138 | -1.2626
2016-07-28 10:00 | 1.13 | 2640 | 1240 | 1240 | 2478.8 | 98.48% | 1221.705 | 1259.4733 | 2481.1783 | 1240.5892 | 2640 | 13.4239 | 0.49239 | 0.50761 | 1.064 | 12.6163 | 2493.7947 | 1227.9172 | 1265.8775 | 6.4042 | -1.2754
2016-07-28 11:00 | 1.08 | 2640 | 1240 | 1269.2308 | 2538.4615 | 98.34% | 1249.0162 | 1291.0625 | 2540.0787 | 1270.0394 | 2640 | 7.7424 | 0.49172 | 0.50828 | 1.0393 | 7.4494 | 2547.5281 | 1252.6792 | 1294.8489 | 3.7863 | -0.063616
2016-07-28 12:00 | 1 | 2240 | 1240 | 1240 | 2240 | 98.21% | 1217.7947 | 1262.2053 | 2480 | 1240 | 2480 | 0 | 0.49105 | 0.50895 | 1 | 0 | 2480 | 1217.7947 | 1262.2053 | 0 | 0
2016-07-28 13:00 | 1 | 2240 | 1240 | 1240 | 2240 | 96.81% | 1200.4377 | 1279.5623 | 2480 | 1240 | 2480 | 0 | 0.48405 | 0.51595 | 1 | 0 | 2480 | 1200.4377 | 1279.5623 | 0 | 0
2016-07-28 14:00 | 1 | 2240 | 1240 | 1240 | 2240 | 95.63% | 1185.7897 | 1294.2103 | 2480 | 1240 | 2480 | 0 | 0.47814 | 0.52186 | 1 | 0 | 2480 | 1185.7897 | 1294.2103 | 0 | 0
2016-07-28 15:00 | 1 | 2240 | 1240 | 1240 | 2240 | 95.63% | 1185.783 | 1294.217 | 2480 | 1240 | 2480 | 0 | 0.47814 | 0.52186 | 1 | 0 | 2480 | 1185.783 | 1294.217 | 0 | 0
2016-07-28 16:00 | 1 | 2240 | 1240 | 1240 | 2240 | 95.64% | 1185.8819 | 1294.1181 | 2480 | 1240 | 2480 | 0 | 0.47818 | 0.52182 | 1 | 0 | 2480 | 1185.8819 | 1294.1181 | 0 | 0
2016-07-28 17:00 | 1 | 2240 | 1240 | 1240 | 2240 | 95.83% | 1188.2969 | 1291.7031 | 2480 | 1240 | 2480 | 0 | 0.47915 | 0.52085 | 1 | 0 | 2480 | 1188.2969 | 1291.7031 | 0 | 0
2016-07-28 18:00 | 1 | 2240 | 1240 | 1240 | 2240 | 97.45% | 1208.3553 | 1271.6447 | 2480 | 1240 | 2480 | 0 | 0.48724 | 0.51276 | 1 | 0 | 2480 | 1208.3553 | 1271.6447 | 0 | 0
2016-07-28 19:00 | 1.08 | 2640 | 1240 | 1269.2308 | 2538.4615 | 98.08% | 1245.8085 | 1294.5269 | 2540.3353 | 1270.1677 | 2640 | 6.4323 | 0.49041 | 0.50959 | 1.0392 | 6.1895 | 2546.5248 | 1248.8438 | 1297.6809 | 3.1541 | -0.073514
2016-07-28 20:00 | 1.08 | 2640 | 1240 | 1269.2308 | 2538.4615 | 98.16% | 1246.7339 | 1293.5274 | 2540.2613 | 1270.1306 | 2640 | 6.865 | 0.49079 | 0.50921 | 1.0393 | 6.6056 | 2546.8669 | 1249.9759 | 1296.891 | 3.3636 | -0.070664
2016-07-28 21:00 | 1.13 | 2640 | 1240 | 1240 | 2478.8 | 98.35% | 1220.2085 | 1261.1644 | 2481.3729 | 1240.6864 | 2640 | 9.7003 | 0.49175 | 0.50825 | 1.0639 | 9.1174 | 2490.4903 | 1224.692 | 1265.7984 | 4.634 | -1.2878
2016-07-28 22:00 | 1.25 | 3040 | 1240 | 1351.1111 | 2702.2222 | 98.39% | 1331.6896 | 1375.388 | 2707.0776 | 1353.5388 | 3040 | 25.8688 | 0.49193 | 0.50807 | 1.123 | 23.0358 | 2730.1134 | 1343.0215 | 1387.0919 | 11.7038 | -0.59713
2016-07-28 23:00 | 1.3 | 3100 | 1240 | 1347.8261 | 2695.6522 | 98.65% | 1331.9662 | 1368.4439 | 2700.4101 | 1350.2051 | 3100 | 34.4209 | 0.49325 | 0.50675 | 1.148 | 29.9841 | 2730.3942 | 1346.7558 | 1383.6385 | 15.1946 | -0.70405
2016-07-29 | 1.3 | 3100 | 1240 | 1347.8261 | 2695.6522 | 96.24% | 1303.591 | 1405.3316 | 2708.9227 | 1354.4613 | 3100 | 35.1287 | 0.48122 | 0.51878 | 1.1444 | 30.697 | 2739.6197 | 1318.3631 | 1421.2566 | 15.925 | -1.9158
2016-07-29 01:00 | 1.3 | 3100 | 1240 | 1347.8261 | 2695.6522 | 94.77% | 1286.1654 | 1427.985 | 2714.1504 | 1357.0752 | 3100 | 27.2424 | 0.47387 | 0.52613 | 1.1422 | 23.8516 | 2738.002 | 1297.468 | 1440.534 | 12.5489 | -2.6297
2016-07-29 02:00 | 1.3 | 3100 | 1240 | 1347.8261 | 2695.6522 | 94.15% | 1278.7538 | 1437.62 | 2716.3738 | 1358.1869 | 3100 | 25.1073 | 0.47076 | 0.52924 | 1.1412 | 22.0003 | 2738.3741 | 1289.1106 | 1449.2635 | 11.6435 | -2.9265
2016-07-29 03:00 | 1.3 | 3100 | 1240 | 1347.8261 | 2695.6522 | 94.17% | 1278.9794 | 1437.3268 | 2716.3062 | 1358.1531 | 3100 | 26.1678 | 0.47085 | 0.52915 | 1.1413 | 22.9289 | 2739.2351 | 1289.7755 | 1449.4595 | 12.1328 | -2.9175
2016-07-29 04:00 | 1.3 | 3100 | 1240 | 1347.8261 | 2695.6522 | 95.65% | 1296.5891 | 1414.4342 | 2711.0233 | 1355.5116 | 3100 | 29.5026 | 0.47827 | 0.52173 | 1.1435 | 25.8007 | 2736.824 | 1308.9286 | 1427.8953 | 13.4611 | -2.2054
2016-07-29 05:00 | 1.3 | 3100 | 1240 | 1347.8261 | 2695.6522 | 98.63% | 1331.7597 | 1368.7124 | 2700.4721 | 1350.236 | 3100 | 11.9018 | 0.49316 | 0.50684 | 1.1479 | 10.3679 | 2710.84 | 1336.8727 | 1373.9673 | 5.2549 | -0.71309
2016-07-29 06:00 | 1.3 | 3100 | 1240 | 1347.8261 | 2695.6522 | 98.61% | 1331.4751 | 1369.0823 | 2700.5575 | 1350.2787 | 3100 | 12.5079 | 0.49304 | 0.50696 | 1.1479 | 10.8962 | 2711.4537 | 1336.8474 | 1374.6063 | 5.524 | -0.72555
2016-07-29 07:00 | 1.3 | 3100 | 1240 | 1347.8261 | 2695.6522 | 98.67% | 1332.2497 | 1368.0754 | 2700.3251 | 1350.1625 | 3100 | 31.3796 | 0.49337 | 0.50663 | 1.148 | 27.3339 | 2727.659 | 1345.7353 | 1381.9237 | 13.8483 | -0.69164
2016-07-29 08:00 | 1.25 | 3040 | 1240 | 1351.1111 | 2702.2222 | 98.59% | 1334.1447 | 1372.3191 | 2706.4638 | 1353.2319 | 3040 | 27.3521 | 0.49295 | 0.50705 | 1.1232 | 24.3511 | 2730.8149 | 1346.1485 | 1384.6664 | 12.3473 | -0.52272
2016-07-29 09:00 | 1.13 | 2640 | 1240 | 1240 | 2478.8 | 98.61% | 1223.2517 | 1257.7256 | 2480.9773 | 1240.4886 | 2640 | 14.5122 | 0.49305 | 0.50695 | 1.0641 | 13.638 | 2494.6153 | 1229.9759 | 1264.6394 | 6.9138 | -1.2626
2016-07-29 10:00 | 1.08 | 2640 | 1240 | 1269.2308 | 2538.4615 | 98.48% | 1250.6429 | 1289.3057 | 2539.9486 | 1269.9743 | 2640 | 8.2609 | 0.49239 | 0.50761 | 1.0394 | 7.9478 | 2547.8964 | 1254.5563 | 1293.3401 | 4.0344 | -0.058576
2016-07-29 11:00 | 1 | 2240 | 1240 | 1240 | 2240 | 98.34% | 1219.4741 | 1260.5259 | 2480 | 1240 | 2480 | 0 | 0.49172 | 0.50828 | 1 | 0 | 2480 | 1219.4741 | 1260.5259 | 0 | 0
2016-07-29 12:00 | 1 | 2240 | 1240 | 1240 | 2240 | 98.21% | 1217.7947 | 1262.2053 | 2480 | 1240 | 2480 | 0 | 0.49105 | 0.50895 | 1 | 0 | 2480 | 1217.7947 | 1262.2053 | 0 | 0
2016-07-29 13:00 | 1 | 2240 | 1240 | 1240 | 2240 | 96.81% | 1200.4377 | 1279.5623 | 2480 | 1240 | 2480 | 0 | 0.48405 | 0.51595 | 1 | 0 | 2480 | 1200.4377 | 1279.5623 | 0 | 0
2016-07-29 14:00 | 1 | 2280 | 1240 | 1240 | 2280 | 95.63% | 1185.7897 | 1294.2103 | 2480 | 1240 | 2480 | 0 | 0.47814 | 0.52186 | 1 | 0 | 2480 | 1185.7897 | 1294.2103 | 0 | 0
2016-07-29 15:00 | 1 | 2280 | 1240 | 1240 | 2280 | 95.63% | 1185.783 | 1294.217 | 2480 | 1240 | 2480 | 0 | 0.47814 | 0.52186 | 1 | 0 | 2480 | 1185.783 | 1294.217 | 0 | 0
2016-07-29 16:00 | 1 | 2280 | 1240 | 1240 | 2280 | 95.64% | 1185.8819 | 1294.1181 | 2480 | 1240 | 2480 | 0 | 0.47818 | 0.52182 | 1 | 0 | 2480 | 1185.8819 | 1294.1181 | 0 | 0
2016-07-29 17:00 | 1 | 2240 | 1240 | 1240 | 2240 | 95.83% | 1188.2969 | 1291.7031 | 2480 | 1240 | 2480 | 0 | 0.47915 | 0.52085 | 1 | 0 | 2480 | 1188.2969 | 1291.7031 | 0 | 0
2016-07-29 18:00 | 1 | 2240 | 1240 | 1240 | 2240 | 97.45% | 1208.3553 | 1271.6447 | 2480 | 1240 | 2480 | 0 | 0.48724 | 0.51276 | 1 | 0 | 2480 | 1208.3553 | 1271.6447 | 0 | 0
2016-07-29 19:00 | 1.08 | 2640 | 1240 | 1269.2308 | 2538.4615 | 98.08% | 1245.8085 | 1294.5269 | 2540.3353 | 1270.1677 | 2640 | 6.4323 | 0.49041 | 0.50959 | 1.0392 | 6.1895 | 2546.5248 | 1248.8438 | 1297.6809 | 3.1541 | -0.073514
2016-07-29 20:00 | 1.08 | 2640 | 1240 | 1269.2308 | 2538.4615 | 98.16% | 1246.7339 | 1293.5274 | 2540.2613 | 1270.1306 | 2640 | 6.865 | 0.49079 | 0.50921 | 1.0393 | 6.6056 | 2546.8669 | 1249.9759 | 1296.891 | 3.3636 | -0.070664
2016-07-29 21:00 | 1.13 | 2640 | 1240 | 1240 | 2478.8 | 98.35% | 1220.2085 | 1261.1644 | 2481.3729 | 1240.6864 | 2640 | 9.7003 | 0.49175 | 0.50825 | 1.0639 | 9.1174 | 2490.4903 | 1224.692 | 1265.7984 | 4.634 | -1.2878
2016-07-29 22:00 | 1.13 | 2640 | 1240 | 1240 | 2478.8 | 98.39% | 1220.6318 | 1260.686 | 2481.3179 | 1240.6589 | 2640 | 13.4518 | 0.49193 | 0.50807 | 1.064 | 12.6432 | 2493.9611 | 1226.8514 | 1267.1097 | 6.4237 | -1.2843
2016-07-29 23:00 | 1.25 | 3040 | 1240 | 1351.1111 | 2702.2222 | 98.65% | 1334.8636 | 1371.4206 | 2706.2841 | 1353.1421 | 3040 | 28.6841 | 0.49325 | 0.50675 | 1.1233 | 25.5353 | 2731.8194 | 1347.4587 | 1384.3607 | 12.9401 | -0.50088
2016-07-30 | 1.3 | 3100 | 1240 | 1347.8261 | 2695.6522 | 96.24% | 1303.591 | 1405.3316 | 2708.9227 | 1354.4613 | 3100 | 35.1287 | 0.48122 | 0.51878 | 1.1444 | 30.697 | 2739.6197 | 1318.3631 | 1421.2566 | 15.925 | -1.9158
2016-07-30 01:00 | 1.3 | 3100 | 1240 | 1347.8261 | 2695.6522 | 94.77% | 1286.1654 | 1427.985 | 2714.1504 | 1357.0752 | 3100 | 27.2424 | 0.47387 | 0.52613 | 1.1422 | 23.8516 | 2738.002 | 1297.468 | 1440.534 | 12.5489 | -2.6297
2016-07-30 02:00 | 1.3 | 3100 | 1240 | 1347.8261 | 2695.6522 | 94.15% | 1278.7538 | 1437.62 | 2716.3738 | 1358.1869 | 3100 | 25.1073 | 0.47076 | 0.52924 | 1.1412 | 22.0003 | 2738.3741 | 1289.1106 | 1449.2635 | 11.6435 | -2.9265
2016-07-30 03:00 | 1.3 | 3100 | 1240 | 1347.8261 | 2695.6522 | 94.17% | 1278.9794 | 1437.3268 | 2716.3062 | 1358.1531 | 3100 | 26.1678 | 0.47085 | 0.52915 | 1.1413 | 22.9289 | 2739.2351 | 1289.7755 | 1449.4595 | 12.1328 | -2.9175
2016-07-30 04:00 | 1.3 | 3100 | 1240 | 1347.8261 | 2695.6522 | 95.65% | 1296.5891 | 1414.4342 | 2711.0233 | 1355.5116 | 3100 | 29.5026 | 0.47827 | 0.52173 | 1.1435 | 25.8007 | 2736.824 | 1308.9286 | 1427.8953 | 13.4611 | -2.2054
2016-07-30 05:00 | 1.3 | 3100 | 1240 | 1347.8261 | 2695.6522 | 98.63% | 1331.7597 | 1368.7124 | 2700.4721 | 1350.236 | 3100 | 11.9018 | 0.49316 | 0.50684 | 1.1479 | 10.3679 | 2710.84 | 1336.8727 | 1373.9673 | 5.2549 | -0.71309
2016-07-30 06:00 | 1.3 | 3100 | 1240 | 1347.8261 | 2695.6522 | 98.61% | 1331.4751 | 1369.0823 | 2700.5575 | 1350.2787 | 3100 | 12.5079 | 0.49304 | 0.50696 | 1.1479 | 10.8962 | 2711.4537 | 1336.8474 | 1374.6063 | 5.524 | -0.72555
2016-07-30 07:00 | 1.25 | 3040 | 1240 | 1351.1111 | 2702.2222 | 98.67% | 1335.1539 | 1371.0577 | 2706.2115 | 1353.1058 | 3040 | 26.1496 | 0.49337 | 0.50663 | 1.1233 | 23.2784 | 2729.49 | 1346.6387 | 1382.8513 | 11.7936 | -0.49205
2016-07-30 08:00 | 1.25 | 3040 | 1240 | 1351.1111 | 2702.2222 | 98.59% | 1334.1447 | 1372.3191 | 2706.4638 | 1353.2319 | 3040 | 27.3521 | 0.49295 | 0.50705 | 1.1232 | 24.3511 | 2730.8149 | 1346.1485 | 1384.6664 | 12.3473 | -0.52272
2016-07-30 09:00 | 1.13 | 2640 | 1240 | 1240 | 2478.8 | 98.61% | 1223.2517 | 1257.7256 | 2480.9773 | 1240.4886 | 2640 | 14.5122 | 0.49305 | 0.50695 | 1.0641 | 13.638 | 2494.6153 | 1229.9759 | 1264.6394 | 6.9138 | -1.2626
2016-07-30 10:00 | 1 | 2240 | 1240 | 1240 | 2240 | 98.48% | 1221.1248 | 1258.8752 | 2480 | 1240 | 2480 | 0 | 0.49239 | 0.50761 | 1 | 0 | 2480 | 1221.1248 | 1258.8752 | 0 | 0
2016-07-30 11:00 | 1 | 2280 | 1240 | 1240 | 2280 | 98.34% | 1219.4741 | 1260.5259 | 2480 | 1240 | 2480 | 0 | 0.49172 | 0.50828 | 1 | 0 | 2480 | 1219.4741 | 1260.5259 | 0 | 0
2016-07-30 12:00 | 1 | 2140 | 1240 | 1240 | 2140 | 98.21% | 1217.7947 | 1262.2053 | 2480 | 1240 | 2480 | 0 | 0.49105 | 0.50895 | 1 | 0 | 2480 | 1217.7947 | 1262.2053 | 0 | 0
2016-07-30 13:00 | 1 | 2140 | 1240 | 1240 | 2140 | 96.81% | 1200.4377 | 1279.5623 | 2480 | 1240 | 2480 | 0 | 0.48405 | 0.51595 | 1 | 0 | 2480 | 1200.4377 | 1279.5623 | 0 | 0
2016-07-30 14:00 | 1 | 2140 | 1240 | 1240 | 2140 | 95.63% | 1185.7897 | 1294.2103 | 2480 | 1240 | 2480 | 0 | 0.47814 | 0.52186 | 1 | 0 | 2480 | 1185.7897 | 1294.2103 | 0 | 0
2016-07-30 15:00 | 1 | 2140 | 1240 | 1240 | 2140 | 95.63% | 1185.783 | 1294.217 | 2480 | 1240 | 2480 | 0 | 0.47814 | 0.52186 | 1 | 0 | 2480 | 1185.783 | 1294.217 | 0 | 0
2016-07-30 16:00 | 1 | 2140 | 1240 | 1240 | 2140 | 95.64% | 1185.8819 | 1294.1181 | 2480 | 1240 | 2480 | 0 | 0.47818 | 0.52182 | 1 | 0 | 2480 | 1185.8819 | 1294.1181 | 0 | 0
2016-07-30 17:00 | 1 | 2140 | 1240 | 1240 | 2140 | 95.83% | 1188.2969 | 1291.7031 | 2480 | 1240 | 2480 | 0 | 0.47915 | 0.52085 | 1 | 0 | 2480 | 1188.2969 | 1291.7031 | 0 | 0
2016-07-30 18:00 | 1 | 2140 | 1240 | 1240 | 2140 | 97.45% | 1208.3553 | 1271.6447 | 2480 | 1240 | 2480 | 0 | 0.48724 | 0.51276 | 1 | 0 | 2480 | 1208.3553 | 1271.6447 | 0 | 0
2016-07-30 19:00 | 1 | 2140 | 1240 | 1240 | 2140 | 98.08% | 1216.2194 | 1263.7806 | 2480 | 1240 | 2480 | 0 | 0.49041 | 0.50959 | 1 | 0 | 2480 | 1216.2194 | 1263.7806 | 0 | 0
2016-07-30 20:00 | 1 | 2280 | 1240 | 1240 | 2280 | 98.16% | 1217.1583 | 1262.8417 | 2480 | 1240 | 2480 | 0 | 0.49079 | 0.50921 | 1 | 0 | 2480 | 1217.1583 | 1262.8417 | 0 | 0
2016-07-30 21:00 | 1 | 2240 | 1240 | 1240 | 2240 | 98.35% | 1219.5334 | 1260.4666 | 2480 | 1240 | 2480 | 0 | 0.49175 | 0.50825 | 1 | 0 | 2480 | 1219.5334 | 1260.4666 | 0 | 0
2016-07-30 22:00 | 1.13 | 2640 | 1240 | 1240 | 2478.8 | 98.39% | 1220.6318 | 1260.686 | 2481.3179 | 1240.6589 | 2640 | 13.4518 | 0.49193 | 0.50807 | 1.064 | 12.6432 | 2493.9611 | 1226.8514 | 1267.1097 | 6.4237 | -1.2843
2016-07-30 23:00 | 1.25 | 3040 | 1240 | 1351.1111 | 2702.2222 | 97.99% | 1326.9688 | 1381.2891 | 2708.2578 | 1354.1289 | 3040 | 28.6841 | 0.48997 | 0.51003 | 1.1225 | 25.5539 | 2733.8118 | 1339.4895 | 1394.3223 | 13.0332 | -0.73932
2016-07-31 | 1.25 | 3040 | 1240 | 1351.1111 | 2702.2222 | 93.62% | 1273.8933 | 1447.6334 | 2721.5267 | 1360.7633 | 3040 | 50.1088 | 0.46808 | 0.53192 | 1.117 | 44.8594 | 2766.3861 | 1294.8911 | 1471.495 | 23.8616 | -2.259
2016-07-31 01:00 | 1.25 | 3040 | 1240 | 1351.1111 | 2702.2222 | 92.51% | 1260.3613 | 1464.5484 | 2724.9097 | 1362.4548 | 3040 | 48.2954 | 0.46253 | 0.53747 | 1.1156 | 43.2897 | 2768.1993 | 1280.3842 | 1487.8151 | 23.2668 | -2.6234
2016-07-31 02:00 | 1.25 | 3040 | 1240 | 1351.1111 | 2702.2222 | 92.22% | 1256.843 | 1468.9462 | 2725.7892 | 1362.8946 | 3040 | 48.2065 | 0.46109 | 0.53891 | 1.1153 | 43.2239 | 2769.0131 | 1276.7733 | 1492.2399 | 23.2936 | -2.7166
2016-07-31 03:00 | 1.25 | 3040 | 1240 | 1351.1111 | 2702.2222 | 92.11% | 1255.4942 | 1470.6323 | 2726.1265 | 1363.0632 | 3040 | 46.9827 | 0.46054 | 0.53946 | 1.1151 | 42.1319 | 2768.2583 | 1274.8976 | 1493.3607 | 22.7284 | -2.7522
2016-07-31 04:00 | 1.25 | 3040 | 1240 | 1351.1111 | 2702.2222 | 93.73% | 1275.2705 | 1445.9119 | 2721.1824 | 1360.5912 | 3040 | 50.4119 | 0.46865 | 0.53135 | 1.1172 | 45.125 | 2766.3074 | 1296.4181 | 1469.8893 | 23.9774 | -2.2214
2016-07-31 05:00 | 1.25 | 3040 | 1240 | 1351.1111 | 2702.2222 | 98.64% | 1334.8102 | 1371.4873 | 2706.2975 | 1353.1487 | 3040 | 40.2267 | 0.49322 | 0.50678 | 1.1233 | 35.811 | 2742.1085 | 1352.473 | 1389.6355 | 18.1482 | -0.5025
2016-07-31 06:00 | 1.25 | 3040 | 1240 | 1351.1111 | 2702.2222 | 98.51% | 1333.1893 | 1373.5134 | 2706.7027 | 1353.3513 | 3040 | 39.2059 | 0.49255 | 0.50745 | 1.1231 | 34.9075 | 2741.6102 | 1350.383 | 1391.2271 | 17.7138 | -0.55171
2016-07-31 07:00 | 1.25 | 3040 | 1240 | 1351.1111 | 2702.2222 | 98.42% | 1332.1077 | 1374.8654 | 2706.9731 | 1353.4865 | 3040 | 32.6255 | 0.4921 | 0.5079 | 1.123 | 29.0514 | 2736.0245 | 1346.404 | 1389.6206 | 14.7552 | -0.58448
2016-07-31 08:00 | 1.25 | 3040 | 1240 | 1351.1111 | 2702.2222 | 98.35% | 1331.2577 | 1375.9278 | 2707.1856 | 1353.5928 | 3040 | 32.2133 | 0.49175 | 0.50825 | 1.1229 | 28.6867 | 2735.8722 | 1345.3644 | 1390.5079 | 14.58 | -0.61018
2016-07-31 09:00 | 1.13 | 2640 | 1240 | 1240 | 2478.8 | 98.1% | 1217.3561 | 1264.3876 | 2481.7437 | 1240.8719 | 2640 | 16.6812 | 0.49052 | 0.50948 | 1.0638 | 15.6812 | 2497.4249 | 1225.0481 | 1272.3768 | 7.9892 | -1.3112
2016-07-31 10:00 | 1 | 2240 | 1240 | 1240 | 2240 | 98.12% | 1216.6774 | 1263.3226 | 2480 | 1240 | 2480 | 0 | 0.4906 | 0.5094 | 1 | 0 | 2480 | 1216.6774 | 1263.3226 | 0 | 0
2016-07-31 11:00 | 1 | 2280 | 1240 | 1240 | 2280 | 98.2% | 1217.7081 | 1262.2919 | 2480 | 1240 | 2480 | 0 | 0.49101 | 0.50899 | 1 | 0 | 2480 | 1217.7081 | 1262.2919 | 0 | 0
2016-07-31 12:00 | 1 | 2140 | 1240 | 1240 | 2140 | 98.44% | 1220.6982 | 1259.3018 | 2480 | 1240 | 2480 | 0 | 0.49222 | 0.50778 | 1 | 0 | 2480 | 1220.6982 | 1259.3018 | 0 | 0
2016-07-31 13:00 | 1 | 2140 | 1240 | 1240 | 2140 | 97.05% | 1203.4387 | 1276.5613 | 2480 | 1240 | 2480 | 0 | 0.48526 | 0.51474 | 1 | 0 | 2480 | 1203.4387 | 1276.5613 | 0 | 0
2016-07-31 14:00 | 1 | 2140 | 1240 | 1240 | 2140 | 95.93% | 1189.4821 | 1290.5179 | 2480 | 1240 | 2480 | 0 | 0.47963 | 0.52037 | 1 | 0 | 2480 | 1189.4821 | 1290.5179 | 0 | 0
2016-07-31 15:00 | 1 | 2140 | 1240 | 1240 | 2140 | 95.86% | 1188.7013 | 1291.2987 | 2480 | 1240 | 2480 | 0 | 0.47932 | 0.52068 | 1 | 0 | 2480 | 1188.7013 | 1291.2987 | 0 | 0
2016-07-31 16:00 | 1 | 2140 | 1240 | 1240 | 2140 | 95.79% | 1187.8429 | 1292.1571 | 2480 | 1240 | 2480 | 0 | 0.47897 | 0.52103 | 1 | 0 | 2480 | 1187.8429 | 1292.1571 | 0 | 0
2016-07-31 17:00 | 1 | 2140 | 1240 | 1240 | 2140 | 96.23% | 1193.1905 | 1286.8095 | 2480 | 1240 | 2480 | 0 | 0.48113 | 0.51887 | 1 | 0 | 2480 | 1193.1905 | 1286.8095 | 0 | 0
2016-07-31 18:00 | 1 | 2140 | 1240 | 1240 | 2140 | 97.35% | 1207.0937 | 1272.9063 | 2480 | 1240 | 2480 | 0 | 0.48673 | 0.51327 | 1 | 0 | 2480 | 1207.0937 | 1272.9063 | 0 | 0
2016-07-31 19:00 | 1 | 2140 | 1240 | 1240 | 2140 | 97.86% | 1213.5224 | 1266.4776 | 2480 | 1240 | 2480 | 0 | 0.48932 | 0.51068 | 1 | 0 | 2480 | 1213.5224 | 1266.4776 | 0 | 0
2016-07-31 20:00 | 1 | 2280 | 1240 | 1240 | 2280 | 97.8% | 1212.707 | 1267.293 | 2480 | 1240 | 2480 | 0 | 0.48899 | 0.51101 | 1 | 0 | 2480 | 1212.707 | 1267.293 | 0 | 0
2016-07-31 21:00 | 1 | 2240 | 1240 | 1240 | 2240 | 97.78% | 1212.5292 | 1267.4708 | 2480 | 1240 | 2480 | 0 | 0.48892 | 0.51108 | 1 | 0 | 2480 | 1212.5292 | 1267.4708 | 0 | 0
2016-07-31 22:00 | 1.13 | 2640 | 1240 | 1240 | 2478.8 | 97.84% | 1214.3204 | 1267.8179 | 2482.1383 | 1241.0692 | 2640 | 19.7937 | 0.48922 | 0.51078 | 1.0636 | 18.6101 | 2500.7484 | 1223.4249 | 1277.3235 | 9.5056 | -1.336
2016-07-31 23:00 | 1.25 | 3040 | 1240 | 1351.1111 | 2702.2222 | 97.99% | 1326.9688 | 1381.2891 | 2708.2578 | 1354.1289 | 3040 | 28.8255 | 0.48997 | 0.51003 | 1.1225 | 25.6799 | 2733.9377 | 1339.5512 | 1394.3865 | 13.0975 | -0.73932
2016-08-01 | 1.25 | 3040 | 1240 | 1351.1111 | 2702.2222 | 93.62% | 1273.8933 | 1447.6334 | 2721.5267 | 1360.7633 | 3040 | 50.1088 | 0.46808 | 0.53192 | 1.117 | 44.8594 | 2766.3861 | 1294.8911 | 1471.495 | 23.8616 | -2.259
2016-08-01 01:00 | 1.25 | 3040 | 1240 | 1351.1111 | 2702.2222 | 92.51% | 1260.3613 | 1464.5484 | 2724.9097 | 1362.4548 | 3040 | 48.2954 | 0.46253 | 0.53747 | 1.1156 | 43.2897 | 2768.1993 | 1280.3842 | 1487.8151 | 23.2668 | -2.6234
2016-08-01 02:00 | 1.25 | 3040 | 1240 | 1351.1111 | 2702.2222 | 92.22% | 1256.843 | 1468.9462 | 2725.7892 | 1362.8946 | 3040 | 48.2065 | 0.46109 | 0.53891 | 1.1153 | 43.2239 | 2769.0131 | 1276.7733 | 1492.2399 | 23.2936 | -2.7166
2016-08-01 03:00 | 1.25 | 3040 | 1240 | 1351.1111 | 2702.2222 | 92.11% | 1255.4942 | 1470.6323 | 2726.1265 | 1363.0632 | 3040 | 46.9827 | 0.46054 | 0.53946 | 1.1151 | 42.1319 | 2768.2583 | 1274.8976 | 1493.3607 | 22.7284 | -2.7522
2016-08-01 04:00 | 1.25 | 3040 | 1240 | 1351.1111 | 2702.2222 | 93.73% | 1275.2705 | 1445.9119 | 2721.1824 | 1360.5912 | 3040 | 50.4119 | 0.46865 | 0.53135 | 1.1172 | 45.125 | 2766.3074 | 1296.4181 | 1469.8893 | 23.9774 | -2.2214
2016-08-01 05:00 | 1.25 | 3040 | 1240 | 1351.1111 | 2702.2222 | 98.64% | 1334.8102 | 1371.4873 | 2706.2975 | 1353.1487 | 3040 | 40.2267 | 0.49322 | 0.50678 | 1.1233 | 35.811 | 2742.1085 | 1352.473 | 1389.6355 | 18.1482 | -0.5025
2016-08-01 06:00 | 1.25 | 3040 | 1240 | 1351.1111 | 2702.2222 | 98.51% | 1333.1893 | 1373.5134 | 2706.7027 | 1353.3513 | 3040 | 39.2059 | 0.49255 | 0.50745 | 1.1231 | 34.9075 | 2741.6102 | 1350.383 | 1391.2271 | 17.7138 | -0.55171
2016-08-01 07:00 | 1.25 | 3040 | 1240 | 1351.1111 | 2702.2222 | 98.42% | 1332.1077 | 1374.8654 | 2706.9731 | 1353.4865 | 3040 | 32.6255 | 0.4921 | 0.5079 | 1.123 | 29.0514 | 2736.0245 | 1346.404 | 1389.6206 | 14.7552 | -0.58448
2016-08-01 08:00 | 1.25 | 3040 | 1240 | 1351.1111 | 2702.2222 | 98.35% | 1331.2577 | 1375.9278 | 2707.1856 | 1353.5928 | 3040 | 32.2133 | 0.49175 | 0.50825 | 1.1229 | 28.6867 | 2735.8722 | 1345.3644 | 1390.5079 | 14.58 | -0.61018
2016-08-01 09:00 | 1.13 | 2640 | 1240 | 1240 | 2478.8 | 98.1% | 1217.3561 | 1264.3876 | 2481.7437 | 1240.8719 | 2640 | 16.6812 | 0.49052 | 0.50948 | 1.0638 | 15.6812 | 2497.4249 | 1225.0481 | 1272.3768 | 7.9892 | -1.3112
2016-08-01 10:00 | 1 | 2240 | 1240 | 1240 | 2240 | 98.12% | 1216.6774 | 1263.3226 | 2480 | 1240 | 2480 | 0 | 0.4906 | 0.5094 | 1 | 0 | 2480 | 1216.6774 | 1263.3226 | 0 | 0
2016-08-01 11:00 | 1 | 2140 | 1240 | 1240 | 2140 | 98.2% | 1217.7081 | 1262.2919 | 2480 | 1240 | 2480 | 0 | 0.49101 | 0.50899 | 1 | 0 | 2480 | 1217.7081 | 1262.2919 | 0 | 0
2016-08-01 12:00 | 1 | 2140 | 1240 | 1240 | 2140 | 98.44% | 1220.6982 | 1259.3018 | 2480 | 1240 | 2480 | 0 | 0.49222 | 0.50778 | 1 | 0 | 2480 | 1220.6982 | 1259.3018 | 0 | 0
2016-08-01 13:00 | 1 | 2140 | 1240 | 1240 | 2140 | 97.05% | 1203.4387 | 1276.5613 | 2480 | 1240 | 2480 | 0 | 0.48526 | 0.51474 | 1 | 0 | 2480 | 1203.4387 | 1276.5613 | 0 | 0
2016-08-01 14:00 | 1 | 2140 | 1240 | 1240 | 2140 | 95.93% | 1189.4821 | 1290.5179 | 2480 | 1240 | 2480 | 0 | 0.47963 | 0.52037 | 1 | 0 | 2480 | 1189.4821 | 1290.5179 | 0 | 0
2016-08-01 15:00 | 1 | 2140 | 1240 | 1240 | 2140 | 95.86% | 1188.7013 | 1291.2987 | 2480 | 1240 | 2480 | 0 | 0.47932 | 0.52068 | 1 | 0 | 2480 | 1188.7013 | 1291.2987 | 0 | 0
2016-08-01 16:00 | 1 | 2140 | 1240 | 1240 | 2140 | 95.79% | 1187.8429 | 1292.1571 | 2480 | 1240 | 2480 | 0 | 0.47897 | 0.52103 | 1 | 0 | 2480 | 1187.8429 | 1292.1571 | 0 | 0
2016-08-01 17:00 | 1 | 2140 | 1240 | 1240 | 2140 | 96.23% | 1193.1905 | 1286.8095 | 2480 | 1240 | 2480 | 0 | 0.48113 | 0.51887 | 1 | 0 | 2480 | 1193.1905 | 1286.8095 | 0 | 0
2016-08-01 18:00 | 1 | 2140 | 1240 | 1240 | 2140 | 97.35% | 1207.0937 | 1272.9063 | 2480 | 1240 | 2480 | 0 | 0.48673 | 0.51327 | 1 | 0 | 2480 | 1207.0937 | 1272.9063 | 0 | 0
2016-08-01 19:00 | 1 | 2140 | 1240 | 1240 | 2140 | 97.86% | 1213.5224 | 1266.4776 | 2480 | 1240 | 2480 | 0 | 0.48932 | 0.51068 | 1 | 0 | 2480 | 1213.5224 | 1266.4776 | 0 | 0
2016-08-01 20:00 | 1 | 2140 | 1240 | 1240 | 2140 | 97.8% | 1212.707 | 1267.293 | 2480 | 1240 | 2480 | 0 | 0.48899 | 0.51101 | 1 | 0 | 2480 | 1212.707 | 1267.293 | 0 | 0
2016-08-01 21:00 | 1 | 2280 | 1240 | 1240 | 2280 | 97.78% | 1212.5292 | 1267.4708 | 2480 | 1240 | 2480 | 0 | 0.48892 | 0.51108 | 1 | 0 | 2480 | 1212.5292 | 1267.4708 | 0 | 0
2016-08-01 22:00 | 1 | 2240 | 1240 | 1240 | 2240 | 97.84% | 1213.2743 | 1266.7257 | 2480 | 1240 | 2480 | 0 | 0.48922 | 0.51078 | 1 | 0 | 2480 | 1213.2743 | 1266.7257 | 0 | 0
2016-08-01 23:00 | 1.13 | 2640 | 1240 | 1240 | 2478.8 | 97.99% | 1216.0655 | 1265.8459 | 2481.9115 | 1240.9557 | 2640 | 14.9893 | 0.48997 | 0.51003 | 1.0637 | 14.0917 | 2496.0032 | 1222.9701 | 1273.0331 | 7.1872 | -1.3218
2016-08-02 | 1.25 | 3040 | 1240 | 1351.1111 | 2702.2222 | 93.62% | 1273.8933 | 1447.6334 | 2721.5267 | 1360.7633 | 3040 | 50.1088 | 0.46808 | 0.53192 | 1.117 | 44.8594 | 2766.3861 | 1294.8911 | 1471.495 | 23.8616 | -2.259
2016-08-02 01:00 | 1.25 | 3040 | 1240 | 1351.1111 | 2702.2222 | 92.51% | 1260.3613 | 1464.5484 | 2724.9097 | 1362.4548 | 3040 | 48.2954 | 0.46253 | 0.53747 | 1.1156 | 43.2897 | 2768.1993 | 1280.3842 | 1487.8151 | 23.2668 | -2.6234
2016-08-02 02:00 | 1.25 | 3040 | 1240 | 1351.1111 | 2702.2222 | 92.22% | 1256.843 | 1468.9462 | 2725.7892 | 1362.8946 | 3040 | 48.2065 | 0.46109 | 0.53891 | 1.1153 | 43.2239 | 2769.0131 | 1276.7733 | 1492.2399 | 23.2936 | -2.7166
2016-08-02 03:00 | 1.25 | 3040 | 1240 | 1351.1111 | 2702.2222 | 92.11% | 1255.4942 | 1470.6323 | 2726.1265 | 1363.0632 | 3040 | 46.9827 | 0.46054 | 0.53946 | 1.1151 | 42.1319 | 2768.2583 | 1274.8976 | 1493.3607 | 22.7284 | -2.7522
2016-08-02 04:00 | 1.25 | 3040 | 1240 | 1351.1111 | 2702.2222 | 93.73% | 1275.2705 | 1445.9119 | 2721.1824 | 1360.5912 | 3040 | 50.4119 | 0.46865 | 0.53135 | 1.1172 | 45.125 | 2766.3074 | 1296.4181 | 1469.8893 | 23.9774 | -2.2214
2016-08-02 05:00 | 1.25 | 3040 | 1240 | 1351.1111 | 2702.2222 | 98.64% | 1334.8102 | 1371.4873 | 2706.2975 | 1353.1487 | 3040 | 40.2267 | 0.49322 | 0.50678 | 1.1233 | 35.811 | 2742.1085 | 1352.473 | 1389.6355 | 18.1482 | -0.5025
2016-08-02 06:00 | 1.25 | 3040 | 1240 | 1351.1111 | 2702.2222 | 98.51% | 1333.1893 | 1373.5134 | 2706.7027 | 1353.3513 | 3040 | 39.2059 | 0.49255 | 0.50745 | 1.1231 | 34.9075 | 2741.6102 | 1350.383 | 1391.2271 | 17.7138 | -0.55171
2016-08-02 07:00 | 1.25 | 3040 | 1240 | 1351.1111 | 2702.2222 | 98.42% | 1332.1077 | 1374.8654 | 2706.9731 | 1353.4865 | 3040 | 32.6255 | 0.4921 | 0.5079 | 1.123 | 29.0514 | 2736.0245 | 1346.404 | 1389.6206 | 14.7552 | -0.58448
2016-08-02 08:00 | 1.13 | 2640 | 1240 | 1240 | 2478.8 | 98.35% | 1220.214 | 1261.1581 | 2481.3722 | 1240.6861 | 2640 | 16.7509 | 0.49175 | 0.50825 | 1.0639 | 15.7444 | 2497.1166 | 1227.9564 | 1269.1602 | 8.0021 | -1.2877
2016-08-02 09:00 | 1.08 | 2640 | 1240 | 1269.2308 | 2538.4615 | 98.1% | 1246.0858 | 1294.2273 | 2540.3131 | 1270.1566 | 2640 | 10.2653 | 0.49052 | 0.50948 | 1.0392 | 9.8777 | 2550.1908 | 1250.9311 | 1299.2598 | 5.0325 | -0.07266
2016-08-02 10:00 | 1 | 2240 | 1240 | 1240 | 2240 | 98.12% | 1216.6774 | 1263.3226 | 2480 | 1240 | 2480 | 0 | 0.4906 | 0.5094 | 1 | 0 | 2480 | 1216.6774 | 1263.3226 | 0 | 0
2016-08-02 11:00 | 1 | 2280 | 1240 | 1240 | 2280 | 98.2% | 1217.7081 | 1262.2919 | 2480 | 1240 | 2480 | 0 | 0.49101 | 0.50899 | 1 | 0 | 2480 | 1217.7081 | 1262.2919 | 0 | 0
2016-08-02 12:00 | 1 | 2140 | 1240 | 1240 | 2140 | 98.44% | 1220.6982 | 1259.3018 | 2480 | 1240 | 2480 | 0 | 0.49222 | 0.50778 | 1 | 0 | 2480 | 1220.6982 | 1259.3018 | 0 | 0
2016-08-02 13:00 | 1 | 2140 | 1240 | 1240 | 2140 | 97.05% | 1203.4387 | 1276.5613 | 2480 | 1240 | 2480 | 0 | 0.48526 | 0.51474 | 1 | 0 | 2480 | 1203.4387 | 1276.5613 | 0 | 0
2016-08-02 14:00 | 1 | 2140 | 1240 | 1240 | 2140 | 95.93% | 1189.4821 | 1290.5179 | 2480 | 1240 | 2480 | 0 | 0.47963 | 0.52037 | 1 | 0 | 2480 | 1189.4821 | 1290.5179 | 0 | 0
2016-08-02 15:00 | 1 | 2140 | 1240 | 1240 | 2140 | 95.86% | 1188.7013 | 1291.2987 | 2480 | 1240 | 2480 | 0 | 0.47932 | 0.52068 | 1 | 0 | 2480 | 1188.7013 | 1291.2987 | 0 | 0
2016-08-02 16:00 | 1 | 2140 | 1240 | 1240 | 2140 | 95.79% | 1187.8429 | 1292.1571 | 2480 | 1240 | 2480 | 0 | 0.47897 | 0.52103 | 1 | 0 | 2480 | 1187.8429 | 1292.1571 | 0 | 0
2016-08-02 17:00 | 1 | 2140 | 1240 | 1240 | 2140 | 96.23% | 1193.1905 | 1286.8095 | 2480 | 1240 | 2480 | 0 | 0.48113 | 0.51887 | 1 | 0 | 2480 | 1193.1905 | 1286.8095 | 0 | 0
2016-08-02 18:00 | 1 | 2140 | 1240 | 1240 | 2140 | 97.35% | 1207.0937 | 1272.9063 | 2480 | 1240 | 2480 | 0 | 0.48673 | 0.51327 | 1 | 0 | 2480 | 1207.0937 | 1272.9063 | 0 | 0
2016-08-02 19:00 | 1 | 2140 | 1240 | 1240 | 2140 | 97.86% | 1213.5224 | 1266.4776 | 2480 | 1240 | 2480 | 0 | 0.48932 | 0.51068 | 1 | 0 | 2480 | 1213.5224 | 1266.4776 | 0 | 0
2016-08-02 20:00 | 1 | 2140 | 1240 | 1240 | 2140 | 97.8% | 1212.707 | 1267.293 | 2480 | 1240 | 2480 | 0 | 0.48899 | 0.51101 | 1 | 0 | 2480 | 1212.707 | 1267.293 | 0 | 0
2016-08-02 21:00 | 1 | 2280 | 1240 | 1240 | 2280 | 97.78% | 1212.5292 | 1267.4708 | 2480 | 1240 | 2480 | 0 | 0.48892 | 0.51108 | 1 | 0 | 2480 | 1212.5292 | 1267.4708 | 0 | 0
2016-08-02 22:00 | 1.08 | 2640 | 1240 | 1269.2308 | 2538.4615 | 97.84% | 1242.9054 | 1297.6622 | 2540.5676 | 1270.2838 | 2640 | 12.1807 | 0.48922 | 0.51078 | 1.0391 | 11.722 | 2552.2895 | 1248.64 | 1303.6495 | 5.9873 | -0.082426
2016-08-02 23:00 | 1.13 | 2640 | 1240 | 1240 | 2478.8 | 97.99% | 1216.0655 | 1265.8459 | 2481.9115 | 1240.9557 | 2640 | 14.9893 | 0.48997 | 0.51003 | 1.0637 | 14.0917 | 2496.0032 | 1222.9701 | 1273.0331 | 7.1872 | -1.3218
2016-08-03 | 1.25 | 3040 | 1240 | 1351.1111 | 2702.2222 | 93.62% | 1273.8933 | 1447.6334 | 2721.5267 | 1360.7633 | 3040 | 50.1088 | 0.46808 | 0.53192 | 1.117 | 44.8594 | 2766.3861 | 1294.8911 | 1471.495 | 23.8616 | -2.259
2016-08-03 01:00 | 1.25 | 3040 | 1240 | 1351.1111 | 2702.2222 | 92.51% | 1260.3613 | 1464.5484 | 2724.9097 | 1362.4548 | 3040 | 48.2954 | 0.46253 | 0.53747 | 1.1156 | 43.2897 | 2768.1993 | 1280.3842 | 1487.8151 | 23.2668 | -2.6234
2016-08-03 02:00 | 1.25 | 3040 | 1240 | 1351.1111 | 2702.2222 | 92.22% | 1256.843 | 1468.9462 | 2725.7892 | 1362.8946 | 3040 | 48.2065 | 0.46109 | 0.53891 | 1.1153 | 43.2239 | 2769.0131 | 1276.7733 | 1492.2399 | 23.2936 | -2.7166
2016-08-03 03:00 | 1.25 | 3040 | 1240 | 1351.1111 | 2702.2222 | 92.11% | 1255.4942 | 1470.6323 | 2726.1265 | 1363.0632 | 3040 | 46.9827 | 0.46054 | 0.53946 | 1.1151 | 42.1319 | 2768.2583 | 1274.8976 | 1493.3607 | 22.7284 | -2.7522
2016-08-03 04:00 | 1.25 | 3040 | 1240 | 1351.1111 | 2702.2222 | 93.73% | 1275.2705 | 1445.9119 | 2721.1824 | 1360.5912 | 3040 | 50.4119 | 0.46865 | 0.53135 | 1.1172 | 45.125 | 2766.3074 | 1296.4181 | 1469.8893 | 23.9774 | -2.2214
2016-08-03 05:00 | 1.25 | 3040 | 1240 | 1351.1111 | 2702.2222 | 98.64% | 1334.8102 | 1371.4873 | 2706.2975 | 1353.1487 | 3040 | 40.2267 | 0.49322 | 0.50678 | 1.1233 | 35.811 | 2742.1085 | 1352.473 | 1389.6355 | 18.1482 | -0.5025
2016-08-03 06:00 | 1.25 | 3040 | 1240 | 1351.1111 | 2702.2222 | 98.51% | 1333.1893 | 1373.5134 | 2706.7027 | 1353.3513 | 3040 | 39.2059 | 0.49255 | 0.50745 | 1.1231 | 34.9075 | 2741.6102 | 1350.383 | 1391.2271 | 17.7138 | -0.55171
2016-08-03 07:00 | 1.25 | 3040 | 1240 | 1351.1111 | 2702.2222 | 98.42% | 1332.1077 | 1374.8654 | 2706.9731 | 1353.4865 | 3040 | 32.6255 | 0.4921 | 0.5079 | 1.123 | 29.0514 | 2736.0245 | 1346.404 | 1389.6206 | 14.7552 | -0.58448
2016-08-03 08:00 | 1.13 | 2640 | 1240 | 1240 | 2478.8 | 98.35% | 1220.214 | 1261.1581 | 2481.3722 | 1240.6861 | 2640 | 16.7509 | 0.49175 | 0.50825 | 1.0639 | 15.7444 | 2497.1166 | 1227.9564 | 1269.1602 | 8.0021 | -1.2877
2016-08-03 09:00 | 1.08 | 2640 | 1240 | 1269.2308 | 2538.4615 | 98.1% | 1246.0858 | 1294.2273 | 2540.3131 | 1270.1566 | 2640 | 10.2653 | 0.49052 | 0.50948 | 1.0392 | 9.8777 | 2550.1908 | 1250.9311 | 1299.2598 | 5.0325 | -0.07266
2016-08-03 10:00 | 1 | 2280 | 1240 | 1240 | 2280 | 98.12% | 1216.6774 | 1263.3226 | 2480 | 1240 | 2480 | 0 | 0.4906 | 0.5094 | 1 | 0 | 2480 | 1216.6774 | 1263.3226 | 0 | 0
2016-08-03 11:00 | 1 | 2140 | 1240 | 1240 | 2140 | 98.2% | 1217.7081 | 1262.2919 | 2480 | 1240 | 2480 | 0 | 0.49101 | 0.50899 | 1 | 0 | 2480 | 1217.7081 | 1262.2919 | 0 | 0
2016-08-03 12:00 | 1 | 2140 | 1240 | 1240 | 2140 | 98.44% | 1220.6982 | 1259.3018 | 2480 | 1240 | 2480 | 0 | 0.49222 | 0.50778 | 1 | 0 | 2480 | 1220.6982 | 1259.3018 | 0 | 0
2016-08-03 13:00 | 1 | 2140 | 1240 | 1240 | 2140 | 97.05% | 1203.4387 | 1276.5613 | 2480 | 1240 | 2480 | 0 | 0.48526 | 0.51474 | 1 | 0 | 2480 | 1203.4387 | 1276.5613 | 0 | 0
2016-08-03 14:00 | 1 | 2140 | 1240 | 1240 | 2140 | 95.93% | 1189.4821 | 1290.5179 | 2480 | 1240 | 2480 | 0 | 0.47963 | 0.52037 | 1 | 0 | 2480 | 1189.4821 | 1290.5179 | 0 | 0
2016-08-03 15:00 | 1 | 2140 | 1240 | 1240 | 2140 | 95.86% | 1188.7013 | 1291.2987 | 2480 | 1240 | 2480 | 0 | 0.47932 | 0.52068 | 1 | 0 | 2480 | 1188.7013 | 1291.2987 | 0 | 0
2016-08-03 16:00 | 1 | 2140 | 1240 | 1240 | 2140 | 95.79% | 1187.8429 | 1292.1571 | 2480 | 1240 | 2480 | 0 | 0.47897 | 0.52103 | 1 | 0 | 2480 | 1187.8429 | 1292.1571 | 0 | 0
2016-08-03 17:00 | 1 | 2140 | 1240 | 1240 | 2140 | 96.23% | 1193.1905 | 1286.8095 | 2480 | 1240 | 2480 | 0 | 0.48113 | 0.51887 | 1 | 0 | 2480 | 1193.1905 | 1286.8095 | 0 | 0
2016-08-03 18:00 | 1 | 2140 | 1240 | 1240 | 2140 | 97.35% | 1207.0937 | 1272.9063 | 2480 | 1240 | 2480 | 0 | 0.48673 | 0.51327 | 1 | 0 | 2480 | 1207.0937 | 1272.9063 | 0 | 0
2016-08-03 19:00 | 1 | 2140 | 1240 | 1240 | 2140 | 97.86% | 1213.5224 | 1266.4776 | 2480 | 1240 | 2480 | 0 | 0.48932 | 0.51068 | 1 | 0 | 2480 | 1213.5224 | 1266.4776 | 0 | 0
2016-08-03 20:00 | 1 | 2280 | 1240 | 1240 | 2280 | 97.8% | 1212.707 | 1267.293 | 2480 | 1240 | 2480 | 0 | 0.48899 | 0.51101 | 1 | 0 | 2480 | 1212.707 | 1267.293 | 0 | 0
2016-08-03 21:00 | 1 | 2240 | 1240 | 1240 | 2240 | 97.78% | 1212.5292 | 1267.4708 | 2480 | 1240 | 2480 | 0 | 0.48892 | 0.51108 | 1 | 0 | 2480 | 1212.5292 | 1267.4708 | 0 | 0
2016-08-03 22:00 | 1.08 | 2640 | 1240 | 1269.2308 | 2538.4615 | 97.84% | 1242.9054 | 1297.6622 | 2540.5676 | 1270.2838 | 2640 | 12.1807 | 0.48922 | 0.51078 | 1.0391 | 11.722 | 2552.2895 | 1248.64 | 1303.6495 | 5.9873 | -0.082426
2016-08-03 23:00 | 1.13 | 2640 | 1240 | 1240 | 2478.8 | 97.99% | 1216.0655 | 1265.8459 | 2481.9115 | 1240.9557 | 2640 | 14.9893 | 0.48997 | 0.51003 | 1.0637 | 14.0917 | 2496.0032 | 1222.9701 | 1273.0331 | 7.1872 | -1.3218
2016-08-04 | 1.25 | 3040 | 1240 | 1351.1111 | 2702.2222 | 93.62% | 1273.8933 | 1447.6334 | 2721.5267 | 1360.7633 | 3040 | 50.1088 | 0.46808 | 0.53192 | 1.117 | 44.8594 | 2766.3861 | 1294.8911 | 1471.495 | 23.8616 | -2.259
2016-08-04 01:00 | 1.25 | 3040 | 1240 | 1351.1111 | 2702.2222 | 92.51% | 1260.3613 | 1464.5484 | 2724.9097 | 1362.4548 | 3040 | 48.2954 | 0.46253 | 0.53747 | 1.1156 | 43.2897 | 2768.1993 | 1280.3842 | 1487.8151 | 23.2668 | -2.6234
2016-08-04 02:00 | 1.25 | 3040 | 1240 | 1351.1111 | 2702.2222 | 92.22% | 1256.843 | 1468.9462 | 2725.7892 | 1362.8946 | 3040 | 48.2065 | 0.46109 | 0.53891 | 1.1153 | 43.2239 | 2769.0131 | 1276.7733 | 1492.2399 | 23.2936 | -2.7166
2016-08-04 03:00 | 1.25 | 3040 | 1240 | 1351.1111 | 2702.2222 | 92.11% | 1255.4942 | 1470.6323 | 2726.1265 | 1363.0632 | 3040 | 46.9827 | 0.46054 | 0.53946 | 1.1151 | 42.1319 | 2768.2583 | 1274.8976 | 1493.3607 | 22.7284 | -2.7522
2016-08-04 04:00 | 1.25 | 3040 | 1240 | 1351.1111 | 2702.2222 | 93.73% | 1275.2705 | 1445.9119 | 2721.1824 | 1360.5912 | 3040 | 50.4119 | 0.46865 | 0.53135 | 1.1172 | 45.125 | 2766.3074 | 1296.4181 | 1469.8893 | 23.9774 | -2.2214
2016-08-04 05:00 | 1.25 | 3040 | 1240 | 1351.1111 | 2702.2222 | 98.64% | 1334.8102 | 1371.4873 | 2706.2975 | 1353.1487 | 3040 | 40.2267 | 0.49322 | 0.50678 | 1.1233 | 35.811 | 2742.1085 | 1352.473 | 1389.6355 | 18.1482 | -0.5025
2016-08-04 06:00 | 1.25 | 3040 | 1240 | 1351.1111 | 2702.2222 | 98.51% | 1333.1893 | 1373.5134 | 2706.7027 | 1353.3513 | 3040 | 39.2059 | 0.49255 | 0.50745 | 1.1231 | 34.9075 | 2741.6102 | 1350.383 | 1391.2271 | 17.7138 | -0.55171
2016-08-04 07:00 | 1.25 | 3040 | 1240 | 1351.1111 | 2702.2222 | 98.42% | 1332.1077 | 1374.8654 | 2706.9731 | 1353.4865 | 3040 | 32.6255 | 0.4921 | 0.5079 | 1.123 | 29.0514 | 2736.0245 | 1346.404 | 1389.6206 | 14.7552 | -0.58448
2016-08-04 08:00 | 1.13 | 2640 | 1240 | 1240 | 2478.8 | 98.35% | 1220.214 | 1261.1581 | 2481.3722 | 1240.6861 | 2640 | 16.7509 | 0.49175 | 0.50825 | 1.0639 | 15.7444 | 2497.1166 | 1227.9564 | 1269.1602 | 8.0021 | -1.2877
2016-08-04 09:00 | 1.08 | 2640 | 1240 | 1269.2308 | 2538.4615 | 98.1% | 1246.0858 | 1294.2273 | 2540.3131 | 1270.1566 | 2640 | 10.2653 | 0.49052 | 0.50948 | 1.0392 | 9.8777 | 2550.1908 | 1250.9311 | 1299.2598 | 5.0325 | -0.07266
2016-08-04 10:00 | 1 | 2240 | 1240 | 1240 | 2240 | 98.12% | 1216.6774 | 1263.3226 | 2480 | 1240 | 2480 | 0 | 0.4906 | 0.5094 | 1 | 0 | 2480 | 1216.6774 | 1263.3226 | 0 | 0
2016-08-04 11:00 | 1 | 2140 | 1240 | 1240 | 2140 | 98.2% | 1217.7081 | 1262.2919 | 2480 | 1240 | 2480 | 0 | 0.49101 | 0.50899 | 1 | 0 | 2480 | 1217.7081 | 1262.2919 | 0 | 0
2016-08-04 12:00 | 1 | 2140 | 1240 | 1240 | 2140 | 98.44% | 1220.6982 | 1259.3018 | 2480 | 1240 | 2480 | 0 | 0.49222 | 0.50778 | 1 | 0 | 2480 | 1220.6982 | 1259.3018 | 0 | 0
2016-08-04 13:00 | 1 | 2140 | 1240 | 1240 | 2140 | 97.05% | 1203.4387 | 1276.5613 | 2480 | 1240 | 2480 | 0 | 0.48526 | 0.51474 | 1 | 0 | 2480 | 1203.4387 | 1276.5613 | 0 | 0
2016-08-04 14:00 | 1 | 2140 | 1240 | 1240 | 2140 | 95.93% | 1189.4821 | 1290.5179 | 2480 | 1240 | 2480 | 0 | 0.47963 | 0.52037 | 1 | 0 | 2480 | 1189.4821 | 1290.5179 | 0 | 0
2016-08-04 15:00 | 1 | 2140 | 1240 | 1240 | 2140 | 95.86% | 1188.7013 | 1291.2987 | 2480 | 1240 | 2480 | 0 | 0.47932 | 0.52068 | 1 | 0 | 2480 | 1188.7013 | 1291.2987 | 0 | 0
2016-08-04 16:00 | 1 | 2140 | 1240 | 1240 | 2140 | 95.79% | 1187.8429 | 1292.1571 | 2480 | 1240 | 2480 | 0 | 0.47897 | 0.52103 | 1 | 0 | 2480 | 1187.8429 | 1292.1571 | 0 | 0
2016-08-04 17:00 | 1 | 2140 | 1240 | 1240 | 2140 | 96.23% | 1193.1905 | 1286.8095 | 2480 | 1240 | 2480 | 0 | 0.48113 | 0.51887 | 1 | 0 | 2480 | 1193.1905 | 1286.8095 | 0 | 0
2016-08-04 18:00 | 1 | 2140 | 1240 | 1240 | 2140 | 97.35% | 1207.0937 | 1272.9063 | 2480 | 1240 | 2480 | 0 | 0.48673 | 0.51327 | 1 | 0 | 2480 | 1207.0937 | 1272.9063 | 0 | 0
2016-08-04 19:00 | 1 | 2140 | 1240 | 1240 | 2140 | 97.86% | 1213.5224 | 1266.4776 | 2480 | 1240 | 2480 | 0 | 0.48932 | 0.51068 | 1 | 0 | 2480 | 1213.5224 | 1266.4776 | 0 | 0
2016-08-04 20:00 | 1 | 2280 | 1240 | 1240 | 2280 | 97.8% | 1212.707 | 1267.293 | 2480 | 1240 | 2480 | 0 | 0.48899 | 0.51101 | 1 | 0 | 2480 | 1212.707 | 1267.293 | 0 | 0
2016-08-04 21:00 | 1 | 2280 | 1240 | 1240 | 2280 | 97.78% | 1212.5292 | 1267.4708 | 2480 | 1240 | 2480 | 0 | 0.48892 | 0.51108 | 1 | 0 | 2480 | 1212.5292 | 1267.4708 | 0 | 0
2016-08-04 22:00 | 1 | 2240 | 1240 | 1240 | 2240 | 97.84% | 1213.2743 | 1266.7257 | 2480 | 1240 | 2480 | 0 | 0.48922 | 0.51078 | 1 | 0 | 2480 | 1213.2743 | 1266.7257 | 0 | 0
2016-08-04 23:00 | 1.13 | 2640 | 1240 | 1240 | 2478.8 | 97.99% | 1216.0655 | 1265.8459 | 2481.9115 | 1240.9557 | 2640 | 14.9893 | 0.48997 | 0.51003 | 1.0637 | 14.0917 | 2496.0032 | 1222.9701 | 1273.0331 | 7.1872 | -1.3218
2016-08-05 | 1.25 | 3040 | 1240 | 1351.1111 | 2702.2222 | 93.62% | 1273.8933 | 1447.6334 | 2721.5267 | 1360.7633 | 3040 | 50.1088 | 0.46808 | 0.53192 | 1.117 | 44.8594 | 2766.3861 | 1294.8911 | 1471.495 | 23.8616 | -2.259
2016-08-05 01:00 | 1.25 | 3040 | 1240 | 1351.1111 | 2702.2222 | 92.51% | 1260.3613 | 1464.5484 | 2724.9097 | 1362.4548 | 3040 | 48.2954 | 0.46253 | 0.53747 | 1.1156 | 43.2897 | 2768.1993 | 1280.3842 | 1487.8151 | 23.2668 | -2.6234
2016-08-05 02:00 | 1.25 | 3040 | 1240 | 1351.1111 | 2702.2222 | 92.22% | 1256.843 | 1468.9462 | 2725.7892 | 1362.8946 | 3040 | 48.2065 | 0.46109 | 0.53891 | 1.1153 | 43.2239 | 2769.0131 | 1276.7733 | 1492.2399 | 23.2936 | -2.7166
2016-08-05 03:00 | 1.25 | 3040 | 1240 | 1351.1111 | 2702.2222 | 92.11% | 1255.4942 | 1470.6323 | 2726.1265 | 1363.0632 | 3040 | 46.9827 | 0.46054 | 0.53946 | 1.1151 | 42.1319 | 2768.2583 | 1274.8976 | 1493.3607 | 22.7284 | -2.7522
2016-08-05 04:00 | 1.25 | 3040 | 1240 | 1351.1111 | 2702.2222 | 93.73% | 1275.2705 | 1445.9119 | 2721.1824 | 1360.5912 | 3040 | 50.4119 | 0.46865 | 0.53135 | 1.1172 | 45.125 | 2766.3074 | 1296.4181 | 1469.8893 | 23.9774 | -2.2214
2016-08-05 05:00 | 1.25 | 3040 | 1240 | 1351.1111 | 2702.2222 | 98.64% | 1334.8102 | 1371.4873 | 2706.2975 | 1353.1487 | 3040 | 40.2267 | 0.49322 | 0.50678 | 1.1233 | 35.811 | 2742.1085 | 1352.473 | 1389.6355 | 18.1482 | -0.5025
2016-08-05 06:00 | 1.25 | 3040 | 1240 | 1351.1111 | 2702.2222 | 98.51% | 1333.1893 | 1373.5134 | 2706.7027 | 1353.3513 | 3040 | 39.2059 | 0.49255 | 0.50745 | 1.1231 | 34.9075 | 2741.6102 | 1350.383 | 1391.2271 | 17.7138 | -0.55171
2016-08-05 07:00 | 1.25 | 3040 | 1240 | 1351.1111 | 2702.2222 | 98.42% | 1332.1077 | 1374.8654 | 2706.9731 | 1353.4865 | 3040 | 32.6255 | 0.4921 | 0.5079 | 1.123 | 29.0514 | 2736.0245 | 1346.404 | 1389.6206 | 14.7552 | -0.58448
2016-08-05 08:00 | 1.13 | 2640 | 1240 | 1240 | 2478.8 | 98.35% | 1220.214 | 1261.1581 | 2481.3722 | 1240.6861 | 2640 | 16.7509 | 0.49175 | 0.50825 | 1.0639 | 15.7444 | 2497.1166 | 1227.9564 | 1269.1602 | 8.0021 | -1.2877
2016-08-05 09:00 | 1.08 | 2640 | 1240 | 1269.2308 | 2538.4615 | 98.1% | 1246.0858 | 1294.2273 | 2540.3131 | 1270.1566 | 2640 | 10.2653 | 0.49052 | 0.50948 | 1.0392 | 9.8777 | 2550.1908 | 1250.9311 | 1299.2598 | 5.0325 | -0.07266
2016-08-05 10:00 | 1 | 2280 | 1240 | 1240 | 2280 | 98.12% | 1216.6774 | 1263.3226 | 2480 | 1240 | 2480 | 0 | 0.4906 | 0.5094 | 1 | 0 | 2480 | 1216.6774 | 1263.3226 | 0 | 0
2016-08-05 11:00 | 1 | 2140 | 1240 | 1240 | 2140 | 98.2% | 1217.7081 | 1262.2919 | 2480 | 1240 | 2480 | 0 | 0.49101 | 0.50899 | 1 | 0 | 2480 | 1217.7081 | 1262.2919 | 0 | 0
2016-08-05 12:00 | 1 | 2140 | 1240 | 1240 | 2140 | 98.44% | 1220.6982 | 1259.3018 | 2480 | 1240 | 2480 | 0 | 0.49222 | 0.50778 | 1 | 0 | 2480 | 1220.6982 | 1259.3018 | 0 | 0
2016-08-05 13:00 | 1 | 2140 | 1240 | 1240 | 2140 | 97.05% | 1203.4387 | 1276.5613 | 2480 | 1240 | 2480 | 0 | 0.48526 | 0.51474 | 1 | 0 | 2480 | 1203.4387 | 1276.5613 | 0 | 0
2016-08-05 14:00 | 1 | 2140 | 1240 | 1240 | 2140 | 95.93% | 1189.4821 | 1290.5179 | 2480 | 1240 | 2480 | 0 | 0.47963 | 0.52037 | 1 | 0 | 2480 | 1189.4821 | 1290.5179 | 0 | 0
2016-08-05 15:00 | 1 | 2140 | 1240 | 1240 | 2140 | 95.86% | 1188.7013 | 1291.2987 | 2480 | 1240 | 2480 | 0 | 0.47932 | 0.52068 | 1 | 0 | 2480 | 1188.7013 | 1291.2987 | 0 | 0
2016-08-05 16:00 | 1 | 2140 | 1240 | 1240 | 2140 | 95.79% | 1187.8429 | 1292.1571 | 2480 | 1240 | 2480 | 0 | 0.47897 | 0.52103 | 1 | 0 | 2480 | 1187.8429 | 1292.1571 | 0 | 0
2016-08-05 17:00 | 1 | 2140 | 1240 | 1240 | 2140 | 96.23% | 1193.1905 | 1286.8095 | 2480 | 1240 | 2480 | 0 | 0.48113 | 0.51887 | 1 | 0 | 2480 | 1193.1905 | 1286.8095 | 0 | 0
2016-08-05 18:00 | 1 | 2140 | 1240 | 1240 | 2140 | 97.35% | 1207.0937 | 1272.9063 | 2480 | 1240 | 2480 | 0 | 0.48673 | 0.51327 | 1 | 0 | 2480 | 1207.0937 | 1272.9063 | 0 | 0
2016-08-05 19:00 | 1 | 2140 | 1240 | 1240 | 2140 | 97.86% | 1213.5224 | 1266.4776 | 2480 | 1240 | 2480 | 0 | 0.48932 | 0.51068 | 1 | 0 | 2480 | 1213.5224 | 1266.4776 | 0 | 0
2016-08-05 20:00 | 1 | 2140 | 1240 | 1240 | 2140 | 97.8% | 1212.707 | 1267.293 | 2480 | 1240 | 2480 | 0 | 0.48899 | 0.51101 | 1 | 0 | 2480 | 1212.707 | 1267.293 | 0 | 0
2016-08-05 21:00 | 1 | 2280 | 1240 | 1240 | 2280 | 97.78% | 1212.5292 | 1267.4708 | 2480 | 1240 | 2480 | 0 | 0.48892 | 0.51108 | 1 | 0 | 2480 | 1212.5292 | 1267.4708 | 0 | 0
2016-08-05 22:00 | 1 | 2240 | 1240 | 1240 | 2240 | 97.84% | 1213.2743 | 1266.7257 | 2480 | 1240 | 2480 | 0 | 0.48922 | 0.51078 | 1 | 0 | 2480 | 1213.2743 | 1266.7257 | 0 | 0
2016-08-05 23:00 | 1.08 | 2640 | 1240 | 1269.2308 | 2538.4615 | 97.99% | 1244.7337 | 1295.6876 | 2540.4213 | 1270.2107 | 2640 | 9.2242 | 0.48997 | 0.51003 | 1.0392 | 8.8762 | 2549.2975 | 1249.0828 | 1300.2148 | 4.5271 | -0.076818
2016-08-06 | 1.08 | 2640 | 1240 | 1269.2308 | 2538.4615 | 93.62% | 1191.1287 | 1353.581 | 2544.7097 | 1272.3549 | 2640 | 16.0348 | 0.46808 | 0.53192 | 1.0374 | 15.4561 | 2560.1658 | 1198.3634 | 1361.8024 | 8.2214 | -0.23397
2016-08-06 01:00 | 1.08 | 2640 | 1240 | 1269.2308 | 2538.4615 | 92.51% | 1177.5165 | 1368.2821 | 2545.7987 | 1272.8993 | 2640 | 15.4545 | 0.46253 | 0.53747 | 1.037 | 14.9031 | 2560.7018 | 1184.4097 | 1376.2921 | 8.0099 | -0.27149
2016-08-06 02:00 | 1.13 | 2640 | 1240 | 1240 | 2478.8 | 92.22% | 1148.4459 | 1342.2561 | 2490.702 | 1245.351 | 2640 | 25.0674 | 0.46109 | 0.53891 | 1.0599 | 23.6497 | 2514.3518 | 1159.3506 | 1355.0011 | 12.745 | -1.8415
2016-08-06 03:00 | 1.13 | 2640 | 1240 | 1240 | 2478.8 | 92.11% | 1147.1491 | 1343.7215 | 2490.8706 | 1245.4353 | 2640 | 24.431 | 0.46054 | 0.53946 | 1.0599 | 23.0509 | 2513.9216 | 1157.765 | 1356.1565 | 12.435 | -1.8508
2016-08-06 04:00 | 1.13 | 2640 | 1240 | 1240 | 2478.8 | 93.73% | 1166.1766 | 1322.2204 | 2488.397 | 1244.1985 | 2640 | 26.2142 | 0.46865 | 0.53135 | 1.0609 | 24.7088 | 2513.1059 | 1177.7563 | 1335.3496 | 13.1291 | -1.7116
2016-08-06 05:00 | 1.13 | 2640 | 1240 | 1240 | 2478.8 | 98.64% | 1223.6513 | 1257.2741 | 2480.9253 | 1240.4627 | 2640 | 20.9179 | 0.49322 | 0.50678 | 1.0641 | 19.6575 | 2500.5828 | 1233.3468 | 1267.236 | 9.9619 | -1.2593
2016-08-06 06:00 | 1.13 | 2640 | 1240 | 1240 | 2478.8 | 98.51% | 1222.0829 | 1259.0464 | 2481.1292 | 1240.5646 | 2640 | 20.3871 | 0.49255 | 0.50745 | 1.064 | 19.1602 | 2500.2894 | 1231.5202 | 1268.7692 | 9.7228 | -1.2723
2016-08-06 07:00 | 1.08 | 2640 | 1240 | 1269.2308 | 2538.4615 | 98.42% | 1249.9421 | 1290.0625 | 2540.0046 | 1270.0023 | 2640 | 10.4402 | 0.4921 | 0.5079 | 1.0394 | 10.0447 | 2550.0494 | 1254.8851 | 1295.1642 | 5.1017 | -0.060749
2016-08-06 08:00 | 1 | 2240 | 1240 | 1240 | 2240 | 98.35% | 1219.5393 | 1260.4607 | 2480 | 1240 | 2480 | 0 | 0.49175 | 0.50825 | 1 | 0 | 2480 | 1219.5393 | 1260.4607 | 0 | 0
2016-08-06 09:00 | 1 | 2280 | 1240 | 1240 | 2280 | 98.1% | 1216.5007 | 1263.4993 | 2480 | 1240 | 2480 | 0 | 0.49052 | 0.50948 | 1 | 0 | 2480 | 1216.5007 | 1263.4993 | 0 | 0
2016-08-06 10:00 | 1 | 2140 | 1240 | 1240 | 2140 | 98.12% | 1216.6774 | 1263.3226 | 2480 | 1240 | 2480 | 0 | 0.4906 | 0.5094 | 1 | 0 | 2480 | 1216.6774 | 1263.3226 | 0 | 0
2016-08-06 11:00 | 1 | 2140 | 1240 | 1240 | 2140 | 98.2% | 1217.7081 | 1262.2919 | 2480 | 1240 | 2480 | 0 | 0.49101 | 0.50899 | 1 | 0 | 2480 | 1217.7081 | 1262.2919 | 0 | 0
2016-08-06 12:00 | 1 | 2140 | 1240 | 1240 | 2140 | 98.44% | 1220.6982 | 1259.3018 | 2480 | 1240 | 2480 | 0 | 0.49222 | 0.50778 | 1 | 0 | 2480 | 1220.6982 | 1259.3018 | 0 | 0
2016-08-06 13:00 | 1 | 2140 | 1240 | 1240 | 2140 | 97.05% | 1203.4387 | 1276.5613 | 2480 | 1240 | 2480 | 0 | 0.48526 | 0.51474 | 1 | 0 | 2480 | 1203.4387 | 1276.5613 | 0 | 0
2016-08-06 14:00 | 1 | 2140 | 1240 | 1240 | 2140 | 95.93% | 1189.4821 | 1290.5179 | 2480 | 1240 | 2480 | 0 | 0.47963 | 0.52037 | 1 | 0 | 2480 | 1189.4821 | 1290.5179 | 0 | 0
2016-08-06 15:00 | 1 | 2140 | 1240 | 1240 | 2140 | 95.86% | 1188.7013 | 1291.2987 | 2480 | 1240 | 2480 | 0 | 0.47932 | 0.52068 | 1 | 0 | 2480 | 1188.7013 | 1291.2987 | 0 | 0
2016-08-06 16:00 | 1 | 2140 | 1240 | 1240 | 2140 | 95.79% | 1187.8429 | 1292.1571 | 2480 | 1240 | 2480 | 0 | 0.47897 | 0.52103 | 1 | 0 | 2480 | 1187.8429 | 1292.1571 | 0 | 0
2016-08-06 17:00 | 1 | 2140 | 1240 | 1240 | 2140 | 96.23% | 1193.1905 | 1286.8095 | 2480 | 1240 | 2480 | 0 | 0.48113 | 0.51887 | 1 | 0 | 2480 | 1193.1905 | 1286.8095 | 0 | 0
2016-08-06 18:00 | 1 | 2140 | 1240 | 1240 | 2140 | 97.35% | 1207.0937 | 1272.9063 | 2480 | 1240 | 2480 | 0 | 0.48673 | 0.51327 | 1 | 0 | 2480 | 1207.0937 | 1272.9063 | 0 | 0
2016-08-06 19:00 | 1 | 2140 | 1240 | 1240 | 2140 | 97.86% | 1213.5224 | 1266.4776 | 2480 | 1240 | 2480 | 0 | 0.48932 | 0.51068 | 1 | 0 | 2480 | 1213.5224 | 1266.4776 | 0 | 0
2016-08-06 20:00 | 1 | 2140 | 1240 | 1240 | 2140 | 97.8% | 1212.707 | 1267.293 | 2480 | 1240 | 2480 | 0 | 0.48899 | 0.51101 | 1 | 0 | 2480 | 1212.707 | 1267.293 | 0 | 0
2016-08-06 21:00 | 1 | 2280 | 1240 | 1240 | 2280 | 97.78% | 1212.5292 | 1267.4708 | 2480 | 1240 | 2480 | 0 | 0.48892 | 0.51108 | 1 | 0 | 2480 | 1212.5292 | 1267.4708 | 0 | 0
2016-08-06 22:00 | 1 | 2240 | 1240 | 1240 | 2240 | 97.84% | 1213.2743 | 1266.7257 | 2480 | 1240 | 2480 | 0 | 0.48922 | 0.51078 | 1 | 0 | 2480 | 1213.2743 | 1266.7257 | 0 | 0
2016-08-06 23:00 | 1.08 | 2640 | 1240 | 1269.2308 | 2538.4615 | 97.99% | 1244.7337 | 1295.6876 | 2540.4213 | 1270.2107 | 2640 | 9.2242 | 0.48997 | 0.51003 | 1.0392 | 8.8762 | 2549.2975 | 1249.0828 | 1300.2148 | 4.5271 | -0.076818
2016-08-07 | 1.13 | 2640 | 1240 | 1240 | 2478.8 | 93.62% | 1164.8506 | 1323.7189 | 2488.5694 | 1244.2847 | 2640 | 26.0566 | 0.46808 | 0.53192 | 1.0609 | 24.562 | 2513.1314 | 1176.3475 | 1336.7839 | 13.065 | -1.7215
2016-08-07 01:00 | 1.13 | 2640 | 1240 | 1240 | 2478.8 | 92.51% | 1151.8291 | 1338.4331 | 2490.2622 | 1245.1311 | 2640 | 25.1136 | 0.46253 | 0.53747 | 1.0601 | 23.6892 | 2513.9514 | 1162.7861 | 1351.1653 | 12.7322 | -1.8171
2016-08-07 02:00 | 1.13 | 2640 | 1240 | 1240 | 2478.8 | 92.22% | 1148.4459 | 1342.2561 | 2490.702 | 1245.351 | 2640 | 25.0674 | 0.46109 | 0.53891 | 1.0599 | 23.6497 | 2514.3518 | 1159.3506 | 1355.0011 | 12.745 | -1.8415
2016-08-07 03:00 | 1.13 | 2640 | 1240 | 1240 | 2478.8 | 92.11% | 1147.1491 | 1343.7215 | 2490.8706 | 1245.4353 | 2640 | 24.431 | 0.46054 | 0.53946 | 1.0599 | 23.0509 | 2513.9216 | 1157.765 | 1356.1565 | 12.435 | -1.8508
2016-08-07 04:00 | 1.13 | 2640 | 1240 | 1240 | 2478.8 | 93.73% | 1166.1766 | 1322.2204 | 2488.397 | 1244.1985 | 2640 | 26.2142 | 0.46865 | 0.53135 | 1.0609 | 24.7088 | 2513.1059 | 1177.7563 | 1335.3496 | 13.1291 | -1.7116
2016-08-07 05:00 | 1.13 | 2640 | 1240 | 1240 | 2478.8 | 98.64% | 1223.6513 | 1257.2741 | 2480.9253 | 1240.4627 | 2640 | 20.9179 | 0.49322 | 0.50678 | 1.0641 | 19.6575 | 2500.5828 | 1233.3468 | 1267.236 | 9.9619 | -1.2593
2016-08-07 06:00 | 1.13 | 2640 | 1240 | 1240 | 2478.8 | 98.51% | 1222.0829 | 1259.0464 | 2481.1292 | 1240.5646 | 2640 | 20.3871 | 0.49255 | 0.50745 | 1.064 | 19.1602 | 2500.2894 | 1231.5202 | 1268.7692 | 9.7228 | -1.2723
2016-08-07 07:00 | 1.13 | 2640 | 1240 | 1240 | 2478.8 | 98.42% | 1221.0363 | 1260.2289 | 2481.2653 | 1240.6326 | 2640 | 16.9653 | 0.4921 | 0.5079 | 1.064 | 15.9452 | 2497.2105 | 1228.883 | 1268.3275 | 8.0985 | -1.2809
2016-08-07 08:00 | 1.13 | 2640 | 1240 | 1240 | 2478.8 | 98.35% | 1220.214 | 1261.1581 | 2481.3722 | 1240.6861 | 2640 | 16.7509 | 0.49175 | 0.50825 | 1.0639 | 15.7444 | 2497.1166 | 1227.9564 | 1269.1602 | 8.0021 | -1.2877
2016-08-07 09:00 | 1.08 | 2640 | 1240 | 1269.2308 | 2538.4615 | 98.1% | 1246.0858 | 1294.2273 | 2540.3131 | 1270.1566 | 2640 | 10.2653 | 0.49052 | 0.50948 | 1.0392 | 9.8777 | 2550.1908 | 1250.9311 | 1299.2598 | 5.0325 | -0.07266
2016-08-07 10:00 | 1 | 2280 | 1240 | 1240 | 2280 | 98.12% | 1216.6774 | 1263.3226 | 2480 | 1240 | 2480 | 0 | 0.4906 | 0.5094 | 1 | 0 | 2480 | 1216.6774 | 1263.3226 | 0 | 0
2016-08-07 11:00 | 1 | 2140 | 1240 | 1240 | 2140 | 98.2% | 1217.7081 | 1262.2919 | 2480 | 1240 | 2480 | 0 | 0.49101 | 0.50899 | 1 | 0 | 2480 | 1217.7081 | 1262.2919 | 0 | 0
2016-08-07 12:00 | 1 | 2140 | 1240 | 1240 | 2140 | 98.44% | 1220.6982 | 1259.3018 | 2480 | 1240 | 2480 | 0 | 0.49222 | 0.50778 | 1 | 0 | 2480 | 1220.6982 | 1259.3018 | 0 | 0
2016-08-07 13:00 | 1 | 2140 | 1240 | 1240 | 2140 | 97.05% | 1203.4387 | 1276.5613 | 2480 | 1240 | 2480 | 0 | 0.48526 | 0.51474 | 1 | 0 | 2480 | 1203.4387 | 1276.5613 | 0 | 0
2016-08-07 14:00 | 1 | 2140 | 1240 | 1240 | 2140 | 95.93% | 1189.4821 | 1290.5179 | 2480 | 1240 | 2480 | 0 | 0.47963 | 0.52037 | 1 | 0 | 2480 | 1189.4821 | 1290.5179 | 0 | 0
2016-08-07 15:00 | 1 | 2140 | 1240 | 1240 | 2140 | 95.86% | 1188.7013 | 1291.2987 | 2480 | 1240 | 2480 | 0 | 0.47932 | 0.52068 | 1 | 0 | 2480 | 1188.7013 | 1291.2987 | 0 | 0
2016-08-07 16:00 | 1 | 2140 | 1240 | 1240 | 2140 | 95.79% | 1187.8429 | 1292.1571 | 2480 | 1240 | 2480 | 0 | 0.47897 | 0.52103 | 1 | 0 | 2480 | 1187.8429 | 1292.1571 | 0 | 0
2016-08-07 17:00 | 1 | 2140 | 1240 | 1240 | 2140 | 96.23% | 1193.1905 | 1286.8095 | 2480 | 1240 | 2480 | 0 | 0.48113 | 0.51887 | 1 | 0 | 2480 | 1193.1905 | 1286.8095 | 0 | 0
2016-08-07 18:00 | 1 | 2140 | 1240 | 1240 | 2140 | 97.35% | 1207.0937 | 1272.9063 | 2480 | 1240 | 2480 | 0 | 0.48673 | 0.51327 | 1 | 0 | 2480 | 1207.0937 | 1272.9063 | 0 | 0
2016-08-07 19:00 | 1 | 2140 | 1240 | 1240 | 2140 | 97.86% | 1213.5224 | 1266.4776 | 2480 | 1240 | 2480 | 0 | 0.48932 | 0.51068 | 1 | 0 | 2480 | 1213.5224 | 1266.4776 | 0 | 0
2016-08-07 20:00 | 1 | 2140 | 1240 | 1240 | 2140 | 97.8% | 1212.707 | 1267.293 | 2480 | 1240 | 2480 | 0 | 0.48899 | 0.51101 | 1 | 0 | 2480 | 1212.707 | 1267.293 | 0 | 0
2016-08-07 21:00 | 1 | 2280 | 1240 | 1240 | 2280 | 97.78% | 1212.5292 | 1267.4708 | 2480 | 1240 | 2480 | 0 | 0.48892 | 0.51108 | 1 | 0 | 2480 | 1212.5292 | 1267.4708 | 0 | 0
2016-08-07 22:00 | 1 | 2240 | 1240 | 1240 | 2240 | 97.84% | 1213.2743 | 1266.7257 | 2480 | 1240 | 2480 | 0 | 0.48922 | 0.51078 | 1 | 0 | 2480 | 1213.2743 | 1266.7257 | 0 | 0
2016-08-07 23:00 | 1.08 | 2640 | 1240 | 1269.2308 | 2538.4615 | 97.99% | 1244.7337 | 1295.6876 | 2540.4213 | 1270.2107 | 2640 | 9.2242 | 0.48997 | 0.51003 | 1.0392 | 8.8762 | 2549.2975 | 1249.0828 | 1300.2148 | 4.5271 | -0.076818
2016-08-08 | 1.25 | 3040 | 1240 | 1351.1111 | 2702.2222 | 93.62% | 1273.8933 | 1447.6334 | 2721.5267 | 1360.7633 | 3040 | 50.1088 | 0.46808 | 0.53192 | 1.117 | 44.8594 | 2766.3861 | 1294.8911 | 1471.495 | 23.8616 | -2.259
2016-08-08 01:00 | 1.25 | 3040 | 1240 | 1351.1111 | 2702.2222 | 92.51% | 1260.3613 | 1464.5484 | 2724.9097 | 1362.4548 | 3040 | 48.2954 | 0.46253 | 0.53747 | 1.1156 | 43.2897 | 2768.1993 | 1280.3842 | 1487.8151 | 23.2668 | -2.6234
2016-08-08 02:00 | 1.25 | 3040 | 1240 | 1351.1111 | 2702.2222 | 92.22% | 1256.843 | 1468.9462 | 2725.7892 | 1362.8946 | 3040 | 48.2065 | 0.46109 | 0.53891 | 1.1153 | 43.2239 | 2769.0131 | 1276.7733 | 1492.2399 | 23.2936 | -2.7166
2016-08-08 03:00 | 1.25 | 3040 | 1240 | 1351.1111 | 2702.2222 | 92.11% | 1255.4942 | 1470.6323 | 2726.1265 | 1363.0632 | 3040 | 46.9827 | 0.46054 | 0.53946 | 1.1151 | 42.1319 | 2768.2583 | 1274.8976 | 1493.3607 | 22.7284 | -2.7522
2016-08-08 04:00 | 1.25 | 3040 | 1240 | 1351.1111 | 2702.2222 | 93.73% | 1275.2705 | 1445.9119 | 2721.1824 | 1360.5912 | 3040 | 50.4119 | 0.46865 | 0.53135 | 1.1172 | 45.125 | 2766.3074 | 1296.4181 | 1469.8893 | 23.9774 | -2.2214
2016-08-08 05:00 | 1.25 | 3040 | 1240 | 1351.1111 | 2702.2222 | 98.64% | 1334.8102 | 1371.4873 | 2706.2975 | 1353.1487 | 3040 | 40.2267 | 0.49322 | 0.50678 | 1.1233 | 35.811 | 2742.1085 | 1352.473 | 1389.6355 | 18.1482 | -0.5025
2016-08-08 06:00 | 1.25 | 3040 | 1240 | 1351.1111 | 2702.2222 | 98.51% | 1333.1893 | 1373.5134 | 2706.7027 | 1353.3513 | 3040 | 39.2059 | 0.49255 | 0.50745 | 1.1231 | 34.9075 | 2741.6102 | 1350.383 | 1391.2271 | 17.7138 | -0.55171
2016-08-08 07:00 | 1.25 | 3040 | 1240 | 1351.1111 | 2702.2222 | 98.42% | 1332.1077 | 1374.8654 | 2706.9731 | 1353.4865 | 3040 | 32.6255 | 0.4921 | 0.5079 | 1.123 | 29.0514 | 2736.0245 | 1346.404 | 1389.6206 | 14.7552 | -0.58448
2016-08-08 08:00 | 1.13 | 2640 | 1240 | 1240 | 2478.8 | 98.35% | 1220.214 | 1261.1581 | 2481.3722 | 1240.6861 | 2640 | 16.7509 | 0.49175 | 0.50825 | 1.0639 | 15.7444 | 2497.1166 | 1227.9564 | 1269.1602 | 8.0021 | -1.2877
2016-08-08 09:00 | 1.13 | 2640 | 1240 | 1240 | 2478.8 | 98.1% | 1217.3561 | 1264.3876 | 2481.7437 | 1240.8719 | 2640 | 16.6812 | 0.49052 | 0.50948 | 1.0638 | 15.6812 | 2497.4249 | 1225.0481 | 1272.3768 | 7.9892 | -1.3112
2016-08-08 10:00 | 1 | 2240 | 1240 | 1240 | 2240 | 98.12% | 1216.6774 | 1263.3226 | 2480 | 1240 | 2480 | 0 | 0.4906 | 0.5094 | 1 | 0 | 2480 | 1216.6774 | 1263.3226 | 0 | 0
2016-08-08 11:00 | 1 | 2280 | 1240 | 1240 | 2280 | 98.2% | 1217.7081 | 1262.2919 | 2480 | 1240 | 2480 | 0 | 0.49101 | 0.50899 | 1 | 0 | 2480 | 1217.7081 | 1262.2919 | 0 | 0
2016-08-08 12:00 | 1 | 2140 | 1240 | 1240 | 2140 | 98.44% | 1220.6982 | 1259.3018 | 2480 | 1240 | 2480 | 0 | 0.49222 | 0.50778 | 1 | 0 | 2480 | 1220.6982 | 1259.3018 | 0 | 0
2016-08-08 13:00 | 1 | 2140 | 1240 | 1240 | 2140 | 97.05% | 1203.4387 | 1276.5613 | 2480 | 1240 | 2480 | 0 | 0.48526 | 0.51474 | 1 | 0 | 2480 | 1203.4387 | 1276.5613 | 0 | 0
2016-08-08 14:00 | 1 | 2140 | 1240 | 1240 | 2140 | 95.93% | 1189.4821 | 1290.5179 | 2480 | 1240 | 2480 | 0 | 0.47963 | 0.52037 | 1 | 0 | 2480 | 1189.4821 | 1290.5179 | 0 | 0
2016-08-08 15:00 | 1 | 2140 | 1240 | 1240 | 2140 | 95.86% | 1188.7013 | 1291.2987 | 2480 | 1240 | 2480 | 0 | 0.47932 | 0.52068 | 1 | 0 | 2480 | 1188.7013 | 1291.2987 | 0 | 0
2016-08-08 16:00 | 1 | 2140 | 1240 | 1240 | 2140 | 95.79% | 1187.8429 | 1292.1571 | 2480 | 1240 | 2480 | 0 | 0.47897 | 0.52103 | 1 | 0 | 2480 | 1187.8429 | 1292.1571 | 0 | 0
2016-08-08 17:00 | 1 | 2140 | 1240 | 1240 | 2140 | 96.23% | 1193.1905 | 1286.8095 | 2480 | 1240 | 2480 | 0 | 0.48113 | 0.51887 | 1 | 0 | 2480 | 1193.1905 | 1286.8095 | 0 | 0
2016-08-08 18:00 | 1 | 2140 | 1240 | 1240 | 2140 | 97.35% | 1207.0937 | 1272.9063 | 2480 | 1240 | 2480 | 0 | 0.48673 | 0.51327 | 1 | 0 | 2480 | 1207.0937 | 1272.9063 | 0 | 0
2016-08-08 19:00 | 1 | 2140 | 1240 | 1240 | 2140 | 97.86% | 1213.5224 | 1266.4776 | 2480 | 1240 | 2480 | 0 | 0.48932 | 0.51068 | 1 | 0 | 2480 | 1213.5224 | 1266.4776 | 0 | 0
2016-08-08 20:00 | 1 | 2280 | 1240 | 1240 | 2280 | 97.8% | 1212.707 | 1267.293 | 2480 | 1240 | 2480 | 0 | 0.48899 | 0.51101 | 1 | 0 | 2480 | 1212.707 | 1267.293 | 0 | 0
2016-08-08 21:00 | 1 | 2280 | 1240 | 1240 | 2280 | 97.78% | 1212.5292 | 1267.4708 | 2480 | 1240 | 2480 | 0 | 0.48892 | 0.51108 | 1 | 0 | 2480 | 1212.5292 | 1267.4708 | 0 | 0
2016-08-08 22:00 | 1 | 2240 | 1240 | 1240 | 2240 | 97.84% | 1213.2743 | 1266.7257 | 2480 | 1240 | 2480 | 0 | 0.48922 | 0.51078 | 1 | 0 | 2480 | 1213.2743 | 1266.7257 | 0 | 0
2016-08-08 23:00 | 1.13 | 2640 | 1240 | 1240 | 2478.8 | 97.99% | 1216.0655 | 1265.8459 | 2481.9115 | 1240.9557 | 2640 | 14.9893 | 0.48997 | 0.51003 | 1.0637 | 14.0917 | 2496.0032 | 1222.9701 | 1273.0331 | 7.1872 | -1.3218
2016-08-09 | 1.25 | 3040 | 1240 | 1351.1111 | 2702.2222 | 93.62% | 1273.8933 | 1447.6334 | 2721.5267 | 1360.7633 | 3040 | 50.1088 | 0.46808 | 0.53192 | 1.117 | 44.8594 | 2766.3861 | 1294.8911 | 1471.495 | 23.8616 | -2.259
2016-08-09 01:00 | 1.25 | 3040 | 1240 | 1351.1111 | 2702.2222 | 92.51% | 1260.3613 | 1464.5484 | 2724.9097 | 1362.4548 | 3040 | 48.2954 | 0.46253 | 0.53747 | 1.1156 | 43.2897 | 2768.1993 | 1280.3842 | 1487.8151 | 23.2668 | -2.6234
2016-08-09 02:00 | 1.25 | 3040 | 1240 | 1351.1111 | 2702.2222 | 92.22% | 1256.843 | 1468.9462 | 2725.7892 | 1362.8946 | 3040 | 48.2065 | 0.46109 | 0.53891 | 1.1153 | 43.2239 | 2769.0131 | 1276.7733 | 1492.2399 | 23.2936 | -2.7166
2016-08-09 03:00 | 1.25 | 3040 | 1240 | 1351.1111 | 2702.2222 | 92.11% | 1255.4942 | 1470.6323 | 2726.1265 | 1363.0632 | 3040 | 46.9827 | 0.46054 | 0.53946 | 1.1151 | 42.1319 | 2768.2583 | 1274.8976 | 1493.3607 | 22.7284 | -2.7522
2016-08-09 04:00 | 1.25 | 3040 | 1240 | 1351.1111 | 2702.2222 | 93.73% | 1275.2705 | 1445.9119 | 2721.1824 | 1360.5912 | 3040 | 50.4119 | 0.46865 | 0.53135 | 1.1172 | 45.125 | 2766.3074 | 1296.4181 | 1469.8893 | 23.9774 | -2.2214
2016-08-09 05:00 | 1.25 | 3040 | 1240 | 1351.1111 | 2702.2222 | 98.64% | 1334.8102 | 1371.4873 | 2706.2975 | 1353.1487 | 3040 | 40.2267 | 0.49322 | 0.50678 | 1.1233 | 35.811 | 2742.1085 | 1352.473 | 1389.6355 | 18.1482 | -0.5025
2016-08-09 06:00 | 1.25 | 3040 | 1240 | 1351.1111 | 2702.2222 | 98.51% | 1333.1893 | 1373.5134 | 2706.7027 | 1353.3513 | 3040 | 39.2059 | 0.49255 | 0.50745 | 1.1231 | 34.9075 | 2741.6102 | 1350.383 | 1391.2271 | 17.7138 | -0.55171
2016-08-09 07:00 | 1.13 | 2640 | 1240 | 1240 | 2478.8 | 98.42% | 1221.0363 | 1260.2289 | 2481.2653 | 1240.6326 | 2640 | 16.9653 | 0.4921 | 0.5079 | 1.064 | 15.9452 | 2497.2105 | 1228.883 | 1268.3275 | 8.0985 | -1.2809
2016-08-09 08:00 | 1.08 | 2640 | 1240 | 1269.2308 | 2538.4615 | 98.35% | 1249.0804 | 1290.9931 | 2540.0736 | 1270.0368 | 2640 | 10.3083 | 0.49175 | 0.50825 | 1.0393 | 9.9181 | 2549.9917 | 1253.9577 | 1296.034 | 5.0409 | -0.063417
2016-08-09 09:00 | 1 | 2240 | 1240 | 1240 | 2240 | 98.1% | 1216.5007 | 1263.4993 | 2480 | 1240 | 2480 | 0 | 0.49052 | 0.50948 | 1 | 0 | 2480 | 1216.5007 | 1263.4993 | 0 | 0
2016-08-09 10:00 | 1 | 2280 | 1240 | 1240 | 2280 | 98.12% | 1216.6774 | 1263.3226 | 2480 | 1240 | 2480 | 0 | 0.4906 | 0.5094 | 1 | 0 | 2480 | 1216.6774 | 1263.3226 | 0 | 0
2016-08-09 11:00 | 1 | 2140 | 1240 | 1240 | 2140 | 98.2% | 1217.7081 | 1262.2919 | 2480 | 1240 | 2480 | 0 | 0.49101 | 0.50899 | 1 | 0 | 2480 | 1217.7081 | 1262.2919 | 0 | 0
2016-08-09 12:00 | 1 | 2140 | 1240 | 1240 | 2140 | 98.44% | 1220.6982 | 1259.3018 | 2480 | 1240 | 2480 | 0 | 0.49222 | 0.50778 | 1 | 0 | 2480 | 1220.6982 | 1259.3018 | 0 | 0
2016-08-09 13:00 | 1 | 2140 | 1240 | 1240 | 2140 | 97.05% | 1203.4387 | 1276.5613 | 2480 | 1240 | 2480 | 0 | 0.48526 | 0.51474 | 1 | 0 | 2480 | 1203.4387 | 1276.5613 | 0 | 0
2016-08-09 14:00 | 1 | 2140 | 1240 | 1240 | 2140 | 95.93% | 1189.4821 | 1290.5179 | 2480 | 1240 | 2480 | 0 | 0.47963 | 0.52037 | 1 | 0 | 2480 | 1189.4821 | 1290.5179 | 0 | 0
2016-08-09 15:00 | 1 | 2140 | 1240 | 1240 | 2140 | 95.86% | 1188.7013 | 1291.2987 | 2480 | 1240 | 2480 | 0 | 0.47932 | 0.52068 | 1 | 0 | 2480 | 1188.7013 | 1291.2987 | 0 | 0
2016-08-09 16:00 | 1 | 2140 | 1240 | 1240 | 2140 | 95.79% | 1187.8429 | 1292.1571 | 2480 | 1240 | 2480 | 0 | 0.47897 | 0.52103 | 1 | 0 | 2480 | 1187.8429 | 1292.1571 | 0 | 0
2016-08-09 17:00 | 1 | 2140 | 1240 | 1240 | 2140 | 96.23% | 1193.1905 | 1286.8095 | 2480 | 1240 | 2480 | 0 | 0.48113 | 0.51887 | 1 | 0 | 2480 | 1193.1905 | 1286.8095 | 0 | 0
2016-08-09 18:00 | 1 | 2140 | 1240 | 1240 | 2140 | 97.35% | 1207.0937 | 1272.9063 | 2480 | 1240 | 2480 | 0 | 0.48673 | 0.51327 | 1 | 0 | 2480 | 1207.0937 | 1272.9063 | 0 | 0
2016-08-09 19:00 | 1 | 2140 | 1240 | 1240 | 2140 | 97.86% | 1213.5224 | 1266.4776 | 2480 | 1240 | 2480 | 0 | 0.48932 | 0.51068 | 1 | 0 | 2480 | 1213.5224 | 1266.4776 | 0 | 0
2016-08-09 20:00 | 1 | 2140 | 1240 | 1240 | 2140 | 97.8% | 1212.707 | 1267.293 | 2480 | 1240 | 2480 | 0 | 0.48899 | 0.51101 | 1 | 0 | 2480 | 1212.707 | 1267.293 | 0 | 0
2016-08-09 21:00 | 1 | 2140 | 1240 | 1240 | 2140 | 97.78% | 1212.5292 | 1267.4708 | 2480 | 1240 | 2480 | 0 | 0.48892 | 0.51108 | 1 | 0 | 2480 | 1212.5292 | 1267.4708 | 0 | 0
2016-08-09 22:00 | 1 | 2240 | 1240 | 1240 | 2240 | 97.84% | 1213.2743 | 1266.7257 | 2480 | 1240 | 2480 | 0 | 0.48922 | 0.51078 | 1 | 0 | 2480 | 1213.2743 | 1266.7257 | 0 | 0
2016-08-09 23:00 | 1.08 | 2640 | 1240 | 1269.2308 | 2538.4615 | 97.99% | 1244.7337 | 1295.6876 | 2540.4213 | 1270.2107 | 2640 | 9.2242 | 0.48997 | 0.51003 | 1.0392 | 8.8762 | 2549.2975 | 1249.0828 | 1300.2148 | 4.5271 | -0.076818
2016-08-10 | 1.25 | 3040 | 1240 | 1351.1111 | 2702.2222 | 93.62% | 1273.8933 | 1447.6334 | 2721.5267 | 1360.7633 | 3040 | 50.1088 | 0.46808 | 0.53192 | 1.117 | 44.8594 | 2766.3861 | 1294.8911 | 1471.495 | 23.8616 | -2.259
2016-08-10 01:00 | 1.25 | 3040 | 1240 | 1351.1111 | 2702.2222 | 92.51% | 1260.3613 | 1464.5484 | 2724.9097 | 1362.4548 | 3040 | 48.2954 | 0.46253 | 0.53747 | 1.1156 | 43.2897 | 2768.1993 | 1280.3842 | 1487.8151 | 23.2668 | -2.6234
2016-08-10 02:00 | 1.25 | 3040 | 1240 | 1351.1111 | 2702.2222 | 92.22% | 1256.843 | 1468.9462 | 2725.7892 | 1362.8946 | 3040 | 48.2065 | 0.46109 | 0.53891 | 1.1153 | 43.2239 | 2769.0131 | 1276.7733 | 1492.2399 | 23.2936 | -2.7166
2016-08-10 03:00 | 1.25 | 3040 | 1240 | 1351.1111 | 2702.2222 | 92.11% | 1255.4942 | 1470.6323 | 2726.1265 | 1363.0632 | 3040 | 46.9827 | 0.46054 | 0.53946 | 1.1151 | 42.1319 | 2768.2583 | 1274.8976 | 1493.3607 | 22.7284 | -2.7522
2016-08-10 04:00 | 1.25 | 3040 | 1240 | 1351.1111 | 2702.2222 | 93.73% | 1275.2705 | 1445.9119 | 2721.1824 | 1360.5912 | 3040 | 50.4119 | 0.46865 | 0.53135 | 1.1172 | 45.125 | 2766.3074 | 1296.4181 | 1469.8893 | 23.9774 | -2.2214
2016-08-10 05:00 | 1.25 | 3040 | 1240 | 1351.1111 | 2702.2222 | 98.64% | 1334.8102 | 1371.4873 | 2706.2975 | 1353.1487 | 3040 | 40.2267 | 0.49322 | 0.50678 | 1.1233 | 35.811 | 2742.1085 | 1352.473 | 1389.6355 | 18.1482 | -0.5025
2016-08-10 06:00 | 1.25 | 3040 | 1240 | 1351.1111 | 2702.2222 | 98.51% | 1333.1893 | 1373.5134 | 2706.7027 | 1353.3513 | 3040 | 39.2059 | 0.49255 | 0.50745 | 1.1231 | 34.9075 | 2741.6102 | 1350.383 | 1391.2271 | 17.7138 | -0.55171
2016-08-10 07:00 | 1.25 | 3040 | 1240 | 1351.1111 | 2702.2222 | 98.42% | 1332.1077 | 1374.8654 | 2706.9731 | 1353.4865 | 3040 | 32.6255 | 0.4921 | 0.5079 | 1.123 | 29.0514 | 2736.0245 | 1346.404 | 1389.6206 | 14.7552 | -0.58448
2016-08-10 08:00 | 1.13 | 2640 | 1240 | 1240 | 2478.8 | 98.35% | 1220.214 | 1261.1581 | 2481.3722 | 1240.6861 | 2640 | 16.7509 | 0.49175 | 0.50825 | 1.0639 | 15.7444 | 2497.1166 | 1227.9564 | 1269.1602 | 8.0021 | -1.2877
2016-08-10 09:00 | 1 | 2240 | 1240 | 1240 | 2240 | 98.1% | 1216.5007 | 1263.4993 | 2480 | 1240 | 2480 | 0 | 0.49052 | 0.50948 | 1 | 0 | 2480 | 1216.5007 | 1263.4993 | 0 | 0
2016-08-10 10:00 | 1 | 2280 | 1240 | 1240 | 2280 | 98.12% | 1216.6774 | 1263.3226 | 2480 | 1240 | 2480 | 0 | 0.4906 | 0.5094 | 1 | 0 | 2480 | 1216.6774 | 1263.3226 | 0 | 0
2016-08-10 11:00 | 1 | 2140 | 1240 | 1240 | 2140 | 98.2% | 1217.7081 | 1262.2919 | 2480 | 1240 | 2480 | 0 | 0.49101 | 0.50899 | 1 | 0 | 2480 | 1217.7081 | 1262.2919 | 0 | 0
2016-08-10 12:00 | 1 | 2140 | 1240 | 1240 | 2140 | 98.44% | 1220.6982 | 1259.3018 | 2480 | 1240 | 2480 | 0 | 0.49222 | 0.50778 | 1 | 0 | 2480 | 1220.6982 | 1259.3018 | 0 | 0
2016-08-10 13:00 | 1 | 2140 | 1240 | 1240 | 2140 | 97.05% | 1203.4387 | 1276.5613 | 2480 | 1240 | 2480 | 0 | 0.48526 | 0.51474 | 1 | 0 | 2480 | 1203.4387 | 1276.5613 | 0 | 0
2016-08-10 14:00 | 1 | 2140 | 1240 | 1240 | 2140 | 95.93% | 1189.4821 | 1290.5179 | 2480 | 1240 | 2480 | 0 | 0.47963 | 0.52037 | 1 | 0 | 2480 | 1189.4821 | 1290.5179 | 0 | 0
2016-08-10 15:00 | 1 | 2140 | 1240 | 1240 | 2140 | 95.86% | 1188.7013 | 1291.2987 | 2480 | 1240 | 2480 | 0 | 0.47932 | 0.52068 | 1 | 0 | 2480 | 1188.7013 | 1291.2987 | 0 | 0
2016-08-10 16:00 | 1 | 2140 | 1240 | 1240 | 2140 | 95.79% | 1187.8429 | 1292.1571 | 2480 | 1240 | 2480 | 0 | 0.47897 | 0.52103 | 1 | 0 | 2480 | 1187.8429 | 1292.1571 | 0 | 0
2016-08-10 17:00 | 1 | 2140 | 1240 | 1240 | 2140 | 96.23% | 1193.1905 | 1286.8095 | 2480 | 1240 | 2480 | 0 | 0.48113 | 0.51887 | 1 | 0 | 2480 | 1193.1905 | 1286.8095 | 0 | 0
2016-08-10 18:00 | 1 | 2140 | 1240 | 1240 | 2140 | 97.35% | 1207.0937 | 1272.9063 | 2480 | 1240 | 2480 | 0 | 0.48673 | 0.51327 | 1 | 0 | 2480 | 1207.0937 | 1272.9063 | 0 | 0
2016-08-10 19:00 | 1 | 2140 | 1240 | 1240 | 2140 | 97.86% | 1213.5224 | 1266.4776 | 2480 | 1240 | 2480 | 0 | 0.48932 | 0.51068 | 1 | 0 | 2480 | 1213.5224 | 1266.4776 | 0 | 0
2016-08-10 20:00 | 1 | 2140 | 1240 | 1240 | 2140 | 97.8% | 1212.707 | 1267.293 | 2480 | 1240 | 2480 | 0 | 0.48899 | 0.51101 | 1 | 0 | 2480 | 1212.707 | 1267.293 | 0 | 0
2016-08-10 21:00 | 1 | 2140 | 1240 | 1240 | 2140 | 97.78% | 1212.5292 | 1267.4708 | 2480 | 1240 | 2480 | 0 | 0.48892 | 0.51108 | 1 | 0 | 2480 | 1212.5292 | 1267.4708 | 0 | 0
2016-08-10 22:00 | 1 | 2280 | 1240 | 1240 | 2280 | 97.84% | 1213.2743 | 1266.7257 | 2480 | 1240 | 2480 | 0 | 0.48922 | 0.51078 | 1 | 0 | 2480 | 1213.2743 | 1266.7257 | 0 | 0
2016-08-10 23:00 | 1.08 | 2640 | 1240 | 1269.2308 | 2538.4615 | 97.99% | 1244.7337 | 1295.6876 | 2540.4213 | 1270.2107 | 2640 | 9.2242 | 0.48997 | 0.51003 | 1.0392 | 8.8762 | 2549.2975 | 1249.0828 | 1300.2148 | 4.5271 | -0.076818
2016-08-11 | 1.25 | 3040 | 1240 | 1351.1111 | 2702.2222 | 93.62% | 1273.8933 | 1447.6334 | 2721.5267 | 1360.7633 | 3040 | 50.1088 | 0.46808 | 0.53192 | 1.117 | 44.8594 | 2766.3861 | 1294.8911 | 1471.495 | 23.8616 | -2.259
2016-08-11 01:00 | 1.25 | 3040 | 1240 | 1351.1111 | 2702.2222 | 92.51% | 1260.3613 | 1464.5484 | 2724.9097 | 1362.4548 | 3040 | 48.2954 | 0.46253 | 0.53747 | 1.1156 | 43.2897 | 2768.1993 | 1280.3842 | 1487.8151 | 23.2668 | -2.6234
2016-08-11 02:00 | 1.25 | 3040 | 1240 | 1351.1111 | 2702.2222 | 92.22% | 1256.843 | 1468.9462 | 2725.7892 | 1362.8946 | 3040 | 48.2065 | 0.46109 | 0.53891 | 1.1153 | 43.2239 | 2769.0131 | 1276.7733 | 1492.2399 | 23.2936 | -2.7166
2016-08-11 03:00 | 1.25 | 3040 | 1240 | 1351.1111 | 2702.2222 | 92.11% | 1255.4942 | 1470.6323 | 2726.1265 | 1363.0632 | 3040 | 46.9827 | 0.46054 | 0.53946 | 1.1151 | 42.1319 | 2768.2583 | 1274.8976 | 1493.3607 | 22.7284 | -2.7522
2016-08-11 04:00 | 1.25 | 3040 | 1240 | 1351.1111 | 2702.2222 | 93.73% | 1275.2705 | 1445.9119 | 2721.1824 | 1360.5912 | 3040 | 50.4119 | 0.46865 | 0.53135 | 1.1172 | 45.125 | 2766.3074 | 1296.4181 | 1469.8893 | 23.9774 | -2.2214
2016-08-11 05:00 | 1.25 | 3040 | 1240 | 1351.1111 | 2702.2222 | 98.64% | 1334.8102 | 1371.4873 | 2706.2975 | 1353.1487 | 3040 | 40.2267 | 0.49322 | 0.50678 | 1.1233 | 35.811 | 2742.1085 | 1352.473 | 1389.6355 | 18.1482 | -0.5025
2016-08-11 06:00 | 1.25 | 3040 | 1240 | 1351.1111 | 2702.2222 | 98.51% | 1333.1893 | 1373.5134 | 2706.7027 | 1353.3513 | 3040 | 39.2059 | 0.49255 | 0.50745 | 1.1231 | 34.9075 | 2741.6102 | 1350.383 | 1391.2271 | 17.7138 | -0.55171
2016-08-11 07:00 | 1.25 | 3040 | 1240 | 1351.1111 | 2702.2222 | 98.42% | 1332.1077 | 1374.8654 | 2706.9731 | 1353.4865 | 3040 | 32.6255 | 0.4921 | 0.5079 | 1.123 | 29.0514 | 2736.0245 | 1346.404 | 1389.6206 | 14.7552 | -0.58448
2016-08-11 08:00 | 1.13 | 2640 | 1240 | 1240 | 2478.8 | 98.35% | 1220.214 | 1261.1581 | 2481.3722 | 1240.6861 | 2640 | 16.7509 | 0.49175 | 0.50825 | 1.0639 | 15.7444 | 2497.1166 | 1227.9564 | 1269.1602 | 8.0021 | -1.2877
2016-08-11 09:00 | 1 | 2240 | 1240 | 1240 | 2240 | 98.1% | 1216.5007 | 1263.4993 | 2480 | 1240 | 2480 | 0 | 0.49052 | 0.50948 | 1 | 0 | 2480 | 1216.5007 | 1263.4993 | 0 | 0
2016-08-11 10:00 | 1 | 2280 | 1240 | 1240 | 2280 | 98.12% | 1216.6774 | 1263.3226 | 2480 | 1240 | 2480 | 0 | 0.4906 | 0.5094 | 1 | 0 | 2480 | 1216.6774 | 1263.3226 | 0 | 0
2016-08-11 11:00 | 1 | 2140 | 1240 | 1240 | 2140 | 98.2% | 1217.7081 | 1262.2919 | 2480 | 1240 | 2480 | 0 | 0.49101 | 0.50899 | 1 | 0 | 2480 | 1217.7081 | 1262.2919 | 0 | 0
2016-08-11 12:00 | 1 | 2140 | 1240 | 1240 | 2140 | 98.44% | 1220.6982 | 1259.3018 | 2480 | 1240 | 2480 | 0 | 0.49222 | 0.50778 | 1 | 0 | 2480 | 1220.6982 | 1259.3018 | 0 | 0
2016-08-11 13:00 | 1 | 2140 | 1240 | 1240 | 2140 | 97.05% | 1203.4387 | 1276.5613 | 2480 | 1240 | 2480 | 0 | 0.48526 | 0.51474 | 1 | 0 | 2480 | 1203.4387 | 1276.5613 | 0 | 0
2016-08-11 14:00 | 1 | 2140 | 1240 | 1240 | 2140 | 95.93% | 1189.4821 | 1290.5179 | 2480 | 1240 | 2480 | 0 | 0.47963 | 0.52037 | 1 | 0 | 2480 | 1189.4821 | 1290.5179 | 0 | 0
2016-08-11 15:00 | 1 | 2140 | 1240 | 1240 | 2140 | 95.86% | 1188.7013 | 1291.2987 | 2480 | 1240 | 2480 | 0 | 0.47932 | 0.52068 | 1 | 0 | 2480 | 1188.7013 | 1291.2987 | 0 | 0
2016-08-11 16:00 | 1 | 2140 | 1240 | 1240 | 2140 | 95.79% | 1187.8429 | 1292.1571 | 2480 | 1240 | 2480 | 0 | 0.47897 | 0.52103 | 1 | 0 | 2480 | 1187.8429 | 1292.1571 | 0 | 0
2016-08-11 17:00 | 1 | 2140 | 1240 | 1240 | 2140 | 96.23% | 1193.1905 | 1286.8095 | 2480 | 1240 | 2480 | 0 | 0.48113 | 0.51887 | 1 | 0 | 2480 | 1193.1905 | 1286.8095 | 0 | 0
2016-08-11 18:00 | 1 | 2140 | 1240 | 1240 | 2140 | 97.35% | 1207.0937 | 1272.9063 | 2480 | 1240 | 2480 | 0 | 0.48673 | 0.51327 | 1 | 0 | 2480 | 1207.0937 | 1272.9063 | 0 | 0
2016-08-11 19:00 | 1 | 2140 | 1240 | 1240 | 2140 | 97.86% | 1213.5224 | 1266.4776 | 2480 | 1240 | 2480 | 0 | 0.48932 | 0.51068 | 1 | 0 | 2480 | 1213.5224 | 1266.4776 | 0 | 0
2016-08-11 20:00 | 1 | 2280 | 1240 | 1240 | 2280 | 97.8% | 1212.707 | 1267.293 | 2480 | 1240 | 2480 | 0 | 0.48899 | 0.51101 | 1 | 0 | 2480 | 1212.707 | 1267.293 | 0 | 0
2016-08-11 21:00 | 1 | 2280 | 1240 | 1240 | 2280 | 97.78% | 1212.5292 | 1267.4708 | 2480 | 1240 | 2480 | 0 | 0.48892 | 0.51108 | 1 | 0 | 2480 | 1212.5292 | 1267.4708 | 0 | 0
2016-08-11 22:00 | 1.08 | 2640 | 1240 | 1269.2308 | 2538.4615 | 97.84% | 1242.9054 | 1297.6622 | 2540.5676 | 1270.2838 | 2640 | 12.1807 | 0.48922 | 0.51078 | 1.0391 | 11.722 | 2552.2895 | 1248.64 | 1303.6495 | 5.9873 | -0.082426
2016-08-11 23:00 | 1.13 | 2640 | 1240 | 1240 | 2478.8 | 97.99% | 1216.0655 | 1265.8459 | 2481.9115 | 1240.9557 | 2640 | 14.9893 | 0.48997 | 0.51003 | 1.0637 | 14.0917 | 2496.0032 | 1222.9701 | 1273.0331 | 7.1872 | -1.3218
2016-08-12 | 1.13 | 2640 | 1240 | 1240 | 2478.8 | 93.62% | 1164.8506 | 1323.7189 | 2488.5694 | 1244.2847 | 2640 | 26.0566 | 0.46808 | 0.53192 | 1.0609 | 24.562 | 2513.1314 | 1176.3475 | 1336.7839 | 13.065 | -1.7215
2016-08-12 01:00 | 1.25 | 3040 | 1240 | 1351.1111 | 2702.2222 | 92.51% | 1260.3613 | 1464.5484 | 2724.9097 | 1362.4548 | 3040 | 48.2954 | 0.46253 | 0.53747 | 1.1156 | 43.2897 | 2768.1993 | 1280.3842 | 1487.8151 | 23.2668 | -2.6234
2016-08-12 02:00 | 1.25 | 3040 | 1240 | 1351.1111 | 2702.2222 | 92.22% | 1256.843 | 1468.9462 | 2725.7892 | 1362.8946 | 3040 | 48.2065 | 0.46109 | 0.53891 | 1.1153 | 43.2239 | 2769.0131 | 1276.7733 | 1492.2399 | 23.2936 | -2.7166
2016-08-12 03:00 | 1.25 | 3040 | 1240 | 1351.1111 | 2702.2222 | 92.11% | 1255.4942 | 1470.6323 | 2726.1265 | 1363.0632 | 3040 | 46.9827 | 0.46054 | 0.53946 | 1.1151 | 42.1319 | 2768.2583 | 1274.8976 | 1493.3607 | 22.7284 | -2.7522
2016-08-12 04:00 | 1.25 | 3040 | 1240 | 1351.1111 | 2702.2222 | 93.73% | 1275.2705 | 1445.9119 | 2721.1824 | 1360.5912 | 3040 | 50.4119 | 0.46865 | 0.53135 | 1.1172 | 45.125 | 2766.3074 | 1296.4181 | 1469.8893 | 23.9774 | -2.2214
2016-08-12 05:00 | 1.25 | 3040 | 1240 | 1351.1111 | 2702.2222 | 98.64% | 1334.8102 | 1371.4873 | 2706.2975 | 1353.1487 | 3040 | 40.2267 | 0.49322 | 0.50678 | 1.1233 | 35.811 | 2742.1085 | 1352.473 | 1389.6355 | 18.1482 | -0.5025
2016-08-12 06:00 | 1.25 | 3040 | 1240 | 1351.1111 | 2702.2222 | 98.51% | 1333.1893 | 1373.5134 | 2706.7027 | 1353.3513 | 3040 | 39.2059 | 0.49255 | 0.50745 | 1.1231 | 34.9075 | 2741.6102 | 1350.383 | 1391.2271 | 17.7138 | -0.55171
2016-08-12 07:00 | 1.25 | 3040 | 1240 | 1351.1111 | 2702.2222 | 98.42% | 1332.1077 | 1374.8654 | 2706.9731 | 1353.4865 | 3040 | 32.6255 | 0.4921 | 0.5079 | 1.123 | 29.0514 | 2736.0245 | 1346.404 | 1389.6206 | 14.7552 | -0.58448
2016-08-12 08:00 | 1.13 | 2640 | 1240 | 1240 | 2478.8 | 98.35% | 1220.214 | 1261.1581 | 2481.3722 | 1240.6861 | 2640 | 16.7509 | 0.49175 | 0.50825 | 1.0639 | 15.7444 | 2497.1166 | 1227.9564 | 1269.1602 | 8.0021 | -1.2877
2016-08-12 09:00 | 1.08 | 2640 | 1240 | 1269.2308 | 2538.4615 | 98.1% | 1246.0858 | 1294.2273 | 2540.3131 | 1270.1566 | 2640 | 10.2653 | 0.49052 | 0.50948 | 1.0392 | 9.8777 | 2550.1908 | 1250.9311 | 1299.2598 | 5.0325 | -0.07266
2016-08-12 10:00 | 1 | 2280 | 1240 | 1240 | 2280 | 98.12% | 1216.6774 | 1263.3226 | 2480 | 1240 | 2480 | 0 | 0.4906 | 0.5094 | 1 | 0 | 2480 | 1216.6774 | 1263.3226 | 0 | 0
2016-08-12 11:00 | 1 | 2140 | 1240 | 1240 | 2140 | 98.2% | 1217.7081 | 1262.2919 | 2480 | 1240 | 2480 | 0 | 0.49101 | 0.50899 | 1 | 0 | 2480 | 1217.7081 | 1262.2919 | 0 | 0
2016-08-12 12:00 | 1 | 2140 | 1240 | 1240 | 2140 | 98.44% | 1220.6982 | 1259.3018 | 2480 | 1240 | 2480 | 0 | 0.49222 | 0.50778 | 1 | 0 | 2480 | 1220.6982 | 1259.3018 | 0 | 0
2016-08-12 13:00 | 1 | 2140 | 1240 | 1240 | 2140 | 97.05% | 1203.4387 | 1276.5613 | 2480 | 1240 | 2480 | 0 | 0.48526 | 0.51474 | 1 | 0 | 2480 | 1203.4387 | 1276.5613 | 0 | 0
2016-08-12 14:00 | 1 | 2140 | 1240 | 1240 | 2140 | 95.93% | 1189.4821 | 1290.5179 | 2480 | 1240 | 2480 | 0 | 0.47963 | 0.52037 | 1 | 0 | 2480 | 1189.4821 | 1290.5179 | 0 | 0
2016-08-12 15:00 | 1 | 2140 | 1240 | 1240 | 2140 | 95.86% | 1188.7013 | 1291.2987 | 2480 | 1240 | 2480 | 0 | 0.47932 | 0.52068 | 1 | 0 | 2480 | 1188.7013 | 1291.2987 | 0 | 0
2016-08-12 16:00 | 1 | 2140 | 1240 | 1240 | 2140 | 95.79% | 1187.8429 | 1292.1571 | 2480 | 1240 | 2480 | 0 | 0.47897 | 0.52103 | 1 | 0 | 2480 | 1187.8429 | 1292.1571 | 0 | 0
2016-08-12 17:00 | 1 | 2140 | 1240 | 1240 | 2140 | 96.23% | 1193.1905 | 1286.8095 | 2480 | 1240 | 2480 | 0 | 0.48113 | 0.51887 | 1 | 0 | 2480 | 1193.1905 | 1286.8095 | 0 | 0
2016-08-12 18:00 | 1 | 2140 | 1240 | 1240 | 2140 | 97.35% | 1207.0937 | 1272.9063 | 2480 | 1240 | 2480 | 0 | 0.48673 | 0.51327 | 1 | 0 | 2480 | 1207.0937 | 1272.9063 | 0 | 0
2016-08-12 19:00 | 1 | 2140 | 1240 | 1240 | 2140 | 97.86% | 1213.5224 | 1266.4776 | 2480 | 1240 | 2480 | 0 | 0.48932 | 0.51068 | 1 | 0 | 2480 | 1213.5224 | 1266.4776 | 0 | 0
2016-08-12 20:00 | 1 | 2140 | 1240 | 1240 | 2140 | 97.8% | 1212.707 | 1267.293 | 2480 | 1240 | 2480 | 0 | 0.48899 | 0.51101 | 1 | 0 | 2480 | 1212.707 | 1267.293 | 0 | 0
2016-08-12 21:00 | 1 | 2240 | 1240 | 1240 | 2240 | 97.78% | 1212.5292 | 1267.4708 | 2480 | 1240 | 2480 | 0 | 0.48892 | 0.51108 | 1 | 0 | 2480 | 1212.5292 | 1267.4708 | 0 | 0
2016-08-12 22:00 | 1.13 | 2640 | 1240 | 1240 | 2478.8 | 97.84% | 1214.3204 | 1267.8179 | 2482.1383 | 1241.0692 | 2640 | 19.7937 | 0.48922 | 0.51078 | 1.0636 | 18.6101 | 2500.7484 | 1223.4249 | 1277.3235 | 9.5056 | -1.336
2016-08-12 23:00 | 1.25 | 3040 | 1240 | 1351.1111 | 2702.2222 | 97.99% | 1326.9688 | 1381.2891 | 2708.2578 | 1354.1289 | 3040 | 28.8255 | 0.48997 | 0.51003 | 1.1225 | 25.6799 | 2733.9377 | 1339.5512 | 1394.3865 | 13.0975 | -0.73932
2016-08-13 | 1.25 | 3040 | 1240 | 1351.1111 | 2702.2222 | 93.62% | 1273.8933 | 1447.6334 | 2721.5267 | 1360.7633 | 3040 | 50.1088 | 0.46808 | 0.53192 | 1.117 | 44.8594 | 2766.3861 | 1294.8911 | 1471.495 | 23.8616 | -2.259
2016-08-13 01:00 | 1.25 | 3040 | 1240 | 1351.1111 | 2702.2222 | 92.51% | 1260.3613 | 1464.5484 | 2724.9097 | 1362.4548 | 3040 | 48.2954 | 0.46253 | 0.53747 | 1.1156 | 43.2897 | 2768.1993 | 1280.3842 | 1487.8151 | 23.2668 | -2.6234
2016-08-13 02:00 | 1.25 | 3040 | 1240 | 1351.1111 | 2702.2222 | 92.22% | 1256.843 | 1468.9462 | 2725.7892 | 1362.8946 | 3040 | 48.2065 | 0.46109 | 0.53891 | 1.1153 | 43.2239 | 2769.0131 | 1276.7733 | 1492.2399 | 23.2936 | -2.7166
2016-08-13 03:00 | 1.25 | 3040 | 1240 | 1351.1111 | 2702.2222 | 92.11% | 1255.4942 | 1470.6323 | 2726.1265 | 1363.0632 | 3040 | 46.9827 | 0.46054 | 0.53946 | 1.1151 | 42.1319 | 2768.2583 | 1274.8976 | 1493.3607 | 22.7284 | -2.7522
2016-08-13 04:00 | 1.25 | 3040 | 1240 | 1351.1111 | 2702.2222 | 93.73% | 1275.2705 | 1445.9119 | 2721.1824 | 1360.5912 | 3040 | 50.4119 | 0.46865 | 0.53135 | 1.1172 | 45.125 | 2766.3074 | 1296.4181 | 1469.8893 | 23.9774 | -2.2214
2016-08-13 05:00 | 1.25 | 3040 | 1240 | 1351.1111 | 2702.2222 | 98.64% | 1334.8102 | 1371.4873 | 2706.2975 | 1353.1487 | 3040 | 40.2267 | 0.49322 | 0.50678 | 1.1233 | 35.811 | 2742.1085 | 1352.473 | 1389.6355 | 18.1482 | -0.5025
2016-08-13 06:00 | 1.25 | 3040 | 1240 | 1351.1111 | 2702.2222 | 98.51% | 1333.1893 | 1373.5134 | 2706.7027 | 1353.3513 | 3040 | 39.2059 | 0.49255 | 0.50745 | 1.1231 | 34.9075 | 2741.6102 | 1350.383 | 1391.2271 | 17.7138 | -0.55171
2016-08-13 07:00 | 1.25 | 3040 | 1240 | 1351.1111 | 2702.2222 | 98.42% | 1332.1077 | 1374.8654 | 2706.9731 | 1353.4865 | 3040 | 32.6255 | 0.4921 | 0.5079 | 1.123 | 29.0514 | 2736.0245 | 1346.404 | 1389.6206 | 14.7552 | -0.58448
2016-08-13 08:00 | 1.13 | 2640 | 1240 | 1240 | 2478.8 | 98.35% | 1220.214 | 1261.1581 | 2481.3722 | 1240.6861 | 2640 | 16.7509 | 0.49175 | 0.50825 | 1.0639 | 15.7444 | 2497.1166 | 1227.9564 | 1269.1602 | 8.0021 | -1.2877
2016-08-13 09:00 | 1.08 | 2640 | 1240 | 1269.2308 | 2538.4615 | 98.1% | 1246.0858 | 1294.2273 | 2540.3131 | 1270.1566 | 2640 | 10.2653 | 0.49052 | 0.50948 | 1.0392 | 9.8777 | 2550.1908 | 1250.9311 | 1299.2598 | 5.0325 | -0.07266
2016-08-13 10:00 | 1 | 2240 | 1240 | 1240 | 2240 | 98.12% | 1216.6774 | 1263.3226 | 2480 | 1240 | 2480 | 0 | 0.4906 | 0.5094 | 1 | 0 | 2480 | 1216.6774 | 1263.3226 | 0 | 0
2016-08-13 11:00 | 1 | 2140 | 1240 | 1240 | 2140 | 98.2% | 1217.7081 | 1262.2919 | 2480 | 1240 | 2480 | 0 | 0.49101 | 0.50899 | 1 | 0 | 2480 | 1217.7081 | 1262.2919 | 0 | 0
2016-08-13 12:00 | 1 | 2140 | 1240 | 1240 | 2140 | 98.44% | 1220.6982 | 1259.3018 | 2480 | 1240 | 2480 | 0 | 0.49222 | 0.50778 | 1 | 0 | 2480 | 1220.6982 | 1259.3018 | 0 | 0
2016-08-13 13:00 | 1 | 2140 | 1240 | 1240 | 2140 | 97.05% | 1203.4387 | 1276.5613 | 2480 | 1240 | 2480 | 0 | 0.48526 | 0.51474 | 1 | 0 | 2480 | 1203.4387 | 1276.5613 | 0 | 0
2016-08-13 14:00 | 1 | 2140 | 1240 | 1240 | 2140 | 95.93% | 1189.4821 | 1290.5179 | 2480 | 1240 | 2480 | 0 | 0.47963 | 0.52037 | 1 | 0 | 2480 | 1189.4821 | 1290.5179 | 0 | 0
2016-08-13 15:00 | 1 | 2140 | 1240 | 1240 | 2140 | 95.86% | 1188.7013 | 1291.2987 | 2480 | 1240 | 2480 | 0 | 0.47932 | 0.52068 | 1 | 0 | 2480 | 1188.7013 | 1291.2987 | 0 | 0
2016-08-13 16:00 | 1 | 2140 | 1240 | 1240 | 2140 | 95.79% | 1187.8429 | 1292.1571 | 2480 | 1240 | 2480 | 0 | 0.47897 | 0.52103 | 1 | 0 | 2480 | 1187.8429 | 1292.1571 | 0 | 0
2016-08-13 17:00 | 1 | 2140 | 1240 | 1240 | 2140 | 96.23% | 1193.1905 | 1286.8095 | 2480 | 1240 | 2480 | 0 | 0.48113 | 0.51887 | 1 | 0 | 2480 | 1193.1905 | 1286.8095 | 0 | 0
2016-08-13 18:00 | 1 | 2140 | 1240 | 1240 | 2140 | 97.35% | 1207.0937 | 1272.9063 | 2480 | 1240 | 2480 | 0 | 0.48673 | 0.51327 | 1 | 0 | 2480 | 1207.0937 | 1272.9063 | 0 | 0
2016-08-13 19:00 | 1 | 2140 | 1240 | 1240 | 2140 | 97.86% | 1213.5224 | 1266.4776 | 2480 | 1240 | 2480 | 0 | 0.48932 | 0.51068 | 1 | 0 | 2480 | 1213.5224 | 1266.4776 | 0 | 0
2016-08-13 20:00 | 1 | 2140 | 1240 | 1240 | 2140 | 97.8% | 1212.707 | 1267.293 | 2480 | 1240 | 2480 | 0 | 0.48899 | 0.51101 | 1 | 0 | 2480 | 1212.707 | 1267.293 | 0 | 0
2016-08-13 21:00 | 1 | 2280 | 1240 | 1240 | 2280 | 97.78% | 1212.5292 | 1267.4708 | 2480 | 1240 | 2480 | 0 | 0.48892 | 0.51108 | 1 | 0 | 2480 | 1212.5292 | 1267.4708 | 0 | 0
2016-08-13 22:00 | 1.08 | 2640 | 1240 | 1269.2308 | 2538.4615 | 97.84% | 1242.9054 | 1297.6622 | 2540.5676 | 1270.2838 | 2640 | 12.1807 | 0.48922 | 0.51078 | 1.0391 | 11.722 | 2552.2895 | 1248.64 | 1303.6495 | 5.9873 | -0.082426
2016-08-13 23:00 | 1.13 | 2640 | 1240 | 1240 | 2478.8 | 97.99% | 1216.0655 | 1265.8459 | 2481.9115 | 1240.9557 | 2640 | 14.9893 | 0.48997 | 0.51003 | 1.0637 | 14.0917 | 2496.0032 | 1222.9701 | 1273.0331 | 7.1872 | -1.3218
2016-08-14 | 1.25 | 3040 | 1240 | 1351.1111 | 2702.2222 | 93.62% | 1273.8933 | 1447.6334 | 2721.5267 | 1360.7633 | 3040 | 50.1088 | 0.46808 | 0.53192 | 1.117 | 44.8594 | 2766.3861 | 1294.8911 | 1471.495 | 23.8616 | -2.259
2016-08-14 01:00 | 1.25 | 3040 | 1240 | 1351.1111 | 2702.2222 | 92.51% | 1260.3613 | 1464.5484 | 2724.9097 | 1362.4548 | 3040 | 48.2954 | 0.46253 | 0.53747 | 1.1156 | 43.2897 | 2768.1993 | 1280.3842 | 1487.8151 | 23.2668 | -2.6234
2016-08-14 02:00 | 1.25 | 3040 | 1240 | 1351.1111 | 2702.2222 | 92.22% | 1256.843 | 1468.9462 | 2725.7892 | 1362.8946 | 3040 | 48.2065 | 0.46109 | 0.53891 | 1.1153 | 43.2239 | 2769.0131 | 1276.7733 | 1492.2399 | 23.2936 | -2.7166
2016-08-14 03:00 | 1.25 | 3040 | 1240 | 1351.1111 | 2702.2222 | 92.11% | 1255.4942 | 1470.6323 | 2726.1265 | 1363.0632 | 3040 | 46.9827 | 0.46054 | 0.53946 | 1.1151 | 42.1319 | 2768.2583 | 1274.8976 | 1493.3607 | 22.7284 | -2.7522
2016-08-14 04:00 | 1.25 | 3040 | 1240 | 1351.1111 | 2702.2222 | 93.73% | 1275.2705 | 1445.9119 | 2721.1824 | 1360.5912 | 3040 | 50.4119 | 0.46865 | 0.53135 | 1.1172 | 45.125 | 2766.3074 | 1296.4181 | 1469.8893 | 23.9774 | -2.2214
2016-08-14 05:00 | 1.25 | 3040 | 1240 | 1351.1111 | 2702.2222 | 98.64% | 1334.8102 | 1371.4873 | 2706.2975 | 1353.1487 | 3040 | 40.2267 | 0.49322 | 0.50678 | 1.1233 | 35.811 | 2742.1085 | 1352.473 | 1389.6355 | 18.1482 | -0.5025
2016-08-14 06:00 | 1.25 | 3040 | 1240 | 1351.1111 | 2702.2222 | 98.51% | 1333.1893 | 1373.5134 | 2706.7027 | 1353.3513 | 3040 | 39.2059 | 0.49255 | 0.50745 | 1.1231 | 34.9075 | 2741.6102 | 1350.383 | 1391.2271 | 17.7138 | -0.55171
2016-08-14 07:00 | 1.25 | 3040 | 1240 | 1351.1111 | 2702.2222 | 98.42% | 1332.1077 | 1374.8654 | 2706.9731 | 1353.4865 | 3040 | 32.6255 | 0.4921 | 0.5079 | 1.123 | 29.0514 | 2736.0245 | 1346.404 | 1389.6206 | 14.7552 | -0.58448
2016-08-14 08:00 | 1.13 | 2640 | 1240 | 1240 | 2478.8 | 98.35% | 1220.214 | 1261.1581 | 2481.3722 | 1240.6861 | 2640 | 16.7509 | 0.49175 | 0.50825 | 1.0639 | 15.7444 | 2497.1166 | 1227.9564 | 1269.1602 | 8.0021 | -1.2877
2016-08-14 09:00 | 1.08 | 2640 | 1240 | 1269.2308 | 2538.4615 | 98.1% | 1246.0858 | 1294.2273 | 2540.3131 | 1270.1566 | 2640 | 10.2653 | 0.49052 | 0.50948 | 1.0392 | 9.8777 | 2550.1908 | 1250.9311 | 1299.2598 | 5.0325 | -0.07266
2016-08-14 10:00 | 1 | 2280 | 1240 | 1240 | 2280 | 98.12% | 1216.6774 | 1263.3226 | 2480 | 1240 | 2480 | 0 | 0.4906 | 0.5094 | 1 | 0 | 2480 | 1216.6774 | 1263.3226 | 0 | 0
2016-08-14 11:00 | 1 | 2140 | 1240 | 1240 | 2140 | 98.2% | 1217.7081 | 1262.2919 | 2480 | 1240 | 2480 | 0 | 0.49101 | 0.50899 | 1 | 0 | 2480 | 1217.7081 | 1262.2919 | 0 | 0
2016-08-14 12:00 | 1 | 2140 | 1240 | 1240 | 2140 | 98.44% | 1220.6982 | 1259.3018 | 2480 | 1240 | 2480 | 0 | 0.49222 | 0.50778 | 1 | 0 | 2480 | 1220.6982 | 1259.3018 | 0 | 0
2016-08-14 13:00 | 1 | 2140 | 1240 | 1240 | 2140 | 97.05% | 1203.4387 | 1276.5613 | 2480 | 1240 | 2480 | 0 | 0.48526 | 0.51474 | 1 | 0 | 2480 | 1203.4387 | 1276.5613 | 0 | 0
2016-08-14 14:00 | 1 | 2140 | 1240 | 1240 | 2140 | 95.93% | 1189.4821 | 1290.5179 | 2480 | 1240 | 2480 | 0 | 0.47963 | 0.52037 | 1 | 0 | 2480 | 1189.4821 | 1290.5179 | 0 | 0
2016-08-14 15:00 | 1 | 2140 | 1240 | 1240 | 2140 | 95.86% | 1188.7013 | 1291.2987 | 2480 | 1240 | 2480 | 0 | 0.47932 | 0.52068 | 1 | 0 | 2480 | 1188.7013 | 1291.2987 | 0 | 0
2016-08-14 16:00 | 1 | 2140 | 1240 | 1240 | 2140 | 95.79% | 1187.8429 | 1292.1571 | 2480 | 1240 | 2480 | 0 | 0.47897 | 0.52103 | 1 | 0 | 2480 | 1187.8429 | 1292.1571 | 0 | 0
2016-08-14 17:00 | 1 | 2140 | 1240 | 1240 | 2140 | 96.23% | 1193.1905 | 1286.8095 | 2480 | 1240 | 2480 | 0 | 0.48113 | 0.51887 | 1 | 0 | 2480 | 1193.1905 | 1286.8095 | 0 | 0
2016-08-14 18:00 | 1 | 2140 | 1240 | 1240 | 2140 | 97.35% | 1207.0937 | 1272.9063 | 2480 | 1240 | 2480 | 0 | 0.48673 | 0.51327 | 1 | 0 | 2480 | 1207.0937 | 1272.9063 | 0 | 0
2016-08-14 19:00 | 1 | 2140 | 1240 | 1240 | 2140 | 97.86% | 1213.5224 | 1266.4776 | 2480 | 1240 | 2480 | 0 | 0.48932 | 0.51068 | 1 | 0 | 2480 | 1213.5224 | 1266.4776 | 0 | 0
2016-08-14 20:00 | 1 | 2140 | 1240 | 1240 | 2140 | 97.8% | 1212.707 | 1267.293 | 2480 | 1240 | 2480 | 0 | 0.48899 | 0.51101 | 1 | 0 | 2480 | 1212.707 | 1267.293 | 0 | 0
2016-08-14 21:00 | 1 | 2280 | 1240 | 1240 | 2280 | 97.78% | 1212.5292 | 1267.4708 | 2480 | 1240 | 2480 | 0 | 0.48892 | 0.51108 | 1 | 0 | 2480 | 1212.5292 | 1267.4708 | 0 | 0
2016-08-14 22:00 | 1 | 2240 | 1240 | 1240 | 2240 | 97.84% | 1213.2743 | 1266.7257 | 2480 | 1240 | 2480 | 0 | 0.48922 | 0.51078 | 1 | 0 | 2480 | 1213.2743 | 1266.7257 | 0 | 0
2016-08-14 23:00 | 1.08 | 2640 | 1240 | 1269.2308 | 2538.4615 | 97.99% | 1244.7337 | 1295.6876 | 2540.4213 | 1270.2107 | 2640 | 9.2242 | 0.48997 | 0.51003 | 1.0392 | 8.8762 | 2549.2975 | 1249.0828 | 1300.2148 | 4.5271 | -0.076818
2016-08-15 | 1.13 | 2640 | 1240 | 1240 | 2478.8 | 93.62% | 1164.8506 | 1323.7189 | 2488.5694 | 1244.2847 | 2640 | 26.0566 | 0.46808 | 0.53192 | 1.0609 | 24.562 | 2513.1314 | 1176.3475 | 1336.7839 | 13.065 | -1.7215
2016-08-15 01:00 | 1.13 | 2640 | 1240 | 1240 | 2478.8 | 92.51% | 1151.8291 | 1338.4331 | 2490.2622 | 1245.1311 | 2640 | 25.1136 | 0.46253 | 0.53747 | 1.0601 | 23.6892 | 2513.9514 | 1162.7861 | 1351.1653 | 12.7322 | -1.8171
2016-08-15 02:00 | 1.13 | 2640 | 1240 | 1240 | 2478.8 | 92.22% | 1148.4459 | 1342.2561 | 2490.702 | 1245.351 | 2640 | 25.0674 | 0.46109 | 0.53891 | 1.0599 | 23.6497 | 2514.3518 | 1159.3506 | 1355.0011 | 12.745 | -1.8415
2016-08-15 03:00 | 1.25 | 3040 | 1240 | 1351.1111 | 2702.2222 | 92.11% | 1255.4942 | 1470.6323 | 2726.1265 | 1363.0632 | 3040 | 46.9827 | 0.46054 | 0.53946 | 1.1151 | 42.1319 | 2768.2583 | 1274.8976 | 1493.3607 | 22.7284 | -2.7522
2016-08-15 04:00 | 1.25 | 3040 | 1240 | 1351.1111 | 2702.2222 | 93.73% | 1275.2705 | 1445.9119 | 2721.1824 | 1360.5912 | 3040 | 50.4119 | 0.46865 | 0.53135 | 1.1172 | 45.125 | 2766.3074 | 1296.4181 | 1469.8893 | 23.9774 | -2.2214
2016-08-15 05:00 | 1.25 | 3040 | 1240 | 1351.1111 | 2702.2222 | 98.64% | 1334.8102 | 1371.4873 | 2706.2975 | 1353.1487 | 3040 | 40.2267 | 0.49322 | 0.50678 | 1.1233 | 35.811 | 2742.1085 | 1352.473 | 1389.6355 | 18.1482 | -0.5025
2016-08-15 06:00 | 1.25 | 3040 | 1240 | 1351.1111 | 2702.2222 | 98.51% | 1333.1893 | 1373.5134 | 2706.7027 | 1353.3513 | 3040 | 39.2059 | 0.49255 | 0.50745 | 1.1231 | 34.9075 | 2741.6102 | 1350.383 | 1391.2271 | 17.7138 | -0.55171
2016-08-15 07:00 | 1.25 | 3040 | 1240 | 1351.1111 | 2702.2222 | 98.42% | 1332.1077 | 1374.8654 | 2706.9731 | 1353.4865 | 3040 | 32.6255 | 0.4921 | 0.5079 | 1.123 | 29.0514 | 2736.0245 | 1346.404 | 1389.6206 | 14.7552 | -0.58448
2016-08-15 08:00 | 1.13 | 2640 | 1240 | 1240 | 2478.8 | 98.35% | 1220.214 | 1261.1581 | 2481.3722 | 1240.6861 | 2640 | 16.7509 | 0.49175 | 0.50825 | 1.0639 | 15.7444 | 2497.1166 | 1227.9564 | 1269.1602 | 8.0021 | -1.2877
2016-08-15 09:00 | 1.08 | 2640 | 1240 | 1269.2308 | 2538.4615 | 98.1% | 1246.0858 | 1294.2273 | 2540.3131 | 1270.1566 | 2640 | 10.2653 | 0.49052 | 0.50948 | 1.0392 | 9.8777 | 2550.1908 | 1250.9311 | 1299.2598 | 5.0325 | -0.07266
2016-08-15 10:00 | 1 | 2280 | 1240 | 1240 | 2280 | 98.12% | 1216.6774 | 1263.3226 | 2480 | 1240 | 2480 | 0 | 0.4906 | 0.5094 | 1 | 0 | 2480 | 1216.6774 | 1263.3226 | 0 | 0
2016-08-15 11:00 | 1 | 2140 | 1240 | 1240 | 2140 | 98.2% | 1217.7081 | 1262.2919 | 2480 | 1240 | 2480 | 0 | 0.49101 | 0.50899 | 1 | 0 | 2480 | 1217.7081 | 1262.2919 | 0 | 0
2016-08-15 12:00 | 1 | 2140 | 1240 | 1240 | 2140 | 98.44% | 1220.6982 | 1259.3018 | 2480 | 1240 | 2480 | 0 | 0.49222 | 0.50778 | 1 | 0 | 2480 | 1220.6982 | 1259.3018 | 0 | 0
2016-08-15 13:00 | 1 | 2140 | 1240 | 1240 | 2140 | 97.05% | 1203.4387 | 1276.5613 | 2480 | 1240 | 2480 | 0 | 0.48526 | 0.51474 | 1 | 0 | 2480 | 1203.4387 | 1276.5613 | 0 | 0
2016-08-15 14:00 | 1 | 2140 | 1240 | 1240 | 2140 | 95.93% | 1189.4821 | 1290.5179 | 2480 | 1240 | 2480 | 0 | 0.47963 | 0.52037 | 1 | 0 | 2480 | 1189.4821 | 1290.5179 | 0 | 0
2016-08-15 15:00 | 1 | 2140 | 1240 | 1240 | 2140 | 95.86% | 1188.7013 | 1291.2987 | 2480 | 1240 | 2480 | 0 | 0.47932 | 0.52068 | 1 | 0 | 2480 | 1188.7013 | 1291.2987 | 0 | 0
2016-08-15 16:00 | 1 | 2140 | 1240 | 1240 | 2140 | 95.79% | 1187.8429 | 1292.1571 | 2480 | 1240 | 2480 | 0 | 0.47897 | 0.52103 | 1 | 0 | 2480 | 1187.8429 | 1292.1571 | 0 | 0
2016-08-15 17:00 | 1 | 2140 | 1240 | 1240 | 2140 | 96.23% | 1193.1905 | 1286.8095 | 2480 | 1240 | 2480 | 0 | 0.48113 | 0.51887 | 1 | 0 | 2480 | 1193.1905 | 1286.8095 | 0 | 0
2016-08-15 18:00 | 1 | 2140 | 1240 | 1240 | 2140 | 97.35% | 1207.0937 | 1272.9063 | 2480 | 1240 | 2480 | 0 | 0.48673 | 0.51327 | 1 | 0 | 2480 | 1207.0937 | 1272.9063 | 0 | 0
2016-08-15 19:00 | 1 | 2140 | 1240 | 1240 | 2140 | 97.86% | 1213.5224 | 1266.4776 | 2480 | 1240 | 2480 | 0 | 0.48932 | 0.51068 | 1 | 0 | 2480 | 1213.5224 | 1266.4776 | 0 | 0
2016-08-15 20:00 | 1 | 2140 | 1240 | 1240 | 2140 | 97.8% | 1212.707 | 1267.293 | 2480 | 1240 | 2480 | 0 | 0.48899 | 0.51101 | 1 | 0 | 2480 | 1212.707 | 1267.293 | 0 | 0
2016-08-15 21:00 | 1 | 2280 | 1240 | 1240 | 2280 | 97.78% | 1212.5292 | 1267.4708 | 2480 | 1240 | 2480 | 0 | 0.48892 | 0.51108 | 1 | 0 | 2480 | 1212.5292 | 1267.4708 | 0 | 0
2016-08-15 22:00 | 1 | 2280 | 1240 | 1240 | 2280 | 97.84% | 1213.2743 | 1266.7257 | 2480 | 1240 | 2480 | 0 | 0.48922 | 0.51078 | 1 | 0 | 2480 | 1213.2743 | 1266.7257 | 0 | 0
2016-08-15 23:00 | 1 | 2240 | 1240 | 1240 | 2240 | 97.99% | 1215.129 | 1264.871 | 2480 | 1240 | 2480 | 0 | 0.48997 | 0.51003 | 1 | 0 | 2480 | 1215.129 | 1264.871 | 0 | 0
2016-08-16 | 1.13 | 2640 | 1240 | 1240 | 2478.8 | 93.62% | 1164.8506 | 1323.7189 | 2488.5694 | 1244.2847 | 2640 | 26.0566 | 0.46808 | 0.53192 | 1.0609 | 24.562 | 2513.1314 | 1176.3475 | 1336.7839 | 13.065 | -1.7215
2016-08-16 01:00 | 1.13 | 2640 | 1240 | 1240 | 2478.8 | 92.51% | 1151.8291 | 1338.4331 | 2490.2622 | 1245.1311 | 2640 | 25.1136 | 0.46253 | 0.53747 | 1.0601 | 23.6892 | 2513.9514 | 1162.7861 | 1351.1653 | 12.7322 | -1.8171
2016-08-16 02:00 | 1.13 | 2640 | 1240 | 1240 | 2478.8 | 92.22% | 1148.4459 | 1342.2561 | 2490.702 | 1245.351 | 2640 | 25.0674 | 0.46109 | 0.53891 | 1.0599 | 23.6497 | 2514.3518 | 1159.3506 | 1355.0011 | 12.745 | -1.8415
2016-08-16 03:00 | 1.13 | 2640 | 1240 | 1240 | 2478.8 | 92.11% | 1147.1491 | 1343.7215 | 2490.8706 | 1245.4353 | 2640 | 24.431 | 0.46054 | 0.53946 | 1.0599 | 23.0509 | 2513.9216 | 1157.765 | 1356.1565 | 12.435 | -1.8508
2016-08-16 04:00 | 1.13 | 2640 | 1240 | 1240 | 2478.8 | 93.73% | 1166.1766 | 1322.2204 | 2488.397 | 1244.1985 | 2640 | 26.2142 | 0.46865 | 0.53135 | 1.0609 | 24.7088 | 2513.1059 | 1177.7563 | 1335.3496 | 13.1291 | -1.7116
2016-08-16 05:00 | 1.13 | 2640 | 1240 | 1240 | 2478.8 | 98.64% | 1223.6513 | 1257.2741 | 2480.9253 | 1240.4627 | 2640 | 20.9179 | 0.49322 | 0.50678 | 1.0641 | 19.6575 | 2500.5828 | 1233.3468 | 1267.236 | 9.9619 | -1.2593
2016-08-16 06:00 | 1.13 | 2640 | 1240 | 1240 | 2478.8 | 98.51% | 1222.0829 | 1259.0464 | 2481.1292 | 1240.5646 | 2640 | 20.3871 | 0.49255 | 0.50745 | 1.064 | 19.1602 | 2500.2894 | 1231.5202 | 1268.7692 | 9.7228 | -1.2723
2016-08-16 07:00 | 1.13 | 2640 | 1240 | 1240 | 2478.8 | 98.42% | 1221.0363 | 1260.2289 | 2481.2653 | 1240.6326 | 2640 | 16.9653 | 0.4921 | 0.5079 | 1.064 | 15.9452 | 2497.2105 | 1228.883 | 1268.3275 | 8.0985 | -1.2809
2016-08-16 08:00 | 1.08 | 2640 | 1240 | 1269.2308 | 2538.4615 | 98.35% | 1249.0804 | 1290.9931 | 2540.0736 | 1270.0368 | 2640 | 10.3083 | 0.49175 | 0.50825 | 1.0393 | 9.9181 | 2549.9917 | 1253.9577 | 1296.034 | 5.0409 | -0.063417
2016-08-16 09:00 | 1 | 2240 | 1240 | 1240 | 2240 | 98.1% | 1216.5007 | 1263.4993 | 2480 | 1240 | 2480 | 0 | 0.49052 | 0.50948 | 1 | 0 | 2480 | 1216.5007 | 1263.4993 | 0 | 0
2016-08-16 10:00 | 1 | 2140 | 1240 | 1240 | 2140 | 98.12% | 1216.6774 | 1263.3226 | 2480 | 1240 | 2480 | 0 | 0.4906 | 0.5094 | 1 | 0 | 2480 | 1216.6774 | 1263.3226 | 0 | 0
2016-08-16 11:00 | 1 | 2140 | 1240 | 1240 | 2140 | 98.2% | 1217.7081 | 1262.2919 | 2480 | 1240 | 2480 | 0 | 0.49101 | 0.50899 | 1 | 0 | 2480 | 1217.7081 | 1262.2919 | 0 | 0
2016-08-16 12:00 | 1 | 2140 | 1240 | 1240 | 2140 | 98.44% | 1220.6982 | 1259.3018 | 2480 | 1240 | 2480 | 0 | 0.49222 | 0.50778 | 1 | 0 | 2480 | 1220.6982 | 1259.3018 | 0 | 0
2016-08-16 13:00 | 1 | 2140 | 1240 | 1240 | 2140 | 97.05% | 1203.4387 | 1276.5613 | 2480 | 1240 | 2480 | 0 | 0.48526 | 0.51474 | 1 | 0 | 2480 | 1203.4387 | 1276.5613 | 0 | 0
2016-08-16 14:00 | 1 | 2140 | 1240 | 1240 | 2140 | 95.93% | 1189.4821 | 1290.5179 | 2480 | 1240 | 2480 | 0 | 0.47963 | 0.52037 | 1 | 0 | 2480 | 1189.4821 | 1290.5179 | 0 | 0
2016-08-16 15:00 | 1 | 2140 | 1240 | 1240 | 2140 | 95.86% | 1188.7013 | 1291.2987 | 2480 | 1240 | 2480 | 0 | 0.47932 | 0.52068 | 1 | 0 | 2480 | 1188.7013 | 1291.2987 | 0 | 0
2016-08-16 16:00 | 1 | 2140 | 1240 | 1240 | 2140 | 95.79% | 1187.8429 | 1292.1571 | 2480 | 1240 | 2480 | 0 | 0.47897 | 0.52103 | 1 | 0 | 2480 | 1187.8429 | 1292.1571 | 0 | 0
2016-08-16 17:00 | 1 | 2140 | 1240 | 1240 | 2140 | 96.23% | 1193.1905 | 1286.8095 | 2480 | 1240 | 2480 | 0 | 0.48113 | 0.51887 | 1 | 0 | 2480 | 1193.1905 | 1286.8095 | 0 | 0
2016-08-16 18:00 | 1 | 2140 | 1240 | 1240 | 2140 | 97.35% | 1207.0937 | 1272.9063 | 2480 | 1240 | 2480 | 0 | 0.48673 | 0.51327 | 1 | 0 | 2480 | 1207.0937 | 1272.9063 | 0 | 0
2016-08-16 19:00 | 1 | 2140 | 1240 | 1240 | 2140 | 97.86% | 1213.5224 | 1266.4776 | 2480 | 1240 | 2480 | 0 | 0.48932 | 0.51068 | 1 | 0 | 2480 | 1213.5224 | 1266.4776 | 0 | 0
2016-08-16 20:00 | 1 | 2140 | 1240 | 1240 | 2140 | 97.8% | 1212.707 | 1267.293 | 2480 | 1240 | 2480 | 0 | 0.48899 | 0.51101 | 1 | 0 | 2480 | 1212.707 | 1267.293 | 0 | 0
2016-08-16 21:00 | 1 | 2280 | 1240 | 1240 | 2280 | 97.78% | 1212.5292 | 1267.4708 | 2480 | 1240 | 2480 | 0 | 0.48892 | 0.51108 | 1 | 0 | 2480 | 1212.5292 | 1267.4708 | 0 | 0
2016-08-16 22:00 | 1 | 2240 | 1240 | 1240 | 2240 | 97.84% | 1213.2743 | 1266.7257 | 2480 | 1240 | 2480 | 0 | 0.48922 | 0.51078 | 1 | 0 | 2480 | 1213.2743 | 1266.7257 | 0 | 0
2016-08-16 23:00 | 1.08 | 2640 | 1240 | 1269.2308 | 2538.4615 | 97.99% | 1244.7337 | 1295.6876 | 2540.4213 | 1270.2107 | 2640 | 9.2242 | 0.48997 | 0.51003 | 1.0392 | 8.8762 | 2549.2975 | 1249.0828 | 1300.2148 | 4.5271 | -0.076818
2016-08-17 | 1.13 | 2640 | 1240 | 1240 | 2478.8 | 93.62% | 1164.8506 | 1323.7189 | 2488.5694 | 1244.2847 | 2640 | 26.0566 | 0.46808 | 0.53192 | 1.0609 | 24.562 | 2513.1314 | 1176.3475 | 1336.7839 | 13.065 | -1.7215
2016-08-17 01:00 | 1.13 | 2640 | 1240 | 1240 | 2478.8 | 92.51% | 1151.8291 | 1338.4331 | 2490.2622 | 1245.1311 | 2640 | 25.1136 | 0.46253 | 0.53747 | 1.0601 | 23.6892 | 2513.9514 | 1162.7861 | 1351.1653 | 12.7322 | -1.8171
2016-08-17 02:00 | 1.13 | 2640 | 1240 | 1240 | 2478.8 | 92.22% | 1148.4459 | 1342.2561 | 2490.702 | 1245.351 | 2640 | 25.0674 | 0.46109 | 0.53891 | 1.0599 | 23.6497 | 2514.3518 | 1159.3506 | 1355.0011 | 12.745 | -1.8415
2016-08-17 03:00 | 1.13 | 2640 | 1240 | 1240 | 2478.8 | 92.11% | 1147.1491 | 1343.7215 | 2490.8706 | 1245.4353 | 2640 | 24.431 | 0.46054 | 0.53946 | 1.0599 | 23.0509 | 2513.9216 | 1157.765 | 1356.1565 | 12.435 | -1.8508
2016-08-17 04:00 | 1.13 | 2640 | 1240 | 1240 | 2478.8 | 93.73% | 1166.1766 | 1322.2204 | 2488.397 | 1244.1985 | 2640 | 26.2142 | 0.46865 | 0.53135 | 1.0609 | 24.7088 | 2513.1059 | 1177.7563 | 1335.3496 | 13.1291 | -1.7116
2016-08-17 05:00 | 1.13 | 2640 | 1240 | 1240 | 2478.8 | 98.64% | 1223.6513 | 1257.2741 | 2480.9253 | 1240.4627 | 2640 | 20.9179 | 0.49322 | 0.50678 | 1.0641 | 19.6575 | 2500.5828 | 1233.3468 | 1267.236 | 9.9619 | -1.2593
2016-08-17 06:00 | 1.13 | 2640 | 1240 | 1240 | 2478.8 | 98.51% | 1222.0829 | 1259.0464 | 2481.1292 | 1240.5646 | 2640 | 20.3871 | 0.49255 | 0.50745 | 1.064 | 19.1602 | 2500.2894 | 1231.5202 | 1268.7692 | 9.7228 | -1.2723
2016-08-17 07:00 | 1.13 | 2640 | 1240 | 1240 | 2478.8 | 98.42% | 1221.0363 | 1260.2289 | 2481.2653 | 1240.6326 | 2640 | 16.9653 | 0.4921 | 0.5079 | 1.064 | 15.9452 | 2497.2105 | 1228.883 | 1268.3275 | 8.0985 | -1.2809
2016-08-17 08:00 | 1.13 | 2640 | 1240 | 1240 | 2478.8 | 98.35% | 1220.214 | 1261.1581 | 2481.3722 | 1240.6861 | 2640 | 16.7509 | 0.49175 | 0.50825 | 1.0639 | 15.7444 | 2497.1166 | 1227.9564 | 1269.1602 | 8.0021 | -1.2877
2016-08-17 09:00 | 1.08 | 2640 | 1240 | 1269.2308 | 2538.4615 | 98.1% | 1246.0858 | 1294.2273 | 2540.3131 | 1270.1566 | 2640 | 10.2653 | 0.49052 | 0.50948 | 1.0392 | 9.8777 | 2550.1908 | 1250.9311 | 1299.2598 | 5.0325 | -0.07266
2016-08-17 10:00 | 1 | 2240 | 1240 | 1240 | 2240 | 98.12% | 1216.6774 | 1263.3226 | 2480 | 1240 | 2480 | 0 | 0.4906 | 0.5094 | 1 | 0 | 2480 | 1216.6774 | 1263.3226 | 0 | 0
2016-08-17 11:00 | 1 | 2280 | 1240 | 1240 | 2280 | 98.2% | 1217.7081 | 1262.2919 | 2480 | 1240 | 2480 | 0 | 0.49101 | 0.50899 | 1 | 0 | 2480 | 1217.7081 | 1262.2919 | 0 | 0
2016-08-17 12:00 | 1 | 2140 | 1240 | 1240 | 2140 | 98.44% | 1220.6982 | 1259.3018 | 2480 | 1240 | 2480 | 0 | 0.49222 | 0.50778 | 1 | 0 | 2480 | 1220.6982 | 1259.3018 | 0 | 0
2016-08-17 13:00 | 1 | 2140 | 1240 | 1240 | 2140 | 97.05% | 1203.4387 | 1276.5613 | 2480 | 1240 | 2480 | 0 | 0.48526 | 0.51474 | 1 | 0 | 2480 | 1203.4387 | 1276.5613 | 0 | 0
2016-08-17 14:00 | 1 | 2140 | 1240 | 1240 | 2140 | 95.93% | 1189.4821 | 1290.5179 | 2480 | 1240 | 2480 | 0 | 0.47963 | 0.52037 | 1 | 0 | 2480 | 1189.4821 | 1290.5179 | 0 | 0
2016-08-17 15:00 | 1 | 2140 | 1240 | 1240 | 2140 | 95.86% | 1188.7013 | 1291.2987 | 2480 | 1240 | 2480 | 0 | 0.47932 | 0.52068 | 1 | 0 | 2480 | 1188.7013 | 1291.2987 | 0 | 0
2016-08-17 16:00 | 1 | 2140 | 1240 | 1240 | 2140 | 95.79% | 1187.8429 | 1292.1571 | 2480 | 1240 | 2480 | 0 | 0.47897 | 0.52103 | 1 | 0 | 2480 | 1187.8429 | 1292.1571 | 0 | 0
2016-08-17 17:00 | 1 | 2140 | 1240 | 1240 | 2140 | 96.23% | 1193.1905 | 1286.8095 | 2480 | 1240 | 2480 | 0 | 0.48113 | 0.51887 | 1 | 0 | 2480 | 1193.1905 | 1286.8095 | 0 | 0
2016-08-17 18:00 | 1 | 2140 | 1240 | 1240 | 2140 | 97.35% | 1207.0937 | 1272.9063 | 2480 | 1240 | 2480 | 0 | 0.48673 | 0.51327 | 1 | 0 | 2480 | 1207.0937 | 1272.9063 | 0 | 0
2016-08-17 19:00 | 1 | 2140 | 1240 | 1240 | 2140 | 97.86% | 1213.5224 | 1266.4776 | 2480 | 1240 | 2480 | 0 | 0.48932 | 0.51068 | 1 | 0 | 2480 | 1213.5224 | 1266.4776 | 0 | 0
2016-08-17 20:00 | 1 | 2140 | 1240 | 1240 | 2140 | 97.8% | 1212.707 | 1267.293 | 2480 | 1240 | 2480 | 0 | 0.48899 | 0.51101 | 1 | 0 | 2480 | 1212.707 | 1267.293 | 0 | 0
2016-08-17 21:00 | 1 | 2280 | 1240 | 1240 | 2280 | 97.78% | 1212.5292 | 1267.4708 | 2480 | 1240 | 2480 | 0 | 0.48892 | 0.51108 | 1 | 0 | 2480 | 1212.5292 | 1267.4708 | 0 | 0
2016-08-17 22:00 | 1.08 | 2640 | 1240 | 1269.2308 | 2538.4615 | 97.84% | 1242.9054 | 1297.6622 | 2540.5676 | 1270.2838 | 2640 | 12.1807 | 0.48922 | 0.51078 | 1.0391 | 11.722 | 2552.2895 | 1248.64 | 1303.6495 | 5.9873 | -0.082426
2016-08-17 23:00 | 1.13 | 2640 | 1240 | 1240 | 2478.8 | 97.99% | 1216.0655 | 1265.8459 | 2481.9115 | 1240.9557 | 2640 | 14.9893 | 0.48997 | 0.51003 | 1.0637 | 14.0917 | 2496.0032 | 1222.9701 | 1273.0331 | 7.1872 | -1.3218
2016-08-18 | 1.13 | 2640 | 1240 | 1240 | 2478.8 | 93.62% | 1164.8506 | 1323.7189 | 2488.5694 | 1244.2847 | 2640 | 26.0566 | 0.46808 | 0.53192 | 1.0609 | 24.562 | 2513.1314 | 1176.3475 | 1336.7839 | 13.065 | -1.7215
2016-08-18 01:00 | 1.13 | 2640 | 1240 | 1240 | 2478.8 | 92.51% | 1151.8291 | 1338.4331 | 2490.2622 | 1245.1311 | 2640 | 25.1136 | 0.46253 | 0.53747 | 1.0601 | 23.6892 | 2513.9514 | 1162.7861 | 1351.1653 | 12.7322 | -1.8171
2016-08-18 02:00 | 1.13 | 2640 | 1240 | 1240 | 2478.8 | 92.22% | 1148.4459 | 1342.2561 | 2490.702 | 1245.351 | 2640 | 25.0674 | 0.46109 | 0.53891 | 1.0599 | 23.6497 | 2514.3518 | 1159.3506 | 1355.0011 | 12.745 | -1.8415
2016-08-18 03:00 | 1.13 | 2640 | 1240 | 1240 | 2478.8 | 92.11% | 1147.1491 | 1343.7215 | 2490.8706 | 1245.4353 | 2640 | 24.431 | 0.46054 | 0.53946 | 1.0599 | 23.0509 | 2513.9216 | 1157.765 | 1356.1565 | 12.435 | -1.8508
2016-08-18 04:00 | 1.13 | 2640 | 1240 | 1240 | 2478.8 | 93.73% | 1166.1766 | 1322.2204 | 2488.397 | 1244.1985 | 2640 | 26.2142 | 0.46865 | 0.53135 | 1.0609 | 24.7088 | 2513.1059 | 1177.7563 | 1335.3496 | 13.1291 | -1.7116
2016-08-18 05:00 | 1.13 | 2640 | 1240 | 1240 | 2478.8 | 98.64% | 1223.6513 | 1257.2741 | 2480.9253 | 1240.4627 | 2640 | 20.9179 | 0.49322 | 0.50678 | 1.0641 | 19.6575 | 2500.5828 | 1233.3468 | 1267.236 | 9.9619 | -1.2593
2016-08-18 06:00 | 1.13 | 2640 | 1240 | 1240 | 2478.8 | 98.51% | 1222.0829 | 1259.0464 | 2481.1292 | 1240.5646 | 2640 | 20.3871 | 0.49255 | 0.50745 | 1.064 | 19.1602 | 2500.2894 | 1231.5202 | 1268.7692 | 9.7228 | -1.2723
2016-08-18 07:00 | 1.13 | 2640 | 1240 | 1240 | 2478.8 | 98.42% | 1221.0363 | 1260.2289 | 2481.2653 | 1240.6326 | 2640 | 16.9653 | 0.4921 | 0.5079 | 1.064 | 15.9452 | 2497.2105 | 1228.883 | 1268.3275 | 8.0985 | -1.2809
2016-08-18 08:00 | 1.13 | 2640 | 1240 | 1240 | 2478.8 | 98.35% | 1220.214 | 1261.1581 | 2481.3722 | 1240.6861 | 2640 | 16.7509 | 0.49175 | 0.50825 | 1.0639 | 15.7444 | 2497.1166 | 1227.9564 | 1269.1602 | 8.0021 | -1.2877
2016-08-18 09:00 | 1.08 | 2640 | 1240 | 1269.2308 | 2538.4615 | 98.1% | 1246.0858 | 1294.2273 | 2540.3131 | 1270.1566 | 2640 | 10.2653 | 0.49052 | 0.50948 | 1.0392 | 9.8777 | 2550.1908 | 1250.9311 | 1299.2598 | 5.0325 | -0.07266
2016-08-18 10:00 | 1 | 2240 | 1240 | 1240 | 2240 | 98.12% | 1216.6774 | 1263.3226 | 2480 | 1240 | 2480 | 0 | 0.4906 | 0.5094 | 1 | 0 | 2480 | 1216.6774 | 1263.3226 | 0 | 0
2016-08-18 11:00 | 1 | 2280 | 1240 | 1240 | 2280 | 98.2% | 1217.7081 | 1262.2919 | 2480 | 1240 | 2480 | 0 | 0.49101 | 0.50899 | 1 | 0 | 2480 | 1217.7081 | 1262.2919 | 0 | 0
2016-08-18 12:00 | 1 | 2140 | 1240 | 1240 | 2140 | 98.44% | 1220.6982 | 1259.3018 | 2480 | 1240 | 2480 | 0 | 0.49222 | 0.50778 | 1 | 0 | 2480 | 1220.6982 | 1259.3018 | 0 | 0
2016-08-18 13:00 | 1 | 2140 | 1240 | 1240 | 2140 | 97.05% | 1203.4387 | 1276.5613 | 2480 | 1240 | 2480 | 0 | 0.48526 | 0.51474 | 1 | 0 | 2480 | 1203.4387 | 1276.5613 | 0 | 0
2016-08-18 14:00 | 1 | 2140 | 1240 | 1240 | 2140 | 95.93% | 1189.4821 | 1290.5179 | 2480 | 1240 | 2480 | 0 | 0.47963 | 0.52037 | 1 | 0 | 2480 | 1189.4821 | 1290.5179 | 0 | 0
2016-08-18 15:00 | 1 | 2140 | 1240 | 1240 | 2140 | 95.86% | 1188.7013 | 1291.2987 | 2480 | 1240 | 2480 | 0 | 0.47932 | 0.52068 | 1 | 0 | 2480 | 1188.7013 | 1291.2987 | 0 | 0
2016-08-18 16:00 | 1 | 2140 | 1240 | 1240 | 2140 | 95.79% | 1187.8429 | 1292.1571 | 2480 | 1240 | 2480 | 0 | 0.47897 | 0.52103 | 1 | 0 | 2480 | 1187.8429 | 1292.1571 | 0 | 0
2016-08-18 17:00 | 1 | 2140 | 1240 | 1240 | 2140 | 96.23% | 1193.1905 | 1286.8095 | 2480 | 1240 | 2480 | 0 | 0.48113 | 0.51887 | 1 | 0 | 2480 | 1193.1905 | 1286.8095 | 0 | 0
2016-08-18 18:00 | 1 | 2140 | 1240 | 1240 | 2140 | 97.35% | 1207.0937 | 1272.9063 | 2480 | 1240 | 2480 | 0 | 0.48673 | 0.51327 | 1 | 0 | 2480 | 1207.0937 | 1272.9063 | 0 | 0
2016-08-18 19:00 | 1 | 2140 | 1240 | 1240 | 2140 | 97.86% | 1213.5224 | 1266.4776 | 2480 | 1240 | 2480 | 0 | 0.48932 | 0.51068 | 1 | 0 | 2480 | 1213.5224 | 1266.4776 | 0 | 0
2016-08-18 20:00 | 1 | 2280 | 1240 | 1240 | 2280 | 97.8% | 1212.707 | 1267.293 | 2480 | 1240 | 2480 | 0 | 0.48899 | 0.51101 | 1 | 0 | 2480 | 1212.707 | 1267.293 | 0 | 0
2016-08-18 21:00 | 1 | 2240 | 1240 | 1240 | 2240 | 97.78% | 1212.5292 | 1267.4708 | 2480 | 1240 | 2480 | 0 | 0.48892 | 0.51108 | 1 | 0 | 2480 | 1212.5292 | 1267.4708 | 0 | 0
2016-08-18 22:00 | 1.08 | 2640 | 1240 | 1269.2308 | 2538.4615 | 97.84% | 1242.9054 | 1297.6622 | 2540.5676 | 1270.2838 | 2640 | 12.1807 | 0.48922 | 0.51078 | 1.0391 | 11.722 | 2552.2895 | 1248.64 | 1303.6495 | 5.9873 | -0.082426
2016-08-18 23:00 | 1.13 | 2640 | 1240 | 1240 | 2478.8 | 97.99% | 1216.0655 | 1265.8459 | 2481.9115 | 1240.9557 | 2640 | 14.9893 | 0.48997 | 0.51003 | 1.0637 | 14.0917 | 2496.0032 | 1222.9701 | 1273.0331 | 7.1872 | -1.3218
2016-08-19 | 1.13 | 2640 | 1240 | 1240 | 2478.8 | 93.62% | 1164.8506 | 1323.7189 | 2488.5694 | 1244.2847 | 2640 | 26.0566 | 0.46808 | 0.53192 | 1.0609 | 24.562 | 2513.1314 | 1176.3475 | 1336.7839 | 13.065 | -1.7215
2016-08-19 01:00 | 1.13 | 2640 | 1240 | 1240 | 2478.8 | 92.51% | 1151.8291 | 1338.4331 | 2490.2622 | 1245.1311 | 2640 | 25.1136 | 0.46253 | 0.53747 | 1.0601 | 23.6892 | 2513.9514 | 1162.7861 | 1351.1653 | 12.7322 | -1.8171
2016-08-19 02:00 | 1.13 | 2640 | 1240 | 1240 | 2478.8 | 92.22% | 1148.4459 | 1342.2561 | 2490.702 | 1245.351 | 2640 | 25.0674 | 0.46109 | 0.53891 | 1.0599 | 23.6497 | 2514.3518 | 1159.3506 | 1355.0011 | 12.745 | -1.8415
2016-08-19 03:00 | 1.13 | 2640 | 1240 | 1240 | 2478.8 | 92.11% | 1147.1491 | 1343.7215 | 2490.8706 | 1245.4353 | 2640 | 24.431 | 0.46054 | 0.53946 | 1.0599 | 23.0509 | 2513.9216 | 1157.765 | 1356.1565 | 12.435 | -1.8508
2016-08-19 04:00 | 1.13 | 2640 | 1240 | 1240 | 2478.8 | 93.73% | 1166.1766 | 1322.2204 | 2488.397 | 1244.1985 | 2640 | 26.2142 | 0.46865 | 0.53135 | 1.0609 | 24.7088 | 2513.1059 | 1177.7563 | 1335.3496 | 13.1291 | -1.7116
2016-08-19 05:00 | 1.13 | 2640 | 1240 | 1240 | 2478.8 | 98.64% | 1223.6513 | 1257.2741 | 2480.9253 | 1240.4627 | 2640 | 20.9179 | 0.49322 | 0.50678 | 1.0641 | 19.6575 | 2500.5828 | 1233.3468 | 1267.236 | 9.9619 | -1.2593
2016-08-19 06:00 | 1.13 | 2640 | 1240 | 1240 | 2478.8 | 98.51% | 1222.0829 | 1259.0464 | 2481.1292 | 1240.5646 | 2640 | 20.3871 | 0.49255 | 0.50745 | 1.064 | 19.1602 | 2500.2894 | 1231.5202 | 1268.7692 | 9.7228 | -1.2723
2016-08-19 07:00 | 1.13 | 2640 | 1240 | 1240 | 2478.8 | 98.42% | 1221.0363 | 1260.2289 | 2481.2653 | 1240.6326 | 2640 | 16.9653 | 0.4921 | 0.5079 | 1.064 | 15.9452 | 2497.2105 | 1228.883 | 1268.3275 | 8.0985 | -1.2809
2016-08-19 08:00 | 1.13 | 2640 | 1240 | 1240 | 2478.8 | 98.35% | 1220.214 | 1261.1581 | 2481.3722 | 1240.6861 | 2640 | 16.7509 | 0.49175 | 0.50825 | 1.0639 | 15.7444 | 2497.1166 | 1227.9564 | 1269.1602 | 8.0021 | -1.2877
2016-08-19 09:00 | 1.08 | 2640 | 1240 | 1269.2308 | 2538.4615 | 98.1% | 1246.0858 | 1294.2273 | 2540.3131 | 1270.1566 | 2640 | 10.2653 | 0.49052 | 0.50948 | 1.0392 | 9.8777 | 2550.1908 | 1250.9311 | 1299.2598 | 5.0325 | -0.07266
2016-08-19 10:00 | 1 | 2240 | 1240 | 1240 | 2240 | 98.12% | 1216.6774 | 1263.3226 | 2480 | 1240 | 2480 | 0 | 0.4906 | 0.5094 | 1 | 0 | 2480 | 1216.6774 | 1263.3226 | 0 | 0
2016-08-19 11:00 | 1 | 2140 | 1240 | 1240 | 2140 | 98.2% | 1217.7081 | 1262.2919 | 2480 | 1240 | 2480 | 0 | 0.49101 | 0.50899 | 1 | 0 | 2480 | 1217.7081 | 1262.2919 | 0 | 0
2016-08-19 12:00 | 1 | 2140 | 1240 | 1240 | 2140 | 98.44% | 1220.6982 | 1259.3018 | 2480 | 1240 | 2480 | 0 | 0.49222 | 0.50778 | 1 | 0 | 2480 | 1220.6982 | 1259.3018 | 0 | 0
2016-08-19 13:00 | 1 | 2140 | 1240 | 1240 | 2140 | 97.05% | 1203.4387 | 1276.5613 | 2480 | 1240 | 2480 | 0 | 0.48526 | 0.51474 | 1 | 0 | 2480 | 1203.4387 | 1276.5613 | 0 | 0
2016-08-19 14:00 | 1 | 2140 | 1240 | 1240 | 2140 | 95.93% | 1189.4821 | 1290.5179 | 2480 | 1240 | 2480 | 0 | 0.47963 | 0.52037 | 1 | 0 | 2480 | 1189.4821 | 1290.5179 | 0 | 0
2016-08-19 15:00 | 1 | 2140 | 1240 | 1240 | 2140 | 95.86% | 1188.7013 | 1291.2987 | 2480 | 1240 | 2480 | 0 | 0.47932 | 0.52068 | 1 | 0 | 2480 | 1188.7013 | 1291.2987 | 0 | 0
2016-08-19 16:00 | 1 | 2140 | 1240 | 1240 | 2140 | 95.79% | 1187.8429 | 1292.1571 | 2480 | 1240 | 2480 | 0 | 0.47897 | 0.52103 | 1 | 0 | 2480 | 1187.8429 | 1292.1571 | 0 | 0
2016-08-19 17:00 | 1 | 2140 | 1240 | 1240 | 2140 | 96.23% | 1193.1905 | 1286.8095 | 2480 | 1240 | 2480 | 0 | 0.48113 | 0.51887 | 1 | 0 | 2480 | 1193.1905 | 1286.8095 | 0 | 0
2016-08-19 18:00 | 1 | 2140 | 1240 | 1240 | 2140 | 97.35% | 1207.0937 | 1272.9063 | 2480 | 1240 | 2480 | 0 | 0.48673 | 0.51327 | 1 | 0 | 2480 | 1207.0937 | 1272.9063 | 0 | 0
2016-08-19 19:00 | 1 | 2280 | 1240 | 1240 | 2280 | 97.86% | 1213.5224 | 1266.4776 | 2480 | 1240 | 2480 | 0 | 0.48932 | 0.51068 | 1 | 0 | 2480 | 1213.5224 | 1266.4776 | 0 | 0
2016-08-19 20:00 | 1.08 | 2640 | 1240 | 1269.2308 | 2538.4615 | 97.8% | 1242.3461 | 1298.2662 | 2540.6123 | 1270.3062 | 2640 | 10.4612 | 0.48899 | 0.51101 | 1.0391 | 10.0673 | 2550.6796 | 1247.269 | 1303.4106 | 5.1445 | -0.084137
2016-08-19 21:00 | 1.13 | 2640 | 1240 | 1240 | 2478.8 | 97.78% | 1213.6192 | 1268.6103 | 2482.2295 | 1241.1148 | 2640 | 17.7683 | 0.48892 | 0.51108 | 1.0636 | 16.7065 | 2498.936 | 1221.7874 | 1277.1486 | 8.5383 | -1.3417
2016-08-19 22:00 | 1.25 | 3040 | 1240 | 1351.1111 | 2702.2222 | 97.84% | 1325.1641 | 1383.5449 | 2708.709 | 1354.3545 | 3040 | 38.0648 | 0.48922 | 0.51078 | 1.1223 | 33.9166 | 2742.6255 | 1341.7569 | 1400.8686 | 17.3238 | -0.79337
2016-08-19 23:00 | 1.25 | 3040 | 1240 | 1351.1111 | 2702.2222 | 97.99% | 1326.9688 | 1381.2891 | 2708.2578 | 1354.1289 | 3040 | 28.8255 | 0.48997 | 0.51003 | 1.1225 | 25.6799 | 2733.9377 | 1339.5512 | 1394.3865 | 13.0975 | -0.73932
2016-08-20 | 1.3 | 3100 | 1240 | 1347.8261 | 2695.6522 | 93.62% | 1272.3768 | 1445.9101 | 2718.287 | 1359.1435 | 3100 | 60.1306 | 0.46808 | 0.53192 | 1.1404 | 52.7265 | 2771.0135 | 1297.0571 | 1473.9564 | 28.0463 | -3.1785
2016-08-20 01:00 | 1.3 | 3100 | 1240 | 1347.8261 | 2695.6522 | 92.51% | 1259.1355 | 1463.1239 | 2722.2594 | 1361.1297 | 3100 | 57.9545 | 0.46253 | 0.53747 | 1.1388 | 50.8926 | 2773.152 | 1282.675 | 1490.477 | 27.3531 | -3.692
2016-08-20 02:00 | 1.3 | 3100 | 1240 | 1347.8261 | 2695.6522 | 92.22% | 1255.6918 | 1467.6007 | 2723.2925 | 1361.6462 | 3100 | 57.8477 | 0.46109 | 0.53891 | 1.1383 | 50.8182 | 2774.1106 | 1279.1237 | 1494.987 | 27.3863 | -3.8234
2016-08-20 03:00 | 1.3 | 3100 | 1240 | 1347.8261 | 2695.6522 | 92.11% | 1254.3714 | 1469.3172 | 2723.6886 | 1361.8443 | 3100 | 56.3793 | 0.46054 | 0.53946 | 1.1382 | 49.5353 | 2773.2239 | 1277.1845 | 1496.0394 | 26.7223 | -3.8736
2016-08-20 04:00 | 1.3 | 3100 | 1240 | 1347.8261 | 2695.6522 | 93.73% | 1273.7241 | 1444.1587 | 2717.8828 | 1358.9414 | 3100 | 60.4943 | 0.46865 | 0.53135 | 1.1406 | 53.0375 | 2770.9203 | 1298.5799 | 1472.3404 | 28.1817 | -3.1255
2016-08-20 05:00 | 1.3 | 3100 | 1240 | 1347.8261 | 2695.6522 | 98.64% | 1331.9141 | 1368.5117 | 2700.4258 | 1350.2129 | 3100 | 48.2721 | 0.49322 | 0.50678 | 1.148 | 42.0501 | 2742.4758 | 1352.6542 | 1389.8216 | 21.31 | -0.70634
2016-08-20 06:00 | 1.3 | 3100 | 1240 | 1347.8261 | 2695.6522 | 98.51% | 1330.3315 | 1370.5691 | 2700.9006 | 1350.4503 | 3100 | 47.0471 | 0.49255 | 0.50745 | 1.1478 | 40.9902 | 2741.8907 | 1350.5212 | 1391.3695 | 20.8004 | -0.77553
2016-08-20 07:00 | 1.3 | 3100 | 1240 | 1347.8261 | 2695.6522 | 98.42% | 1329.2753 | 1371.9421 | 2701.2174 | 1350.6087 | 3100 | 39.1506 | 0.4921 | 0.5079 | 1.1476 | 34.1143 | 2735.3317 | 1346.063 | 1389.2687 | 17.3266 | -0.8216
2016-08-20 08:00 | 1.3 | 3100 | 1240 | 1347.8261 | 2695.6522 | 98.35% | 1328.4453 | 1373.0211 | 2701.4664 | 1350.7332 | 3100 | 38.656 | 0.49175 | 0.50825 | 1.1475 | 33.6864 | 2735.1528 | 1345.0106 | 1390.1422 | 17.1211 | -0.85774
2016-08-20 09:00 | 1.13 | 2640 | 1240 | 1240 | 2478.8 | 98.1% | 1217.3561 | 1264.3876 | 2481.7437 | 1240.8719 | 2640 | 16.6812 | 0.49052 | 0.50948 | 1.0638 | 15.6812 | 2497.4249 | 1225.0481 | 1272.3768 | 7.9892 | -1.3112
2016-08-20 10:00 | 1.08 | 2640 | 1240 | 1269.2308 | 2538.4615 | 98.12% | 1246.26 | 1294.0392 | 2540.2992 | 1270.1496 | 2640 | 9.8186 | 0.4906 | 0.5094 | 1.0392 | 9.4478 | 2549.747 | 1250.895 | 1298.852 | 4.8128 | -0.072124
2016-08-20 11:00 | 1 | 2280 | 1240 | 1240 | 2280 | 98.2% | 1217.7081 | 1262.2919 | 2480 | 1240 | 2480 | 0 | 0.49101 | 0.50899 | 1 | 0 | 2480 | 1217.7081 | 1262.2919 | 0 | 0
2016-08-20 12:00 | 1 | 2140 | 1240 | 1240 | 2140 | 98.44% | 1220.6982 | 1259.3018 | 2480 | 1240 | 2480 | 0 | 0.49222 | 0.50778 | 1 | 0 | 2480 | 1220.6982 | 1259.3018 | 0 | 0
2016-08-20 13:00 | 1 | 2140 | 1240 | 1240 | 2140 | 97.05% | 1203.4387 | 1276.5613 | 2480 | 1240 | 2480 | 0 | 0.48526 | 0.51474 | 1 | 0 | 2480 | 1203.4387 | 1276.5613 | 0 | 0
2016-08-20 14:00 | 1 | 2140 | 1240 | 1240 | 2140 | 95.93% | 1189.4821 | 1290.5179 | 2480 | 1240 | 2480 | 0 | 0.47963 | 0.52037 | 1 | 0 | 2480 | 1189.4821 | 1290.5179 | 0 | 0
2016-08-20 15:00 | 1 | 2140 | 1240 | 1240 | 2140 | 95.86% | 1188.7013 | 1291.2987 | 2480 | 1240 | 2480 | 0 | 0.47932 | 0.52068 | 1 | 0 | 2480 | 1188.7013 | 1291.2987 | 0 | 0
2016-08-20 16:00 | 1 | 2140 | 1240 | 1240 | 2140 | 95.79% | 1187.8429 | 1292.1571 | 2480 | 1240 | 2480 | 0 | 0.47897 | 0.52103 | 1 | 0 | 2480 | 1187.8429 | 1292.1571 | 0 | 0
2016-08-20 17:00 | 1 | 2140 | 1240 | 1240 | 2140 | 96.23% | 1193.1905 | 1286.8095 | 2480 | 1240 | 2480 | 0 | 0.48113 | 0.51887 | 1 | 0 | 2480 | 1193.1905 | 1286.8095 | 0 | 0
2016-08-20 18:00 | 1 | 2140 | 1240 | 1240 | 2140 | 97.35% | 1207.0937 | 1272.9063 | 2480 | 1240 | 2480 | 0 | 0.48673 | 0.51327 | 1 | 0 | 2480 | 1207.0937 | 1272.9063 | 0 | 0
2016-08-20 19:00 | 1 | 2140 | 1240 | 1240 | 2140 | 97.86% | 1213.5224 | 1266.4776 | 2480 | 1240 | 2480 | 0 | 0.48932 | 0.51068 | 1 | 0 | 2480 | 1213.5224 | 1266.4776 | 0 | 0
2016-08-20 20:00 | 1 | 2280 | 1240 | 1240 | 2280 | 97.8% | 1212.707 | 1267.293 | 2480 | 1240 | 2480 | 0 | 0.48899 | 0.51101 | 1 | 0 | 2480 | 1212.707 | 1267.293 | 0 | 0
2016-08-20 21:00 | 1.08 | 2640 | 1240 | 1269.2308 | 2538.4615 | 97.78% | 1242.1708 | 1298.4555 | 2540.6263 | 1270.3132 | 2640 | 10.9344 | 0.48892 | 0.51108 | 1.0391 | 10.5228 | 2551.1491 | 1247.3156 | 1303.8335 | 5.378 | -0.084674
2016-08-20 22:00 | 1.13 | 2640 | 1240 | 1240 | 2478.8 | 97.84% | 1214.3204 | 1267.8179 | 2482.1383 | 1241.0692 | 2640 | 19.7937 | 0.48922 | 0.51078 | 1.0636 | 18.6101 | 2500.7484 | 1223.4249 | 1277.3235 | 9.5056 | -1.336
2016-08-20 23:00 | 1.25 | 3040 | 1240 | 1351.1111 | 2702.2222 | 97.99% | 1326.9688 | 1381.2891 | 2708.2578 | 1354.1289 | 3040 | 28.8255 | 0.48997 | 0.51003 | 1.1225 | 25.6799 | 2733.9377 | 1339.5512 | 1394.3865 | 13.0975 | -0.73932
2016-08-21 | 1.25 | 3040 | 1240 | 1351.1111 | 2702.2222 | 93.62% | 1273.8933 | 1447.6334 | 2721.5267 | 1360.7633 | 3040 | 50.1088 | 0.46808 | 0.53192 | 1.117 | 44.8594 | 2766.3861 | 1294.8911 | 1471.495 | 23.8616 | -2.259
2016-08-21 01:00 | 1.25 | 3040 | 1240 | 1351.1111 | 2702.2222 | 92.51% | 1260.3613 | 1464.5484 | 2724.9097 | 1362.4548 | 3040 | 48.2954 | 0.46253 | 0.53747 | 1.1156 | 43.2897 | 2768.1993 | 1280.3842 | 1487.8151 | 23.2668 | -2.6234
2016-08-21 02:00 | 1.25 | 3040 | 1240 | 1351.1111 | 2702.2222 | 92.22% | 1256.843 | 1468.9462 | 2725.7892 | 1362.8946 | 3040 | 48.2065 | 0.46109 | 0.53891 | 1.1153 | 43.2239 | 2769.0131 | 1276.7733 | 1492.2399 | 23.2936 | -2.7166
2016-08-21 03:00 | 1.25 | 3040 | 1240 | 1351.1111 | 2702.2222 | 92.11% | 1255.4942 | 1470.6323 | 2726.1265 | 1363.0632 | 3040 | 46.9827 | 0.46054 | 0.53946 | 1.1151 | 42.1319 | 2768.2583 | 1274.8976 | 1493.3607 | 22.7284 | -2.7522
2016-08-21 04:00 | 1.25 | 3040 | 1240 | 1351.1111 | 2702.2222 | 93.73% | 1275.2705 | 1445.9119 | 2721.1824 | 1360.5912 | 3040 | 50.4119 | 0.46865 | 0.53135 | 1.1172 | 45.125 | 2766.3074 | 1296.4181 | 1469.8893 | 23.9774 | -2.2214
2016-08-21 05:00 | 1.25 | 3040 | 1240 | 1351.1111 | 2702.2222 | 98.64% | 1334.8102 | 1371.4873 | 2706.2975 | 1353.1487 | 3040 | 40.2267 | 0.49322 | 0.50678 | 1.1233 | 35.811 | 2742.1085 | 1352.473 | 1389.6355 | 18.1482 | -0.5025
2016-08-21 06:00 | 1.25 | 3040 | 1240 | 1351.1111 | 2702.2222 | 98.51% | 1333.1893 | 1373.5134 | 2706.7027 | 1353.3513 | 3040 | 39.2059 | 0.49255 | 0.50745 | 1.1231 | 34.9075 | 2741.6102 | 1350.383 | 1391.2271 | 17.7138 | -0.55171
2016-08-21 07:00 | 1.25 | 3040 | 1240 | 1351.1111 | 2702.2222 | 98.42% | 1332.1077 | 1374.8654 | 2706.9731 | 1353.4865 | 3040 | 32.6255 | 0.4921 | 0.5079 | 1.123 | 29.0514 | 2736.0245 | 1346.404 | 1389.6206 | 14.7552 | -0.58448
2016-08-21 08:00 | 1.25 | 3040 | 1240 | 1351.1111 | 2702.2222 | 98.35% | 1331.2577 | 1375.9278 | 2707.1856 | 1353.5928 | 3040 | 32.2133 | 0.49175 | 0.50825 | 1.1229 | 28.6867 | 2735.8722 | 1345.3644 | 1390.5079 | 14.58 | -0.61018
2016-08-21 09:00 | 1.13 | 2640 | 1240 | 1240 | 2478.8 | 98.1% | 1217.3561 | 1264.3876 | 2481.7437 | 1240.8719 | 2640 | 16.6812 | 0.49052 | 0.50948 | 1.0638 | 15.6812 | 2497.4249 | 1225.0481 | 1272.3768 | 7.9892 | -1.3112
2016-08-21 10:00 | 1 | 2240 | 1240 | 1240 | 2240 | 98.12% | 1216.6774 | 1263.3226 | 2480 | 1240 | 2480 | 0 | 0.4906 | 0.5094 | 1 | 0 | 2480 | 1216.6774 | 1263.3226 | 0 | 0
2016-08-21 11:00 | 1 | 2140 | 1240 | 1240 | 2140 | 98.2% | 1217.7081 | 1262.2919 | 2480 | 1240 | 2480 | 0 | 0.49101 | 0.50899 | 1 | 0 | 2480 | 1217.7081 | 1262.2919 | 0 | 0
2016-08-21 12:00 | 1 | 2140 | 1240 | 1240 | 2140 | 98.44% | 1220.6982 | 1259.3018 | 2480 | 1240 | 2480 | 0 | 0.49222 | 0.50778 | 1 | 0 | 2480 | 1220.6982 | 1259.3018 | 0 | 0
2016-08-21 13:00 | 1 | 2140 | 1240 | 1240 | 2140 | 97.05% | 1203.4387 | 1276.5613 | 2480 | 1240 | 2480 | 0 | 0.48526 | 0.51474 | 1 | 0 | 2480 | 1203.4387 | 1276.5613 | 0 | 0
2016-08-21 14:00 | 1 | 2140 | 1240 | 1240 | 2140 | 95.93% | 1189.4821 | 1290.5179 | 2480 | 1240 | 2480 | 0 | 0.47963 | 0.52037 | 1 | 0 | 2480 | 1189.4821 | 1290.5179 | 0 | 0
2016-08-21 15:00 | 1 | 2140 | 1240 | 1240 | 2140 | 95.86% | 1188.7013 | 1291.2987 | 2480 | 1240 | 2480 | 0 | 0.47932 | 0.52068 | 1 | 0 | 2480 | 1188.7013 | 1291.2987 | 0 | 0
2016-08-21 16:00 | 1 | 2140 | 1240 | 1240 | 2140 | 95.79% | 1187.8429 | 1292.1571 | 2480 | 1240 | 2480 | 0 | 0.47897 | 0.52103 | 1 | 0 | 2480 | 1187.8429 | 1292.1571 | 0 | 0
2016-08-21 17:00 | 1 | 2140 | 1240 | 1240 | 2140 | 96.23% | 1193.1905 | 1286.8095 | 2480 | 1240 | 2480 | 0 | 0.48113 | 0.51887 | 1 | 0 | 2480 | 1193.1905 | 1286.8095 | 0 | 0
2016-08-21 18:00 | 1 | 2140 | 1240 | 1240 | 2140 | 97.35% | 1207.0937 | 1272.9063 | 2480 | 1240 | 2480 | 0 | 0.48673 | 0.51327 | 1 | 0 | 2480 | 1207.0937 | 1272.9063 | 0 | 0
2016-08-21 19:00 | 1 | 2140 | 1240 | 1240 | 2140 | 97.86% | 1213.5224 | 1266.4776 | 2480 | 1240 | 2480 | 0 | 0.48932 | 0.51068 | 1 | 0 | 2480 | 1213.5224 | 1266.4776 | 0 | 0
2016-08-21 20:00 | 1 | 2140 | 1240 | 1240 | 2140 | 97.8% | 1212.707 | 1267.293 | 2480 | 1240 | 2480 | 0 | 0.48899 | 0.51101 | 1 | 0 | 2480 | 1212.707 | 1267.293 | 0 | 0
2016-08-21 21:00 | 1 | 2140 | 1240 | 1240 | 2140 | 97.78% | 1212.5292 | 1267.4708 | 2480 | 1240 | 2480 | 0 | 0.48892 | 0.51108 | 1 | 0 | 2480 | 1212.5292 | 1267.4708 | 0 | 0
2016-08-21 22:00 | 1 | 2240 | 1240 | 1240 | 2240 | 97.84% | 1213.2743 | 1266.7257 | 2480 | 1240 | 2480 | 0 | 0.48922 | 0.51078 | 1 | 0 | 2480 | 1213.2743 | 1266.7257 | 0 | 0
2016-08-21 23:00 | 1.08 | 2640 | 1240 | 1269.2308 | 2538.4615 | 97.99% | 1244.7337 | 1295.6876 | 2540.4213 | 1270.2107 | 2640 | 9.2242 | 0.48997 | 0.51003 | 1.0392 | 8.8762 | 2549.2975 | 1249.0828 | 1300.2148 | 4.5271 | -0.076818
2016-08-22 | 1.13 | 2640 | 1240 | 1240 | 2478.8 | 93.62% | 1164.8506 | 1323.7189 | 2488.5694 | 1244.2847 | 2640 | 26.0566 | 0.46808 | 0.53192 | 1.0609 | 24.562 | 2513.1314 | 1176.3475 | 1336.7839 | 13.065 | -1.7215
2016-08-22 01:00 | 1.13 | 2640 | 1240 | 1240 | 2478.8 | 92.51% | 1151.8291 | 1338.4331 | 2490.2622 | 1245.1311 | 2640 | 25.1136 | 0.46253 | 0.53747 | 1.0601 | 23.6892 | 2513.9514 | 1162.7861 | 1351.1653 | 12.7322 | -1.8171
2016-08-22 02:00 | 1.13 | 2640 | 1240 | 1240 | 2478.8 | 92.22% | 1148.4459 | 1342.2561 | 2490.702 | 1245.351 | 2640 | 25.0674 | 0.46109 | 0.53891 | 1.0599 | 23.6497 | 2514.3518 | 1159.3506 | 1355.0011 | 12.745 | -1.8415
2016-08-22 03:00 | 1.13 | 2640 | 1240 | 1240 | 2478.8 | 92.11% | 1147.1491 | 1343.7215 | 2490.8706 | 1245.4353 | 2640 | 24.431 | 0.46054 | 0.53946 | 1.0599 | 23.0509 | 2513.9216 | 1157.765 | 1356.1565 | 12.435 | -1.8508
2016-08-22 04:00 | 1.13 | 2640 | 1240 | 1240 | 2478.8 | 93.73% | 1166.1766 | 1322.2204 | 2488.397 | 1244.1985 | 2640 | 26.2142 | 0.46865 | 0.53135 | 1.0609 | 24.7088 | 2513.1059 | 1177.7563 | 1335.3496 | 13.1291 | -1.7116
2016-08-22 05:00 | 1.13 | 2640 | 1240 | 1240 | 2478.8 | 98.64% | 1223.6513 | 1257.2741 | 2480.9253 | 1240.4627 | 2640 | 20.9179 | 0.49322 | 0.50678 | 1.0641 | 19.6575 | 2500.5828 | 1233.3468 | 1267.236 | 9.9619 | -1.2593
2016-08-22 06:00 | 1.13 | 2640 | 1240 | 1240 | 2478.8 | 98.51% | 1222.0829 | 1259.0464 | 2481.1292 | 1240.5646 | 2640 | 20.3871 | 0.49255 | 0.50745 | 1.064 | 19.1602 | 2500.2894 | 1231.5202 | 1268.7692 | 9.7228 | -1.2723
2016-08-22 07:00 | 1.13 | 2640 | 1240 | 1240 | 2478.8 | 98.42% | 1221.0363 | 1260.2289 | 2481.2653 | 1240.6326 | 2640 | 16.9653 | 0.4921 | 0.5079 | 1.064 | 15.9452 | 2497.2105 | 1228.883 | 1268.3275 | 8.0985 | -1.2809
2016-08-22 08:00 | 1.13 | 2640 | 1240 | 1240 | 2478.8 | 98.35% | 1220.214 | 1261.1581 | 2481.3722 | 1240.6861 | 2640 | 16.7509 | 0.49175 | 0.50825 | 1.0639 | 15.7444 | 2497.1166 | 1227.9564 | 1269.1602 | 8.0021 | -1.2877
2016-08-22 09:00 | 1.08 | 2640 | 1240 | 1269.2308 | 2538.4615 | 98.1% | 1246.0858 | 1294.2273 | 2540.3131 | 1270.1566 | 2640 | 10.2653 | 0.49052 | 0.50948 | 1.0392 | 9.8777 | 2550.1908 | 1250.9311 | 1299.2598 | 5.0325 | -0.07266
2016-08-22 10:00 | 1 | 2280 | 1240 | 1240 | 2280 | 98.12% | 1216.6774 | 1263.3226 | 2480 | 1240 | 2480 | 0 | 0.4906 | 0.5094 | 1 | 0 | 2480 | 1216.6774 | 1263.3226 | 0 | 0
2016-08-22 11:00 | 1 | 2140 | 1240 | 1240 | 2140 | 98.2% | 1217.7081 | 1262.2919 | 2480 | 1240 | 2480 | 0 | 0.49101 | 0.50899 | 1 | 0 | 2480 | 1217.7081 | 1262.2919 | 0 | 0
2016-08-22 12:00 | 1 | 2140 | 1240 | 1240 | 2140 | 98.44% | 1220.6982 | 1259.3018 | 2480 | 1240 | 2480 | 0 | 0.49222 | 0.50778 | 1 | 0 | 2480 | 1220.6982 | 1259.3018 | 0 | 0
2016-08-22 13:00 | 1 | 2140 | 1240 | 1240 | 2140 | 97.05% | 1203.4387 | 1276.5613 | 2480 | 1240 | 2480 | 0 | 0.48526 | 0.51474 | 1 | 0 | 2480 | 1203.4387 | 1276.5613 | 0 | 0
2016-08-22 14:00 | 1 | 2140 | 1240 | 1240 | 2140 | 95.93% | 1189.4821 | 1290.5179 | 2480 | 1240 | 2480 | 0 | 0.47963 | 0.52037 | 1 | 0 | 2480 | 1189.4821 | 1290.5179 | 0 | 0
2016-08-22 15:00 | 1 | 2140 | 1240 | 1240 | 2140 | 95.86% | 1188.7013 | 1291.2987 | 2480 | 1240 | 2480 | 0 | 0.47932 | 0.52068 | 1 | 0 | 2480 | 1188.7013 | 1291.2987 | 0 | 0
2016-08-22 16:00 | 1 | 2140 | 1240 | 1240 | 2140 | 95.79% | 1187.8429 | 1292.1571 | 2480 | 1240 | 2480 | 0 | 0.47897 | 0.52103 | 1 | 0 | 2480 | 1187.8429 | 1292.1571 | 0 | 0
2016-08-22 17:00 | 1 | 2140 | 1240 | 1240 | 2140 | 96.23% | 1193.1905 | 1286.8095 | 2480 | 1240 | 2480 | 0 | 0.48113 | 0.51887 | 1 | 0 | 2480 | 1193.1905 | 1286.8095 | 0 | 0
2016-08-22 18:00 | 1 | 2140 | 1240 | 1240 | 2140 | 97.35% | 1207.0937 | 1272.9063 | 2480 | 1240 | 2480 | 0 | 0.48673 | 0.51327 | 1 | 0 | 2480 | 1207.0937 | 1272.9063 | 0 | 0
2016-08-22 19:00 | 1 | 2140 | 1240 | 1240 | 2140 | 97.86% | 1213.5224 | 1266.4776 | 2480 | 1240 | 2480 | 0 | 0.48932 | 0.51068 | 1 | 0 | 2480 | 1213.5224 | 1266.4776 | 0 | 0
2016-08-22 20:00 | 1 | 2140 | 1240 | 1240 | 2140 | 97.8% | 1212.707 | 1267.293 | 2480 | 1240 | 2480 | 0 | 0.48899 | 0.51101 | 1 | 0 | 2480 | 1212.707 | 1267.293 | 0 | 0
2016-08-22 21:00 | 1 | 2140 | 1240 | 1240 | 2140 | 97.78% | 1212.5292 | 1267.4708 | 2480 | 1240 | 2480 | 0 | 0.48892 | 0.51108 | 1 | 0 | 2480 | 1212.5292 | 1267.4708 | 0 | 0
2016-08-22 22:00 | 1 | 2140 | 1240 | 1240 | 2140 | 97.84% | 1213.2743 | 1266.7257 | 2480 | 1240 | 2480 | 0 | 0.48922 | 0.51078 | 1 | 0 | 2480 | 1213.2743 | 1266.7257 | 0 | 0
2016-08-22 23:00 | 1 | 2240 | 1240 | 1240 | 2240 | 97.99% | 1215.129 | 1264.871 | 2480 | 1240 | 2480 | 0 | 0.48997 | 0.51003 | 1 | 0 | 2480 | 1215.129 | 1264.871 | 0 | 0
2016-08-23 | 1.13 | 2640 | 1240 | 1240 | 2478.8 | 93.62% | 1164.8506 | 1323.7189 | 2488.5694 | 1244.2847 | 2640 | 26.0566 | 0.46808 | 0.53192 | 1.0609 | 24.562 | 2513.1314 | 1176.3475 | 1336.7839 | 13.065 | -1.7215
2016-08-23 01:00 | 1.13 | 2640 | 1240 | 1240 | 2478.8 | 92.51% | 1151.8291 | 1338.4331 | 2490.2622 | 1245.1311 | 2640 | 25.1136 | 0.46253 | 0.53747 | 1.0601 | 23.6892 | 2513.9514 | 1162.7861 | 1351.1653 | 12.7322 | -1.8171
2016-08-23 02:00 | 1.13 | 2640 | 1240 | 1240 | 2478.8 | 92.22% | 1148.4459 | 1342.2561 | 2490.702 | 1245.351 | 2640 | 25.0674 | 0.46109 | 0.53891 | 1.0599 | 23.6497 | 2514.3518 | 1159.3506 | 1355.0011 | 12.745 | -1.8415
2016-08-23 03:00 | 1.13 | 2640 | 1240 | 1240 | 2478.8 | 92.11% | 1147.1491 | 1343.7215 | 2490.8706 | 1245.4353 | 2640 | 24.431 | 0.46054 | 0.53946 | 1.0599 | 23.0509 | 2513.9216 | 1157.765 | 1356.1565 | 12.435 | -1.8508
2016-08-23 04:00 | 1.13 | 2640 | 1240 | 1240 | 2478.8 | 93.73% | 1166.1766 | 1322.2204 | 2488.397 | 1244.1985 | 2640 | 26.2142 | 0.46865 | 0.53135 | 1.0609 | 24.7088 | 2513.1059 | 1177.7563 | 1335.3496 | 13.1291 | -1.7116
2016-08-23 05:00 | 1.13 | 2640 | 1240 | 1240 | 2478.8 | 98.64% | 1223.6513 | 1257.2741 | 2480.9253 | 1240.4627 | 2640 | 20.9179 | 0.49322 | 0.50678 | 1.0641 | 19.6575 | 2500.5828 | 1233.3468 | 1267.236 | 9.9619 | -1.2593
2016-08-23 06:00 | 1.13 | 2640 | 1240 | 1240 | 2478.8 | 98.51% | 1222.0829 | 1259.0464 | 2481.1292 | 1240.5646 | 2640 | 20.3871 | 0.49255 | 0.50745 | 1.064 | 19.1602 | 2500.2894 | 1231.5202 | 1268.7692 | 9.7228 | -1.2723
2016-08-23 07:00 | 1.13 | 2640 | 1240 | 1240 | 2478.8 | 98.42% | 1221.0363 | 1260.2289 | 2481.2653 | 1240.6326 | 2640 | 16.9653 | 0.4921 | 0.5079 | 1.064 | 15.9452 | 2497.2105 | 1228.883 | 1268.3275 | 8.0985 | -1.2809
2016-08-23 08:00 | 1.08 | 2640 | 1240 | 1269.2308 | 2538.4615 | 98.35% | 1249.0804 | 1290.9931 | 2540.0736 | 1270.0368 | 2640 | 10.3083 | 0.49175 | 0.50825 | 1.0393 | 9.9181 | 2549.9917 | 1253.9577 | 1296.034 | 5.0409 | -0.063417
2016-08-23 09:00 | 1 | 2240 | 1240 | 1240 | 2240 | 98.1% | 1216.5007 | 1263.4993 | 2480 | 1240 | 2480 | 0 | 0.49052 | 0.50948 | 1 | 0 | 2480 | 1216.5007 | 1263.4993 | 0 | 0
2016-08-23 10:00 | 1 | 2140 | 1240 | 1240 | 2140 | 98.12% | 1216.6774 | 1263.3226 | 2480 | 1240 | 2480 | 0 | 0.4906 | 0.5094 | 1 | 0 | 2480 | 1216.6774 | 1263.3226 | 0 | 0
2016-08-23 11:00 | 1 | 2140 | 1240 | 1240 | 2140 | 98.2% | 1217.7081 | 1262.2919 | 2480 | 1240 | 2480 | 0 | 0.49101 | 0.50899 | 1 | 0 | 2480 | 1217.7081 | 1262.2919 | 0 | 0
2016-08-23 12:00 | 1 | 2140 | 1240 | 1240 | 2140 | 98.44% | 1220.6982 | 1259.3018 | 2480 | 1240 | 2480 | 0 | 0.49222 | 0.50778 | 1 | 0 | 2480 | 1220.6982 | 1259.3018 | 0 | 0
2016-08-23 13:00 | 1 | 2140 | 1240 | 1240 | 2140 | 97.05% | 1203.4387 | 1276.5613 | 2480 | 1240 | 2480 | 0 | 0.48526 | 0.51474 | 1 | 0 | 2480 | 1203.4387 | 1276.5613 | 0 | 0
2016-08-23 14:00 | 1 | 2140 | 1240 | 1240 | 2140 | 95.93% | 1189.4821 | 1290.5179 | 2480 | 1240 | 2480 | 0 | 0.47963 | 0.52037 | 1 | 0 | 2480 | 1189.4821 | 1290.5179 | 0 | 0
2016-08-23 15:00 | 1 | 2140 | 1240 | 1240 | 2140 | 95.86% | 1188.7013 | 1291.2987 | 2480 | 1240 | 2480 | 0 | 0.47932 | 0.52068 | 1 | 0 | 2480 | 1188.7013 | 1291.2987 | 0 | 0
2016-08-23 16:00 | 1 | 2140 | 1240 | 1240 | 2140 | 95.79% | 1187.8429 | 1292.1571 | 2480 | 1240 | 2480 | 0 | 0.47897 | 0.52103 | 1 | 0 | 2480 | 1187.8429 | 1292.1571 | 0 | 0
2016-08-23 17:00 | 1 | 2140 | 1240 | 1240 | 2140 | 96.23% | 1193.1905 | 1286.8095 | 2480 | 1240 | 2480 | 0 | 0.48113 | 0.51887 | 1 | 0 | 2480 | 1193.1905 | 1286.8095 | 0 | 0
2016-08-23 18:00 | 1 | 2140 | 1240 | 1240 | 2140 | 97.35% | 1207.0937 | 1272.9063 | 2480 | 1240 | 2480 | 0 | 0.48673 | 0.51327 | 1 | 0 | 2480 | 1207.0937 | 1272.9063 | 0 | 0
2016-08-23 19:00 | 1 | 2140 | 1240 | 1240 | 2140 | 97.86% | 1213.5224 | 1266.4776 | 2480 | 1240 | 2480 | 0 | 0.48932 | 0.51068 | 1 | 0 | 2480 | 1213.5224 | 1266.4776 | 0 | 0
2016-08-23 20:00 | 1 | 2140 | 1240 | 1240 | 2140 | 97.8% | 1212.707 | 1267.293 | 2480 | 1240 | 2480 | 0 | 0.48899 | 0.51101 | 1 | 0 | 2480 | 1212.707 | 1267.293 | 0 | 0
2016-08-23 21:00 | 1 | 2140 | 1240 | 1240 | 2140 | 97.78% | 1212.5292 | 1267.4708 | 2480 | 1240 | 2480 | 0 | 0.48892 | 0.51108 | 1 | 0 | 2480 | 1212.5292 | 1267.4708 | 0 | 0
2016-08-23 22:00 | 1 | 2280 | 1240 | 1240 | 2280 | 97.84% | 1213.2743 | 1266.7257 | 2480 | 1240 | 2480 | 0 | 0.48922 | 0.51078 | 1 | 0 | 2480 | 1213.2743 | 1266.7257 | 0 | 0
2016-08-23 23:00 | 1.08 | 2640 | 1240 | 1269.2308 | 2538.4615 | 97.99% | 1244.7337 | 1295.6876 | 2540.4213 | 1270.2107 | 2640 | 9.2242 | 0.48997 | 0.51003 | 1.0392 | 8.8762 | 2549.2975 | 1249.0828 | 1300.2148 | 4.5271 | -0.076818
2016-08-24 | 1.13 | 2640 | 1240 | 1240 | 2478.8 | 93.62% | 1164.8506 | 1323.7189 | 2488.5694 | 1244.2847 | 2640 | 26.0566 | 0.46808 | 0.53192 | 1.0609 | 24.562 | 2513.1314 | 1176.3475 | 1336.7839 | 13.065 | -1.7215
2016-08-24 01:00 | 1.13 | 2640 | 1240 | 1240 | 2478.8 | 92.51% | 1151.8291 | 1338.4331 | 2490.2622 | 1245.1311 | 2640 | 25.1136 | 0.46253 | 0.53747 | 1.0601 | 23.6892 | 2513.9514 | 1162.7861 | 1351.1653 | 12.7322 | -1.8171
2016-08-24 02:00 | 1.13 | 2640 | 1240 | 1240 | 2478.8 | 92.22% | 1148.4459 | 1342.2561 | 2490.702 | 1245.351 | 2640 | 25.0674 | 0.46109 | 0.53891 | 1.0599 | 23.6497 | 2514.3518 | 1159.3506 | 1355.0011 | 12.745 | -1.8415
2016-08-24 03:00 | 1.13 | 2640 | 1240 | 1240 | 2478.8 | 92.11% | 1147.1491 | 1343.7215 | 2490.8706 | 1245.4353 | 2640 | 24.431 | 0.46054 | 0.53946 | 1.0599 | 23.0509 | 2513.9216 | 1157.765 | 1356.1565 | 12.435 | -1.8508
2016-08-24 04:00 | 1.13 | 2640 | 1240 | 1240 | 2478.8 | 93.73% | 1166.1766 | 1322.2204 | 2488.397 | 1244.1985 | 2640 | 26.2142 | 0.46865 | 0.53135 | 1.0609 | 24.7088 | 2513.1059 | 1177.7563 | 1335.3496 | 13.1291 | -1.7116
2016-08-24 05:00 | 1.13 | 2640 | 1240 | 1240 | 2478.8 | 98.64% | 1223.6513 | 1257.2741 | 2480.9253 | 1240.4627 | 2640 | 20.9179 | 0.49322 | 0.50678 | 1.0641 | 19.6575 | 2500.5828 | 1233.3468 | 1267.236 | 9.9619 | -1.2593
2016-08-24 06:00 | 1.13 | 2640 | 1240 | 1240 | 2478.8 | 98.51% | 1222.0829 | 1259.0464 | 2481.1292 | 1240.5646 | 2640 | 20.3871 | 0.49255 | 0.50745 | 1.064 | 19.1602 | 2500.2894 | 1231.5202 | 1268.7692 | 9.7228 | -1.2723
2016-08-24 07:00 | 1.13 | 2640 | 1240 | 1240 | 2478.8 | 98.42% | 1221.0363 | 1260.2289 | 2481.2653 | 1240.6326 | 2640 | 16.9653 | 0.4921 | 0.5079 | 1.064 | 15.9452 | 2497.2105 | 1228.883 | 1268.3275 | 8.0985 | -1.2809
2016-08-24 08:00 | 1.13 | 2640 | 1240 | 1240 | 2478.8 | 98.35% | 1220.214 | 1261.1581 | 2481.3722 | 1240.6861 | 2640 | 16.7509 | 0.49175 | 0.50825 | 1.0639 | 15.7444 | 2497.1166 | 1227.9564 | 1269.1602 | 8.0021 | -1.2877
2016-08-24 09:00 | 1 | 2240 | 1240 | 1240 | 2240 | 98.1% | 1216.5007 | 1263.4993 | 2480 | 1240 | 2480 | 0 | 0.49052 | 0.50948 | 1 | 0 | 2480 | 1216.5007 | 1263.4993 | 0 | 0
2016-08-24 10:00 | 1 | 2240 | 1240 | 1240 | 2240 | 98.12% | 1216.6774 | 1263.3226 | 2480 | 1240 | 2480 | 0 | 0.4906 | 0.5094 | 1 | 0 | 2480 | 1216.6774 | 1263.3226 | 0 | 0
2016-08-24 11:00 | 1 | 2280 | 1240 | 1240 | 2280 | 98.2% | 1217.7081 | 1262.2919 | 2480 | 1240 | 2480 | 0 | 0.49101 | 0.50899 | 1 | 0 | 2480 | 1217.7081 | 1262.2919 | 0 | 0
2016-08-24 12:00 | 1 | 2280 | 1240 | 1240 | 2280 | 98.44% | 1220.6982 | 1259.3018 | 2480 | 1240 | 2480 | 0 | 0.49222 | 0.50778 | 1 | 0 | 2480 | 1220.6982 | 1259.3018 | 0 | 0
2016-08-24 13:00 | 1 | 2280 | 1240 | 1240 | 2280 | 97.05% | 1203.4387 | 1276.5613 | 2480 | 1240 | 2480 | 0 | 0.48526 | 0.51474 | 1 | 0 | 2480 | 1203.4387 | 1276.5613 | 0 | 0
2016-08-24 14:00 | 1 | 2280 | 1240 | 1240 | 2280 | 95.93% | 1189.4821 | 1290.5179 | 2480 | 1240 | 2480 | 0 | 0.47963 | 0.52037 | 1 | 0 | 2480 | 1189.4821 | 1290.5179 | 0 | 0
2016-08-24 15:00 | 1 | 2280 | 1240 | 1240 | 2280 | 95.86% | 1188.7013 | 1291.2987 | 2480 | 1240 | 2480 | 0 | 0.47932 | 0.52068 | 1 | 0 | 2480 | 1188.7013 | 1291.2987 | 0 | 0
2016-08-24 16:00 | 1 | 2280 | 1240 | 1240 | 2280 | 95.79% | 1187.8429 | 1292.1571 | 2480 | 1240 | 2480 | 0 | 0.47897 | 0.52103 | 1 | 0 | 2480 | 1187.8429 | 1292.1571 | 0 | 0
2016-08-24 17:00 | 1 | 2280 | 1240 | 1240 | 2280 | 96.23% | 1193.1905 | 1286.8095 | 2480 | 1240 | 2480 | 0 | 0.48113 | 0.51887 | 1 | 0 | 2480 | 1193.1905 | 1286.8095 | 0 | 0
2016-08-24 18:00 | 1 | 2280 | 1240 | 1240 | 2280 | 97.35% | 1207.0937 | 1272.9063 | 2480 | 1240 | 2480 | 0 | 0.48673 | 0.51327 | 1 | 0 | 2480 | 1207.0937 | 1272.9063 | 0 | 0
2016-08-24 19:00 | 1 | 2240 | 1240 | 1240 | 2240 | 97.86% | 1213.5224 | 1266.4776 | 2480 | 1240 | 2480 | 0 | 0.48932 | 0.51068 | 1 | 0 | 2480 | 1213.5224 | 1266.4776 | 0 | 0
2016-08-24 20:00 | 1 | 2240 | 1240 | 1240 | 2240 | 97.8% | 1212.707 | 1267.293 | 2480 | 1240 | 2480 | 0 | 0.48899 | 0.51101 | 1 | 0 | 2480 | 1212.707 | 1267.293 | 0 | 0
2016-08-24 21:00 | 1.08 | 2640 | 1240 | 1269.2308 | 2538.4615 | 97.78% | 1242.1708 | 1298.4555 | 2540.6263 | 1270.3132 | 2640 | 10.9344 | 0.48892 | 0.51108 | 1.0391 | 10.5228 | 2551.1491 | 1247.3156 | 1303.8335 | 5.378 | -0.084674
2016-08-24 22:00 | 1.13 | 2640 | 1240 | 1240 | 2478.8 | 97.84% | 1214.3204 | 1267.8179 | 2482.1383 | 1241.0692 | 2640 | 19.7937 | 0.48922 | 0.51078 | 1.0636 | 18.6101 | 2500.7484 | 1223.4249 | 1277.3235 | 9.5056 | -1.336
2016-08-24 23:00 | 1.25 | 3040 | 1240 | 1351.1111 | 2702.2222 | 97.99% | 1326.9688 | 1381.2891 | 2708.2578 | 1354.1289 | 3040 | 28.8255 | 0.48997 | 0.51003 | 1.1225 | 25.6799 | 2733.9377 | 1339.5512 | 1394.3865 | 13.0975 | -0.73932
2016-08-25 | 1.25 | 3040 | 1240 | 1351.1111 | 2702.2222 | 93.62% | 1273.8933 | 1447.6334 | 2721.5267 | 1360.7633 | 3040 | 50.1088 | 0.46808 | 0.53192 | 1.117 | 44.8594 | 2766.3861 | 1294.8911 | 1471.495 | 23.8616 | -2.259
2016-08-25 01:00 | 1.25 | 3040 | 1240 | 1351.1111 | 2702.2222 | 92.51% | 1260.3613 | 1464.5484 | 2724.9097 | 1362.4548 | 3040 | 48.2954 | 0.46253 | 0.53747 | 1.1156 | 43.2897 | 2768.1993 | 1280.3842 | 1487.8151 | 23.2668 | -2.6234
2016-08-25 02:00 | 1.25 | 3040 | 1240 | 1351.1111 | 2702.2222 | 92.22% | 1256.843 | 1468.9462 | 2725.7892 | 1362.8946 | 3040 | 48.2065 | 0.46109 | 0.53891 | 1.1153 | 43.2239 | 2769.0131 | 1276.7733 | 1492.2399 | 23.2936 | -2.7166
2016-08-25 03:00 | 1.25 | 3040 | 1240 | 1351.1111 | 2702.2222 | 92.11% | 1255.4942 | 1470.6323 | 2726.1265 | 1363.0632 | 3040 | 46.9827 | 0.46054 | 0.53946 | 1.1151 | 42.1319 | 2768.2583 | 1274.8976 | 1493.3607 | 22.7284 | -2.7522
2016-08-25 04:00 | 1.25 | 3040 | 1240 | 1351.1111 | 2702.2222 | 93.73% | 1275.2705 | 1445.9119 | 2721.1824 | 1360.5912 | 3040 | 50.4119 | 0.46865 | 0.53135 | 1.1172 | 45.125 | 2766.3074 | 1296.4181 | 1469.8893 | 23.9774 | -2.2214
2016-08-25 05:00 | 1.25 | 3040 | 1240 | 1351.1111 | 2702.2222 | 98.64% | 1334.8102 | 1371.4873 | 2706.2975 | 1353.1487 | 3040 | 40.2267 | 0.49322 | 0.50678 | 1.1233 | 35.811 | 2742.1085 | 1352.473 | 1389.6355 | 18.1482 | -0.5025
2016-08-25 06:00 | 1.25 | 3040 | 1240 | 1351.1111 | 2702.2222 | 98.51% | 1333.1893 | 1373.5134 | 2706.7027 | 1353.3513 | 3040 | 39.2059 | 0.49255 | 0.50745 | 1.1231 | 34.9075 | 2741.6102 | 1350.383 | 1391.2271 | 17.7138 | -0.55171
2016-08-25 07:00 | 1.25 | 3040 | 1240 | 1351.1111 | 2702.2222 | 98.42% | 1332.1077 | 1374.8654 | 2706.9731 | 1353.4865 | 3040 | 32.6255 | 0.4921 | 0.5079 | 1.123 | 29.0514 | 2736.0245 | 1346.404 | 1389.6206 | 14.7552 | -0.58448
2016-08-25 08:00 | 1.25 | 3040 | 1240 | 1351.1111 | 2702.2222 | 98.35% | 1331.2577 | 1375.9278 | 2707.1856 | 1353.5928 | 3040 | 32.2133 | 0.49175 | 0.50825 | 1.1229 | 28.6867 | 2735.8722 | 1345.3644 | 1390.5079 | 14.58 | -0.61018
2016-08-25 09:00 | 1.13 | 2640 | 1240 | 1240 | 2478.8 | 98.1% | 1217.3561 | 1264.3876 | 2481.7437 | 1240.8719 | 2640 | 16.6812 | 0.49052 | 0.50948 | 1.0638 | 15.6812 | 2497.4249 | 1225.0481 | 1272.3768 | 7.9892 | -1.3112
2016-08-25 10:00 | 1.13 | 2640 | 1240 | 1240 | 2478.8 | 98.12% | 1217.5223 | 1264.1998 | 2481.7221 | 1240.8611 | 2640 | 15.9553 | 0.4906 | 0.5094 | 1.0638 | 14.9987 | 2496.7208 | 1224.8806 | 1271.8402 | 7.6404 | -1.3098
2016-08-25 11:00 | 1.13 | 2640 | 1240 | 1240 | 2478.8 | 98.2% | 1218.4918 | 1263.1043 | 2481.5961 | 1240.798 | 2640 | 16.283 | 0.49101 | 0.50899 | 1.0638 | 15.306 | 2496.9021 | 1226.0072 | 1270.8949 | 7.7906 | -1.3019
2016-08-25 12:00 | 1.08 | 2640 | 1240 | 1269.2308 | 2538.4615 | 98.44% | 1250.2224 | 1289.7598 | 2539.9822 | 1269.9911 | 2640 | 10.1532 | 0.49222 | 0.50778 | 1.0394 | 9.7685 | 2549.7508 | 1255.0307 | 1294.7201 | 4.9603 | -0.05988
2016-08-25 13:00 | 1.08 | 2640 | 1240 | 1269.2308 | 2538.4615 | 97.05% | 1233.2061 | 1308.1374 | 2541.3435 | 1270.6718 | 2640 | 9.5831 | 0.48526 | 0.51474 | 1.0388 | 9.225 | 2550.5685 | 1237.6826 | 1312.8859 | 4.7485 | -0.11188
2016-08-25 14:00 | 1 | 2240 | 1240 | 1240 | 2240 | 95.93% | 1189.4821 | 1290.5179 | 2480 | 1240 | 2480 | 0 | 0.47963 | 0.52037 | 1 | 0 | 2480 | 1189.4821 | 1290.5179 | 0 | 0
2016-08-25 15:00 | 1 | 2240 | 1240 | 1240 | 2240 | 95.86% | 1188.7013 | 1291.2987 | 2480 | 1240 | 2480 | 0 | 0.47932 | 0.52068 | 1 | 0 | 2480 | 1188.7013 | 1291.2987 | 0 | 0
2016-08-25 16:00 | 1 | 2240 | 1240 | 1240 | 2240 | 95.79% | 1187.8429 | 1292.1571 | 2480 | 1240 | 2480 | 0 | 0.47897 | 0.52103 | 1 | 0 | 2480 | 1187.8429 | 1292.1571 | 0 | 0
2016-08-25 17:00 | 1 | 2240 | 1240 | 1240 | 2240 | 96.23% | 1193.1905 | 1286.8095 | 2480 | 1240 | 2480 | 0 | 0.48113 | 0.51887 | 1 | 0 | 2480 | 1193.1905 | 1286.8095 | 0 | 0
2016-08-25 18:00 | 1 | 2240 | 1240 | 1240 | 2240 | 97.35% | 1207.0937 | 1272.9063 | 2480 | 1240 | 2480 | 0 | 0.48673 | 0.51327 | 1 | 0 | 2480 | 1207.0937 | 1272.9063 | 0 | 0
2016-08-25 19:00 | 1 | 2240 | 1240 | 1240 | 2240 | 97.86% | 1213.5224 | 1266.4776 | 2480 | 1240 | 2480 | 0 | 0.48932 | 0.51068 | 1 | 0 | 2480 | 1213.5224 | 1266.4776 | 0 | 0
2016-08-25 20:00 | 1 | 2240 | 1240 | 1240 | 2240 | 97.8% | 1212.707 | 1267.293 | 2480 | 1240 | 2480 | 0 | 0.48899 | 0.51101 | 1 | 0 | 2480 | 1212.707 | 1267.293 | 0 | 0
2016-08-25 21:00 | 1.08 | 2640 | 1240 | 1269.2308 | 2538.4615 | 97.78% | 1242.1708 | 1298.4555 | 2540.6263 | 1270.3132 | 2640 | 10.9344 | 0.48892 | 0.51108 | 1.0391 | 10.5228 | 2551.1491 | 1247.3156 | 1303.8335 | 5.378 | -0.084674
2016-08-25 22:00 | 1.13 | 2640 | 1240 | 1240 | 2478.8 | 97.84% | 1214.3204 | 1267.8179 | 2482.1383 | 1241.0692 | 2640 | 19.7937 | 0.48922 | 0.51078 | 1.0636 | 18.6101 | 2500.7484 | 1223.4249 | 1277.3235 | 9.5056 | -1.336
2016-08-25 23:00 | 1.25 | 3040 | 1240 | 1351.1111 | 2702.2222 | 97.99% | 1326.9688 | 1381.2891 | 2708.2578 | 1354.1289 | 3040 | 28.8255 | 0.48997 | 0.51003 | 1.1225 | 25.6799 | 2733.9377 | 1339.5512 | 1394.3865 | 13.0975 | -0.73932
2016-08-26 | 1.25 | 3040 | 1240 | 1351.1111 | 2702.2222 | 93.62% | 1273.8933 | 1447.6334 | 2721.5267 | 1360.7633 | 3040 | 50.1088 | 0.46808 | 0.53192 | 1.117 | 44.8594 | 2766.3861 | 1294.8911 | 1471.495 | 23.8616 | -2.259
2016-08-26 01:00 | 1.25 | 3040 | 1240 | 1351.1111 | 2702.2222 | 92.51% | 1260.3613 | 1464.5484 | 2724.9097 | 1362.4548 | 3040 | 48.2954 | 0.46253 | 0.53747 | 1.1156 | 43.2897 | 2768.1993 | 1280.3842 | 1487.8151 | 23.2668 | -2.6234
2016-08-26 02:00 | 1.25 | 3040 | 1240 | 1351.1111 | 2702.2222 | 92.22% | 1256.843 | 1468.9462 | 2725.7892 | 1362.8946 | 3040 | 48.2065 | 0.46109 | 0.53891 | 1.1153 | 43.2239 | 2769.0131 | 1276.7733 | 1492.2399 | 23.2936 | -2.7166
2016-08-26 03:00 | 1.25 | 3040 | 1240 | 1351.1111 | 2702.2222 | 92.11% | 1255.4942 | 1470.6323 | 2726.1265 | 1363.0632 | 3040 | 46.9827 | 0.46054 | 0.53946 | 1.1151 | 42.1319 | 2768.2583 | 1274.8976 | 1493.3607 | 22.7284 | -2.7522
2016-08-26 04:00 | 1.25 | 3040 | 1240 | 1351.1111 | 2702.2222 | 93.73% | 1275.2705 | 1445.9119 | 2721.1824 | 1360.5912 | 3040 | 50.4119 | 0.46865 | 0.53135 | 1.1172 | 45.125 | 2766.3074 | 1296.4181 | 1469.8893 | 23.9774 | -2.2214
2016-08-26 05:00 | 1.25 | 3040 | 1240 | 1351.1111 | 2702.2222 | 98.64% | 1334.8102 | 1371.4873 | 2706.2975 | 1353.1487 | 3040 | 40.2267 | 0.49322 | 0.50678 | 1.1233 | 35.811 | 2742.1085 | 1352.473 | 1389.6355 | 18.1482 | -0.5025
2016-08-26 06:00 | 1.25 | 3040 | 1240 | 1351.1111 | 2702.2222 | 98.51% | 1333.1893 | 1373.5134 | 2706.7027 | 1353.3513 | 3040 | 39.2059 | 0.49255 | 0.50745 | 1.1231 | 34.9075 | 2741.6102 | 1350.383 | 1391.2271 | 17.7138 | -0.55171
2016-08-26 07:00 | 1.25 | 3040 | 1240 | 1351.1111 | 2702.2222 | 98.42% | 1332.1077 | 1374.8654 | 2706.9731 | 1353.4865 | 3040 | 32.6255 | 0.4921 | 0.5079 | 1.123 | 29.0514 | 2736.0245 | 1346.404 | 1389.6206 | 14.7552 | -0.58448
2016-08-26 08:00 | 1.25 | 3040 | 1240 | 1351.1111 | 2702.2222 | 98.35% | 1331.2577 | 1375.9278 | 2707.1856 | 1353.5928 | 3040 | 32.2133 | 0.49175 | 0.50825 | 1.1229 | 28.6867 | 2735.8722 | 1345.3644 | 1390.5079 | 14.58 | -0.61018
2016-08-26 09:00 | 1.25 | 3040 | 1240 | 1351.1111 | 2702.2222 | 98.1% | 1328.3032 | 1379.6211 | 2707.9242 | 1353.9621 | 3040 | 32.0792 | 0.49052 | 0.50948 | 1.1226 | 28.575 | 2736.4992 | 1342.3199 | 1394.1793 | 14.5582 | -0.69924
2016-08-26 10:00 | 1.13 | 2640 | 1240 | 1240 | 2478.8 | 98.12% | 1217.5223 | 1264.1998 | 2481.7221 | 1240.8611 | 2640 | 15.9553 | 0.4906 | 0.5094 | 1.0638 | 14.9987 | 2496.7208 | 1224.8806 | 1271.8402 | 7.6404 | -1.3098
2016-08-26 11:00 | 1.08 | 2640 | 1240 | 1269.2308 | 2538.4615 | 98.2% | 1247.2758 | 1292.9421 | 2540.2179 | 1270.109 | 2640 | 10.0203 | 0.49101 | 0.50899 | 1.0393 | 9.6416 | 2549.8595 | 1252.0099 | 1297.8496 | 4.9075 | -0.068993
2016-08-26 12:00 | 1 | 2240 | 1240 | 1240 | 2240 | 98.44% | 1220.6982 | 1259.3018 | 2480 | 1240 | 2480 | 0 | 0.49222 | 0.50778 | 1 | 0 | 2480 | 1220.6982 | 1259.3018 | 0 | 0
2016-08-26 13:00 | 1 | 2280 | 1240 | 1240 | 2280 | 97.05% | 1203.4387 | 1276.5613 | 2480 | 1240 | 2480 | 0 | 0.48526 | 0.51474 | 1 | 0 | 2480 | 1203.4387 | 1276.5613 | 0 | 0
2016-08-26 14:00 | 1 | 2280 | 1240 | 1240 | 2280 | 95.93% | 1189.4821 | 1290.5179 | 2480 | 1240 | 2480 | 0 | 0.47963 | 0.52037 | 1 | 0 | 2480 | 1189.4821 | 1290.5179 | 0 | 0
2016-08-26 15:00 | 1 | 2140 | 1240 | 1240 | 2140 | 95.86% | 1188.7013 | 1291.2987 | 2480 | 1240 | 2480 | 0 | 0.47932 | 0.52068 | 1 | 0 | 2480 | 1188.7013 | 1291.2987 | 0 | 0
2016-08-26 16:00 | 1 | 2140 | 1240 | 1240 | 2140 | 95.79% | 1187.8429 | 1292.1571 | 2480 | 1240 | 2480 | 0 | 0.47897 | 0.52103 | 1 | 0 | 2480 | 1187.8429 | 1292.1571 | 0 | 0
2016-08-26 17:00 | 1 | 2140 | 1240 | 1240 | 2140 | 96.23% | 1193.1905 | 1286.8095 | 2480 | 1240 | 2480 | 0 | 0.48113 | 0.51887 | 1 | 0 | 2480 | 1193.1905 | 1286.8095 | 0 | 0
2016-08-26 18:00 | 1 | 2280 | 1240 | 1240 | 2280 | 97.35% | 1207.0937 | 1272.9063 | 2480 | 1240 | 2480 | 0 | 0.48673 | 0.51327 | 1 | 0 | 2480 | 1207.0937 | 1272.9063 | 0 | 0
2016-08-26 19:00 | 1 | 2280 | 1240 | 1240 | 2280 | 97.86% | 1213.5224 | 1266.4776 | 2480 | 1240 | 2480 | 0 | 0.48932 | 0.51068 | 1 | 0 | 2480 | 1213.5224 | 1266.4776 | 0 | 0
2016-08-26 20:00 | 1 | 2240 | 1240 | 1240 | 2240 | 97.8% | 1212.707 | 1267.293 | 2480 | 1240 | 2480 | 0 | 0.48899 | 0.51101 | 1 | 0 | 2480 | 1212.707 | 1267.293 | 0 | 0
2016-08-26 21:00 | 1.08 | 2640 | 1240 | 1269.2308 | 2538.4615 | 97.78% | 1242.1708 | 1298.4555 | 2540.6263 | 1270.3132 | 2640 | 10.9344 | 0.48892 | 0.51108 | 1.0391 | 10.5228 | 2551.1491 | 1247.3156 | 1303.8335 | 5.378 | -0.084674
2016-08-26 22:00 | 1.13 | 2640 | 1240 | 1240 | 2478.8 | 97.84% | 1214.3204 | 1267.8179 | 2482.1383 | 1241.0692 | 2640 | 19.7937 | 0.48922 | 0.51078 | 1.0636 | 18.6101 | 2500.7484 | 1223.4249 | 1277.3235 | 9.5056 | -1.336
2016-08-26 23:00 | 1.25 | 3040 | 1240 | 1351.1111 | 2702.2222 | 97.99% | 1326.9688 | 1381.2891 | 2708.2578 | 1354.1289 | 3040 | 28.8255 | 0.48997 | 0.51003 | 1.1225 | 25.6799 | 2733.9377 | 1339.5512 | 1394.3865 | 13.0975 | -0.73932
2016-08-27 | 1.25 | 3040 | 1240 | 1351.1111 | 2702.2222 | 93.62% | 1273.8933 | 1447.6334 | 2721.5267 | 1360.7633 | 3040 | 50.1088 | 0.46808 | 0.53192 | 1.117 | 44.8594 | 2766.3861 | 1294.8911 | 1471.495 | 23.8616 | -2.259
2016-08-27 01:00 | 1.25 | 3040 | 1240 | 1351.1111 | 2702.2222 | 92.51% | 1260.3613 | 1464.5484 | 2724.9097 | 1362.4548 | 3040 | 48.2954 | 0.46253 | 0.53747 | 1.1156 | 43.2897 | 2768.1993 | 1280.3842 | 1487.8151 | 23.2668 | -2.6234
2016-08-27 02:00 | 1.25 | 3040 | 1240 | 1351.1111 | 2702.2222 | 92.22% | 1256.843 | 1468.9462 | 2725.7892 | 1362.8946 | 3040 | 48.2065 | 0.46109 | 0.53891 | 1.1153 | 43.2239 | 2769.0131 | 1276.7733 | 1492.2399 | 23.2936 | -2.7166
2016-08-27 03:00 | 1.25 | 3040 | 1240 | 1351.1111 | 2702.2222 | 92.11% | 1255.4942 | 1470.6323 | 2726.1265 | 1363.0632 | 3040 | 46.9827 | 0.46054 | 0.53946 | 1.1151 | 42.1319 | 2768.2583 | 1274.8976 | 1493.3607 | 22.7284 | -2.7522
2016-08-27 04:00 | 1.25 | 3040 | 1240 | 1351.1111 | 2702.2222 | 93.73% | 1275.2705 | 1445.9119 | 2721.1824 | 1360.5912 | 3040 | 50.4119 | 0.46865 | 0.53135 | 1.1172 | 45.125 | 2766.3074 | 1296.4181 | 1469.8893 | 23.9774 | -2.2214
2016-08-27 05:00 | 1.25 | 3040 | 1240 | 1351.1111 | 2702.2222 | 98.64% | 1334.8102 | 1371.4873 | 2706.2975 | 1353.1487 | 3040 | 40.2267 | 0.49322 | 0.50678 | 1.1233 | 35.811 | 2742.1085 | 1352.473 | 1389.6355 | 18.1482 | -0.5025
2016-08-27 06:00 | 1.25 | 3040 | 1240 | 1351.1111 | 2702.2222 | 98.51% | 1333.1893 | 1373.5134 | 2706.7027 | 1353.3513 | 3040 | 39.2059 | 0.49255 | 0.50745 | 1.1231 | 34.9075 | 2741.6102 | 1350.383 | 1391.2271 | 17.7138 | -0.55171
2016-08-27 07:00 | 1.25 | 3040 | 1240 | 1351.1111 | 2702.2222 | 98.42% | 1332.1077 | 1374.8654 | 2706.9731 | 1353.4865 | 3040 | 32.6255 | 0.4921 | 0.5079 | 1.123 | 29.0514 | 2736.0245 | 1346.404 | 1389.6206 | 14.7552 | -0.58448
2016-08-27 08:00 | 1.25 | 3040 | 1240 | 1351.1111 | 2702.2222 | 98.35% | 1331.2577 | 1375.9278 | 2707.1856 | 1353.5928 | 3040 | 32.2133 | 0.49175 | 0.50825 | 1.1229 | 28.6867 | 2735.8722 | 1345.3644 | 1390.5079 | 14.58 | -0.61018
2016-08-27 09:00 | 1.13 | 2640 | 1240 | 1240 | 2478.8 | 98.1% | 1217.3561 | 1264.3876 | 2481.7437 | 1240.8719 | 2640 | 16.6812 | 0.49052 | 0.50948 | 1.0638 | 15.6812 | 2497.4249 | 1225.0481 | 1272.3768 | 7.9892 | -1.3112
2016-08-27 10:00 | 1.08 | 2640 | 1240 | 1269.2308 | 2538.4615 | 98.12% | 1246.26 | 1294.0392 | 2540.2992 | 1270.1496 | 2640 | 9.8186 | 0.4906 | 0.5094 | 1.0392 | 9.4478 | 2549.747 | 1250.895 | 1298.852 | 4.8128 | -0.072124
2016-08-27 11:00 | 1 | 2240 | 1240 | 1240 | 2240 | 98.2% | 1217.7081 | 1262.2919 | 2480 | 1240 | 2480 | 0 | 0.49101 | 0.50899 | 1 | 0 | 2480 | 1217.7081 | 1262.2919 | 0 | 0
2016-08-27 12:00 | 1 | 2280 | 1240 | 1240 | 2280 | 98.44% | 1220.6982 | 1259.3018 | 2480 | 1240 | 2480 | 0 | 0.49222 | 0.50778 | 1 | 0 | 2480 | 1220.6982 | 1259.3018 | 0 | 0
2016-08-27 13:00 | 1 | 2140 | 1240 | 1240 | 2140 | 97.05% | 1203.4387 | 1276.5613 | 2480 | 1240 | 2480 | 0 | 0.48526 | 0.51474 | 1 | 0 | 2480 | 1203.4387 | 1276.5613 | 0 | 0
2016-08-27 14:00 | 1 | 2140 | 1240 | 1240 | 2140 | 95.93% | 1189.4821 | 1290.5179 | 2480 | 1240 | 2480 | 0 | 0.47963 | 0.52037 | 1 | 0 | 2480 | 1189.4821 | 1290.5179 | 0 | 0
2016-08-27 15:00 | 1 | 2140 | 1240 | 1240 | 2140 | 95.86% | 1188.7013 | 1291.2987 | 2480 | 1240 | 2480 | 0 | 0.47932 | 0.52068 | 1 | 0 | 2480 | 1188.7013 | 1291.2987 | 0 | 0
2016-08-27 16:00 | 1 | 2140 | 1240 | 1240 | 2140 | 95.79% | 1187.8429 | 1292.1571 | 2480 | 1240 | 2480 | 0 | 0.47897 | 0.52103 | 1 | 0 | 2480 | 1187.8429 | 1292.1571 | 0 | 0
2016-08-27 17:00 | 1 | 2140 | 1240 | 1240 | 2140 | 96.23% | 1193.1905 | 1286.8095 | 2480 | 1240 | 2480 | 0 | 0.48113 | 0.51887 | 1 | 0 | 2480 | 1193.1905 | 1286.8095 | 0 | 0
2016-08-27 18:00 | 1 | 2140 | 1240 | 1240 | 2140 | 97.35% | 1207.0937 | 1272.9063 | 2480 | 1240 | 2480 | 0 | 0.48673 | 0.51327 | 1 | 0 | 2480 | 1207.0937 | 1272.9063 | 0 | 0
2016-08-27 19:00 | 1 | 2280 | 1240 | 1240 | 2280 | 97.86% | 1213.5224 | 1266.4776 | 2480 | 1240 | 2480 | 0 | 0.48932 | 0.51068 | 1 | 0 | 2480 | 1213.5224 | 1266.4776 | 0 | 0
2016-08-27 20:00 | 1.08 | 2640 | 1240 | 1269.2308 | 2538.4615 | 97.8% | 1242.3461 | 1298.2662 | 2540.6123 | 1270.3062 | 2640 | 10.4612 | 0.48899 | 0.51101 | 1.0391 | 10.0673 | 2550.6796 | 1247.269 | 1303.4106 | 5.1445 | -0.084137
2016-08-27 21:00 | 1.13 | 2640 | 1240 | 1240 | 2478.8 | 97.78% | 1213.6192 | 1268.6103 | 2482.2295 | 1241.1148 | 2640 | 17.7683 | 0.48892 | 0.51108 | 1.0636 | 16.7065 | 2498.936 | 1221.7874 | 1277.1486 | 8.5383 | -1.3417
2016-08-27 22:00 | 1.25 | 3040 | 1240 | 1351.1111 | 2702.2222 | 97.84% | 1325.1641 | 1383.5449 | 2708.709 | 1354.3545 | 3040 | 38.0648 | 0.48922 | 0.51078 | 1.1223 | 33.9166 | 2742.6255 | 1341.7569 | 1400.8686 | 17.3238 | -0.79337
2016-08-27 23:00 | 1.3 | 3100 | 1240 | 1347.8261 | 2695.6522 | 97.99% | 1324.2568 | 1378.4661 | 2702.7229 | 1351.3615 | 3100 | 34.5906 | 0.48997 | 0.51003 | 1.147 | 30.1577 | 2732.8806 | 1339.0332 | 1393.8474 | 15.3813 | -1.0393
2016-08-28 | 1.4 | 3370 | 1240 | 1404.1667 | 2808.3333 | 93.62% | 1328.6626 | 1509.8724 | 2838.535 | 1419.2675 | 3370 | 80.1742 | 0.46808 | 0.53192 | 1.1872 | 67.5303 | 2906.0653 | 1360.2722 | 1545.7931 | 35.9207 | -5.6547
2016-08-28 01:00 | 1.4 | 3370 | 1240 | 1404.1667 | 2808.3333 | 92.51% | 1315.3751 | 1528.4748 | 2843.8499 | 1421.925 | 3370 | 77.2726 | 0.46253 | 0.53747 | 1.185 | 65.2082 | 2909.0582 | 1345.5361 | 1563.5221 | 35.0473 | -6.571
2016-08-28 02:00 | 1.4 | 3370 | 1240 | 1404.1667 | 2808.3333 | 92.22% | 1311.9177 | 1533.3152 | 2845.2329 | 1422.6165 | 3370 | 77.1303 | 0.46109 | 0.53891 | 1.1844 | 65.1198 | 2910.3527 | 1341.944 | 1568.4087 | 35.0935 | -6.8057
2016-08-28 03:00 | 1.4 | 3370 | 1240 | 1404.1667 | 2808.3333 | 92.11% | 1310.5919 | 1535.1714 | 2845.7633 | 1422.8816 | 3370 | 75.1724 | 0.46054 | 0.53946 | 1.1842 | 63.4786 | 2909.2418 | 1339.8264 | 1569.4154 | 34.2441 | -6.8952
2016-08-28 04:00 | 1.4 | 3370 | 1240 | 1404.1667 | 2808.3333 | 93.73% | 1330.0139 | 1507.9805 | 2837.9944 | 1418.9972 | 3370 | 80.659 | 0.46865 | 0.53135 | 1.1875 | 67.9258 | 2905.9202 | 1361.8471 | 1544.0732 | 36.0927 | -5.5602
2016-08-28 05:00 | 1.4 | 3370 | 1240 | 1404.1667 | 2808.3333 | 98.64% | 1388.2724 | 1426.4186 | 2814.691 | 1407.3455 | 3370 | 64.3628 | 0.49322 | 0.50678 | 1.1973 | 53.7571 | 2868.4481 | 1414.7867 | 1453.6614 | 27.2428 | -1.2543
2016-08-28 06:00 | 1.4 | 3370 | 1240 | 1404.1667 | 2808.3333 | 98.51% | 1386.6907 | 1428.633 | 2815.3237 | 1407.6619 | 3370 | 62.7295 | 0.49255 | 0.50745 | 1.197 | 52.4047 | 2867.7284 | 1412.5027 | 1455.2257 | 26.5927 | -1.3772
2016-08-28 07:00 | 1.4 | 3370 | 1240 | 1404.1667 | 2808.3333 | 98.42% | 1385.6351 | 1430.1109 | 2815.746 | 1407.873 | 3370 | 52.2008 | 0.4921 | 0.5079 | 1.1968 | 43.6155 | 2859.3615 | 1407.0984 | 1452.2631 | 22.1522 | -1.4591
2016-08-28 08:00 | 1.3 | 3100 | 1240 | 1347.8261 | 2695.6522 | 98.35% | 1328.4453 | 1373.0211 | 2701.4664 | 1350.7332 | 3100 | 38.656 | 0.49175 | 0.50825 | 1.1475 | 33.6864 | 2735.1528 | 1345.0106 | 1390.1422 | 17.1211 | -0.85774
2016-08-28 09:00 | 1.25 | 3040 | 1240 | 1351.1111 | 2702.2222 | 98.1% | 1328.3032 | 1379.6211 | 2707.9242 | 1353.9621 | 3040 | 32.0792 | 0.49052 | 0.50948 | 1.1226 | 28.575 | 2736.4992 | 1342.3199 | 1394.1793 | 14.5582 | -0.69924
2016-08-28 10:00 | 1.13 | 2640 | 1240 | 1240 | 2478.8 | 98.12% | 1217.5223 | 1264.1998 | 2481.7221 | 1240.8611 | 2640 | 15.9553 | 0.4906 | 0.5094 | 1.0638 | 14.9987 | 2496.7208 | 1224.8806 | 1271.8402 | 7.6404 | -1.3098
2016-08-28 11:00 | 1.08 | 2640 | 1240 | 1269.2308 | 2538.4615 | 98.2% | 1247.2758 | 1292.9421 | 2540.2179 | 1270.109 | 2640 | 10.0203 | 0.49101 | 0.50899 | 1.0393 | 9.6416 | 2549.8595 | 1252.0099 | 1297.8496 | 4.9075 | -0.068993
2016-08-28 12:00 | 1 | 2280 | 1240 | 1240 | 2280 | 98.44% | 1220.6982 | 1259.3018 | 2480 | 1240 | 2480 | 0 | 0.49222 | 0.50778 | 1 | 0 | 2480 | 1220.6982 | 1259.3018 | 0 | 0
2016-08-28 13:00 | 1 | 2140 | 1240 | 1240 | 2140 | 97.05% | 1203.4387 | 1276.5613 | 2480 | 1240 | 2480 | 0 | 0.48526 | 0.51474 | 1 | 0 | 2480 | 1203.4387 | 1276.5613 | 0 | 0
2016-08-28 14:00 | 1 | 2140 | 1240 | 1240 | 2140 | 95.93% | 1189.4821 | 1290.5179 | 2480 | 1240 | 2480 | 0 | 0.47963 | 0.52037 | 1 | 0 | 2480 | 1189.4821 | 1290.5179 | 0 | 0
2016-08-28 15:00 | 1 | 2140 | 1240 | 1240 | 2140 | 95.86% | 1188.7013 | 1291.2987 | 2480 | 1240 | 2480 | 0 | 0.47932 | 0.52068 | 1 | 0 | 2480 | 1188.7013 | 1291.2987 | 0 | 0
2016-08-28 16:00 | 1 | 2140 | 1240 | 1240 | 2140 | 95.79% | 1187.8429 | 1292.1571 | 2480 | 1240 | 2480 | 0 | 0.47897 | 0.52103 | 1 | 0 | 2480 | 1187.8429 | 1292.1571 | 0 | 0
2016-08-28 17:00 | 1 | 2140 | 1240 | 1240 | 2140 | 96.23% | 1193.1905 | 1286.8095 | 2480 | 1240 | 2480 | 0 | 0.48113 | 0.51887 | 1 | 0 | 2480 | 1193.1905 | 1286.8095 | 0 | 0
2016-08-28 18:00 | 1 | 2140 | 1240 | 1240 | 2140 | 97.35% | 1207.0937 | 1272.9063 | 2480 | 1240 | 2480 | 0 | 0.48673 | 0.51327 | 1 | 0 | 2480 | 1207.0937 | 1272.9063 | 0 | 0
2016-08-28 19:00 | 1 | 2140 | 1240 | 1240 | 2140 | 97.86% | 1213.5224 | 1266.4776 | 2480 | 1240 | 2480 | 0 | 0.48932 | 0.51068 | 1 | 0 | 2480 | 1213.5224 | 1266.4776 | 0 | 0
2016-08-28 20:00 | 1 | 2240 | 1240 | 1240 | 2240 | 97.8% | 1212.707 | 1267.293 | 2480 | 1240 | 2480 | 0 | 0.48899 | 0.51101 | 1 | 0 | 2480 | 1212.707 | 1267.293 | 0 | 0
2016-08-28 21:00 | 1.08 | 2640 | 1240 | 1269.2308 | 2538.4615 | 97.78% | 1242.1708 | 1298.4555 | 2540.6263 | 1270.3132 | 2640 | 10.9344 | 0.48892 | 0.51108 | 1.0391 | 10.5228 | 2551.1491 | 1247.3156 | 1303.8335 | 5.378 | -0.084674
2016-08-28 22:00 | 1.13 | 2640 | 1240 | 1240 | 2478.8 | 97.84% | 1214.3204 | 1267.8179 | 2482.1383 | 1241.0692 | 2640 | 19.7937 | 0.48922 | 0.51078 | 1.0636 | 18.6101 | 2500.7484 | 1223.4249 | 1277.3235 | 9.5056 | -1.336
2016-08-28 23:00 | 1.25 | 3040 | 1240 | 1351.1111 | 2702.2222 | 97.99% | 1326.9688 | 1381.2891 | 2708.2578 | 1354.1289 | 3040 | 28.8255 | 0.48997 | 0.51003 | 1.1225 | 25.6799 | 2733.9377 | 1339.5512 | 1394.3865 | 13.0975 | -0.73932
2016-08-29 | 1.3 | 3100 | 1240 | 1347.8261 | 2695.6522 | 93.62% | 1272.3768 | 1445.9101 | 2718.287 | 1359.1435 | 3100 | 60.1306 | 0.46808 | 0.53192 | 1.1404 | 52.7265 | 2771.0135 | 1297.0571 | 1473.9564 | 28.0463 | -3.1785
2016-08-29 01:00 | 1.3 | 3100 | 1240 | 1347.8261 | 2695.6522 | 92.51% | 1259.1355 | 1463.1239 | 2722.2594 | 1361.1297 | 3100 | 57.9545 | 0.46253 | 0.53747 | 1.1388 | 50.8926 | 2773.152 | 1282.675 | 1490.477 | 27.3531 | -3.692
2016-08-29 02:00 | 1.3 | 3100 | 1240 | 1347.8261 | 2695.6522 | 92.22% | 1255.6918 | 1467.6007 | 2723.2925 | 1361.6462 | 3100 | 57.8477 | 0.46109 | 0.53891 | 1.1383 | 50.8182 | 2774.1106 | 1279.1237 | 1494.987 | 27.3863 | -3.8234
2016-08-29 03:00 | 1.3 | 3100 | 1240 | 1347.8261 | 2695.6522 | 92.11% | 1254.3714 | 1469.3172 | 2723.6886 | 1361.8443 | 3100 | 56.3793 | 0.46054 | 0.53946 | 1.1382 | 49.5353 | 2773.2239 | 1277.1845 | 1496.0394 | 26.7223 | -3.8736
2016-08-29 04:00 | 1.3 | 3100 | 1240 | 1347.8261 | 2695.6522 | 93.73% | 1273.7241 | 1444.1587 | 2717.8828 | 1358.9414 | 3100 | 60.4943 | 0.46865 | 0.53135 | 1.1406 | 53.0375 | 2770.9203 | 1298.5799 | 1472.3404 | 28.1817 | -3.1255
2016-08-29 05:00 | 1.3 | 3100 | 1240 | 1347.8261 | 2695.6522 | 98.64% | 1331.9141 | 1368.5117 | 2700.4258 | 1350.2129 | 3100 | 48.2721 | 0.49322 | 0.50678 | 1.148 | 42.0501 | 2742.4758 | 1352.6542 | 1389.8216 | 21.31 | -0.70634
2016-08-29 06:00 | 1.3 | 3100 | 1240 | 1347.8261 | 2695.6522 | 98.51% | 1330.3315 | 1370.5691 | 2700.9006 | 1350.4503 | 3100 | 47.0471 | 0.49255 | 0.50745 | 1.1478 | 40.9902 | 2741.8907 | 1350.5212 | 1391.3695 | 20.8004 | -0.77553
2016-08-29 07:00 | 1.3 | 3100 | 1240 | 1347.8261 | 2695.6522 | 98.42% | 1329.2753 | 1371.9421 | 2701.2174 | 1350.6087 | 3100 | 39.1506 | 0.4921 | 0.5079 | 1.1476 | 34.1143 | 2735.3317 | 1346.063 | 1389.2687 | 17.3266 | -0.8216
2016-08-29 08:00 | 1.25 | 3040 | 1240 | 1351.1111 | 2702.2222 | 98.35% | 1331.2577 | 1375.9278 | 2707.1856 | 1353.5928 | 3040 | 32.2133 | 0.49175 | 0.50825 | 1.1229 | 28.6867 | 2735.8722 | 1345.3644 | 1390.5079 | 14.58 | -0.61018
2016-08-29 09:00 | 1.13 | 2640 | 1240 | 1240 | 2478.8 | 98.1% | 1217.3561 | 1264.3876 | 2481.7437 | 1240.8719 | 2640 | 16.6812 | 0.49052 | 0.50948 | 1.0638 | 15.6812 | 2497.4249 | 1225.0481 | 1272.3768 | 7.9892 | -1.3112
2016-08-29 10:00 | 1.08 | 2640 | 1240 | 1269.2308 | 2538.4615 | 98.12% | 1246.26 | 1294.0392 | 2540.2992 | 1270.1496 | 2640 | 9.8186 | 0.4906 | 0.5094 | 1.0392 | 9.4478 | 2549.747 | 1250.895 | 1298.852 | 4.8128 | -0.072124
2016-08-29 11:00 | 1 | 2240 | 1240 | 1240 | 2240 | 98.2% | 1217.7081 | 1262.2919 | 2480 | 1240 | 2480 | 0 | 0.49101 | 0.50899 | 1 | 0 | 2480 | 1217.7081 | 1262.2919 | 0 | 0
2016-08-29 12:00 | 1 | 2140 | 1240 | 1240 | 2140 | 98.44% | 1220.6982 | 1259.3018 | 2480 | 1240 | 2480 | 0 | 0.49222 | 0.50778 | 1 | 0 | 2480 | 1220.6982 | 1259.3018 | 0 | 0
2016-08-29 13:00 | 1 | 2140 | 1240 | 1240 | 2140 | 97.05% | 1203.4387 | 1276.5613 | 2480 | 1240 | 2480 | 0 | 0.48526 | 0.51474 | 1 | 0 | 2480 | 1203.4387 | 1276.5613 | 0 | 0
2016-08-29 14:00 | 1 | 2140 | 1240 | 1240 | 2140 | 95.93% | 1189.4821 | 1290.5179 | 2480 | 1240 | 2480 | 0 | 0.47963 | 0.52037 | 1 | 0 | 2480 | 1189.4821 | 1290.5179 | 0 | 0
2016-08-29 15:00 | 1 | 2140 | 1240 | 1240 | 2140 | 95.86% | 1188.7013 | 1291.2987 | 2480 | 1240 | 2480 | 0 | 0.47932 | 0.52068 | 1 | 0 | 2480 | 1188.7013 | 1291.2987 | 0 | 0
2016-08-29 16:00 | 1 | 2140 | 1240 | 1240 | 2140 | 95.79% | 1187.8429 | 1292.1571 | 2480 | 1240 | 2480 | 0 | 0.47897 | 0.52103 | 1 | 0 | 2480 | 1187.8429 | 1292.1571 | 0 | 0
2016-08-29 17:00 | 1 | 2140 | 1240 | 1240 | 2140 | 96.23% | 1193.1905 | 1286.8095 | 2480 | 1240 | 2480 | 0 | 0.48113 | 0.51887 | 1 | 0 | 2480 | 1193.1905 | 1286.8095 | 0 | 0
2016-08-29 18:00 | 1 | 2140 | 1240 | 1240 | 2140 | 97.35% | 1207.0937 | 1272.9063 | 2480 | 1240 | 2480 | 0 | 0.48673 | 0.51327 | 1 | 0 | 2480 | 1207.0937 | 1272.9063 | 0 | 0
2016-08-29 19:00 | 1 | 2140 | 1240 | 1240 | 2140 | 97.86% | 1213.5224 | 1266.4776 | 2480 | 1240 | 2480 | 0 | 0.48932 | 0.51068 | 1 | 0 | 2480 | 1213.5224 | 1266.4776 | 0 | 0
2016-08-29 20:00 | 1 | 2280 | 1240 | 1240 | 2280 | 97.8% | 1212.707 | 1267.293 | 2480 | 1240 | 2480 | 0 | 0.48899 | 0.51101 | 1 | 0 | 2480 | 1212.707 | 1267.293 | 0 | 0
2016-08-29 21:00 | 1.08 | 2640 | 1240 | 1269.2308 | 2538.4615 | 97.78% | 1242.1708 | 1298.4555 | 2540.6263 | 1270.3132 | 2640 | 10.9344 | 0.48892 | 0.51108 | 1.0391 | 10.5228 | 2551.1491 | 1247.3156 | 1303.8335 | 5.378 | -0.084674
2016-08-29 22:00 | 1.13 | 2640 | 1240 | 1240 | 2478.8 | 97.84% | 1214.3204 | 1267.8179 | 2482.1383 | 1241.0692 | 2640 | 19.7937 | 0.48922 | 0.51078 | 1.0636 | 18.6101 | 2500.7484 | 1223.4249 | 1277.3235 | 9.5056 | -1.336
2016-08-29 23:00 | 1.25 | 3040 | 1240 | 1351.1111 | 2702.2222 | 97.99% | 1326.9688 | 1381.2891 | 2708.2578 | 1354.1289 | 3040 | 28.8255 | 0.48997 | 0.51003 | 1.1225 | 25.6799 | 2733.9377 | 1339.5512 | 1394.3865 | 13.0975 | -0.73932
2016-08-30 | 1.25 | 3040 | 1240 | 1351.1111 | 2702.2222 | 93.62% | 1273.8933 | 1447.6334 | 2721.5267 | 1360.7633 | 3040 | 50.1088 | 0.46808 | 0.53192 | 1.117 | 44.8594 | 2766.3861 | 1294.8911 | 1471.495 | 23.8616 | -2.259
2016-08-30 01:00 | 1.25 | 3040 | 1240 | 1351.1111 | 2702.2222 | 92.51% | 1260.3613 | 1464.5484 | 2724.9097 | 1362.4548 | 3040 | 48.2954 | 0.46253 | 0.53747 | 1.1156 | 43.2897 | 2768.1993 | 1280.3842 | 1487.8151 | 23.2668 | -2.6234
2016-08-30 02:00 | 1.25 | 3040 | 1240 | 1351.1111 | 2702.2222 | 92.22% | 1256.843 | 1468.9462 | 2725.7892 | 1362.8946 | 3040 | 48.2065 | 0.46109 | 0.53891 | 1.1153 | 43.2239 | 2769.0131 | 1276.7733 | 1492.2399 | 23.2936 | -2.7166
2016-08-30 03:00 | 1.25 | 3040 | 1240 | 1351.1111 | 2702.2222 | 92.11% | 1255.4942 | 1470.6323 | 2726.1265 | 1363.0632 | 3040 | 46.9827 | 0.46054 | 0.53946 | 1.1151 | 42.1319 | 2768.2583 | 1274.8976 | 1493.3607 | 22.7284 | -2.7522
2016-08-30 04:00 | 1.25 | 3040 | 1240 | 1351.1111 | 2702.2222 | 93.73% | 1275.2705 | 1445.9119 | 2721.1824 | 1360.5912 | 3040 | 50.4119 | 0.46865 | 0.53135 | 1.1172 | 45.125 | 2766.3074 | 1296.4181 | 1469.8893 | 23.9774 | -2.2214
2016-08-30 05:00 | 1.25 | 3040 | 1240 | 1351.1111 | 2702.2222 | 98.64% | 1334.8102 | 1371.4873 | 2706.2975 | 1353.1487 | 3040 | 40.2267 | 0.49322 | 0.50678 | 1.1233 | 35.811 | 2742.1085 | 1352.473 | 1389.6355 | 18.1482 | -0.5025
2016-08-30 06:00 | 1.13 | 2640 | 1240 | 1240 | 2478.8 | 98.51% | 1222.0829 | 1259.0464 | 2481.1292 | 1240.5646 | 2640 | 20.3871 | 0.49255 | 0.50745 | 1.064 | 19.1602 | 2500.2894 | 1231.5202 | 1268.7692 | 9.7228 | -1.2723
2016-08-30 07:00 | 1.13 | 2640 | 1240 | 1240 | 2478.8 | 98.42% | 1221.0363 | 1260.2289 | 2481.2653 | 1240.6326 | 2640 | 16.9653 | 0.4921 | 0.5079 | 1.064 | 15.9452 | 2497.2105 | 1228.883 | 1268.3275 | 8.0985 | -1.2809
2016-08-30 08:00 | 1.13 | 2640 | 1240 | 1240 | 2478.8 | 98.35% | 1220.214 | 1261.1581 | 2481.3722 | 1240.6861 | 2640 | 16.7509 | 0.49175 | 0.50825 | 1.0639 | 15.7444 | 2497.1166 | 1227.9564 | 1269.1602 | 8.0021 | -1.2877
2016-08-30 09:00 | 1.08 | 2640 | 1240 | 1269.2308 | 2538.4615 | 98.1% | 1246.0858 | 1294.2273 | 2540.3131 | 1270.1566 | 2640 | 10.2653 | 0.49052 | 0.50948 | 1.0392 | 9.8777 | 2550.1908 | 1250.9311 | 1299.2598 | 5.0325 | -0.07266
2016-08-30 10:00 | 1 | 2240 | 1240 | 1240 | 2240 | 98.12% | 1216.6774 | 1263.3226 | 2480 | 1240 | 2480 | 0 | 0.4906 | 0.5094 | 1 | 0 | 2480 | 1216.6774 | 1263.3226 | 0 | 0
2016-08-30 11:00 | 1 | 2240 | 1240 | 1240 | 2240 | 98.2% | 1217.7081 | 1262.2919 | 2480 | 1240 | 2480 | 0 | 0.49101 | 0.50899 | 1 | 0 | 2480 | 1217.7081 | 1262.2919 | 0 | 0
2016-08-30 12:00 | 1 | 2240 | 1240 | 1240 | 2240 | 98.44% | 1220.6982 | 1259.3018 | 2480 | 1240 | 2480 | 0 | 0.49222 | 0.50778 | 1 | 0 | 2480 | 1220.6982 | 1259.3018 | 0 | 0
2016-08-30 13:00 | 1 | 2280 | 1240 | 1240 | 2280 | 97.05% | 1203.4387 | 1276.5613 | 2480 | 1240 | 2480 | 0 | 0.48526 | 0.51474 | 1 | 0 | 2480 | 1203.4387 | 1276.5613 | 0 | 0
2016-08-30 14:00 | 1 | 2280 | 1240 | 1240 | 2280 | 95.93% | 1189.4821 | 1290.5179 | 2480 | 1240 | 2480 | 0 | 0.47963 | 0.52037 | 1 | 0 | 2480 | 1189.4821 | 1290.5179 | 0 | 0
2016-08-30 15:00 | 1 | 2140 | 1240 | 1240 | 2140 | 95.86% | 1188.7013 | 1291.2987 | 2480 | 1240 | 2480 | 0 | 0.47932 | 0.52068 | 1 | 0 | 2480 | 1188.7013 | 1291.2987 | 0 | 0
2016-08-30 16:00 | 1 | 2140 | 1240 | 1240 | 2140 | 95.79% | 1187.8429 | 1292.1571 | 2480 | 1240 | 2480 | 0 | 0.47897 | 0.52103 | 1 | 0 | 2480 | 1187.8429 | 1292.1571 | 0 | 0
2016-08-30 17:00 | 1 | 2140 | 1240 | 1240 | 2140 | 96.23% | 1193.1905 | 1286.8095 | 2480 | 1240 | 2480 | 0 | 0.48113 | 0.51887 | 1 | 0 | 2480 | 1193.1905 | 1286.8095 | 0 | 0
2016-08-30 18:00 | 1 | 2280 | 1240 | 1240 | 2280 | 97.35% | 1207.0937 | 1272.9063 | 2480 | 1240 | 2480 | 0 | 0.48673 | 0.51327 | 1 | 0 | 2480 | 1207.0937 | 1272.9063 | 0 | 0
2016-08-30 19:00 | 1 | 2280 | 1240 | 1240 | 2280 | 97.86% | 1213.5224 | 1266.4776 | 2480 | 1240 | 2480 | 0 | 0.48932 | 0.51068 | 1 | 0 | 2480 | 1213.5224 | 1266.4776 | 0 | 0
2016-08-30 20:00 | 1 | 2240 | 1240 | 1240 | 2240 | 97.8% | 1212.707 | 1267.293 | 2480 | 1240 | 2480 | 0 | 0.48899 | 0.51101 | 1 | 0 | 2480 | 1212.707 | 1267.293 | 0 | 0
2016-08-30 21:00 | 1.08 | 2640 | 1240 | 1269.2308 | 2538.4615 | 97.78% | 1242.1708 | 1298.4555 | 2540.6263 | 1270.3132 | 2640 | 10.9344 | 0.48892 | 0.51108 | 1.0391 | 10.5228 | 2551.1491 | 1247.3156 | 1303.8335 | 5.378 | -0.084674
2016-08-30 22:00 | 1.13 | 2640 | 1240 | 1240 | 2478.8 | 97.84% | 1214.3204 | 1267.8179 | 2482.1383 | 1241.0692 | 2640 | 19.7937 | 0.48922 | 0.51078 | 1.0636 | 18.6101 | 2500.7484 | 1223.4249 | 1277.3235 | 9.5056 | -1.336
2016-08-30 23:00 | 1.25 | 3040 | 1240 | 1351.1111 | 2702.2222 | 96.42% | 1307.8992 | 1405.126 | 2713.0252 | 1356.5126 | 3040 | 28.8255 | 0.48208 | 0.51792 | 1.1205 | 25.7251 | 2738.7503 | 1320.3008 | 1418.4495 | 13.3235 | -1.302
2016-08-31 | 1.25 | 3040 | 1240 | 1351.1111 | 2702.2222 | 92.06% | 1254.8821 | 1471.3974 | 2726.2795 | 1363.1397 | 3040 | 27.2287 | 0.46029 | 0.53971 | 1.1151 | 24.4187 | 2750.6982 | 1266.1218 | 1484.5764 | 13.179 | -2.7683
2016-08-31 01:00 | 1.25 | 3040 | 1240 | 1351.1111 | 2702.2222 | 91.44% | 1247.313 | 1480.8588 | 2728.1718 | 1364.0859 | 3040 | 30.43 | 0.4572 | 0.5428 | 1.1143 | 27.3086 | 2755.4804 | 1259.7984 | 1495.682 | 14.8232 | -2.966
2016-08-31 02:00 | 1.25 | 3040 | 1240 | 1351.1111 | 2702.2222 | 91.01% | 1242.0002 | 1487.4997 | 2729.4999 | 1364.75 | 3040 | 28.8156 | 0.45503 | 0.54497 | 1.1138 | 25.8725 | 2755.3724 | 1253.7729 | 1501.5995 | 14.0998 | -3.103
2016-08-31 03:00 | 1.25 | 3040 | 1240 | 1351.1111 | 2702.2222 | 91.22% | 1244.5749 | 1484.2814 | 2728.8563 | 1364.4281 | 3040 | 30.4131 | 0.45608 | 0.54392 | 1.114 | 27.3004 | 2756.1566 | 1257.026 | 1499.1306 | 14.8492 | -3.0368
2016-08-31 04:00 | 1.25 | 3040 | 1240 | 1351.1111 | 2702.2222 | 92.75% | 1263.3468 | 1460.8164 | 2724.1633 | 1362.0816 | 3040 | 32.6706 | 0.46376 | 0.53624 | 1.1159 | 29.2763 | 2753.4396 | 1276.9239 | 1476.5157 | 15.6992 | -2.5438
2016-08-31 05:00 | 1.25 | 3040 | 1240 | 1351.1111 | 2702.2222 | 98.08% | 1328.0276 | 1379.9655 | 2707.9931 | 1353.9966 | 3040 | 34.8178 | 0.49041 | 0.50959 | 1.1226 | 31.0152 | 2739.0083 | 1343.2377 | 1395.7706 | 15.805 | -0.70753
2016-08-31 06:00 | 1.25 | 3040 | 1240 | 1351.1111 | 2702.2222 | 98.06% | 1327.7793 | 1380.2758 | 2708.0552 | 1354.0276 | 3040 | 38.0901 | 0.49031 | 0.50969 | 1.1226 | 33.9309 | 2741.9861 | 1344.4159 | 1397.5702 | 17.2943 | -0.71498
2016-08-31 07:00 | 1.25 | 3040 | 1240 | 1351.1111 | 2702.2222 | 98.01% | 1327.149 | 1381.0637 | 2708.2127 | 1354.1064 | 3040 | 38.807 | 0.49005 | 0.50995 | 1.1225 | 34.5716 | 2742.7844 | 1344.0907 | 1398.6937 | 17.6299 | -0.73391
2016-08-31 08:00 | 1.25 | 3040 | 1240 | 1351.1111 | 2702.2222 | 97.84% | 1325.0504 | 1383.687 | 2708.7374 | 1354.3687 | 3040 | 35.813 | 0.48918 | 0.51082 | 1.1223 | 31.9105 | 2740.6479 | 1340.6603 | 1399.9877 | 16.3006 | -0.79677
2016-08-31 09:00 | 1.13 | 2640 | 1240 | 1240 | 2478.8 | 98.08% | 1217.0234 | 1264.7635 | 2481.787 | 1240.8935 | 2640 | 18.5561 | 0.49038 | 0.50962 | 1.0637 | 17.4441 | 2499.231 | 1225.5777 | 1273.6533 | 8.8898 | -1.3139
2016-08-31 10:00 | 1 | 2240 | 1240 | 1240 | 2240 | 98.05% | 1215.8476 | 1264.1524 | 2480 | 1240 | 2480 | 0 | 0.49026 | 0.50974 | 1 | 0 | 2480 | 1215.8476 | 1264.1524 | 0 | 0
2016-08-31 11:00 | 1 | 2280 | 1240 | 1240 | 2280 | 98.26% | 1218.4641 | 1261.5359 | 2480 | 1240 | 2480 | 0 | 0.49132 | 0.50868 | 1 | 0 | 2480 | 1218.4641 | 1261.5359 | 0 | 0
2016-08-31 12:00 | 1 | 2140 | 1240 | 1240 | 2140 | 97.83% | 1213.0961 | 1266.9039 | 2480 | 1240 | 2480 | 0 | 0.48915 | 0.51085 | 1 | 0 | 2480 | 1213.0961 | 1266.9039 | 0 | 0
2016-08-31 13:00 | 1 | 2140 | 1240 | 1240 | 2140 | 96.32% | 1194.3469 | 1285.6531 | 2480 | 1240 | 2480 | 0 | 0.48159 | 0.51841 | 1 | 0 | 2480 | 1194.3469 | 1285.6531 | 0 | 0
2016-08-31 14:00 | 1 | 2140 | 1240 | 1240 | 2140 | 95.47% | 1183.8637 | 1296.1363 | 2480 | 1240 | 2480 | 0 | 0.47736 | 0.52264 | 1 | 0 | 2480 | 1183.8637 | 1296.1363 | 0 | 0
2016-08-31 15:00 | 1 | 2140 | 1240 | 1240 | 2140 | 95.47% | 1183.8052 | 1296.1948 | 2480 | 1240 | 2480 | 0 | 0.47734 | 0.52266 | 1 | 0 | 2480 | 1183.8052 | 1296.1948 | 0 | 0
2016-08-31 16:00 | 1 | 2140 | 1240 | 1240 | 2140 | 95.82% | 1188.1411 | 1291.8589 | 2480 | 1240 | 2480 | 0 | 0.47909 | 0.52091 | 1 | 0 | 2480 | 1188.1411 | 1291.8589 | 0 | 0
2016-08-31 17:00 | 1 | 2140 | 1240 | 1240 | 2140 | 96.39% | 1195.2167 | 1284.7833 | 2480 | 1240 | 2480 | 0 | 0.48194 | 0.51806 | 1 | 0 | 2480 | 1195.2167 | 1284.7833 | 0 | 0
2016-08-31 18:00 | 1 | 2140 | 1240 | 1240 | 2140 | 97.08% | 1203.752 | 1276.248 | 2480 | 1240 | 2480 | 0 | 0.48538 | 0.51462 | 1 | 0 | 2480 | 1203.752 | 1276.248 | 0 | 0
2016-08-31 19:00 | 1 | 2140 | 1240 | 1240 | 2140 | 98.17% | 1217.2694 | 1262.7306 | 2480 | 1240 | 2480 | 0 | 0.49083 | 0.50917 | 1 | 0 | 2480 | 1217.2694 | 1262.7306 | 0 | 0
2016-08-31 20:00 | 1 | 2140 | 1240 | 1240 | 2140 | 98.03% | 1215.5202 | 1264.4798 | 2480 | 1240 | 2480 | 0 | 0.49013 | 0.50987 | 1 | 0 | 2480 | 1215.5202 | 1264.4798 | 0 | 0
2016-08-31 21:00 | 1 | 2240 | 1240 | 1240 | 2240 | 97.11% | 1204.2147 | 1275.7853 | 2480 | 1240 | 2480 | 0 | 0.48557 | 0.51443 | 1 | 0 | 2480 | 1204.2147 | 1275.7853 | 0 | 0
2016-08-31 22:00 | 1.08 | 2640 | 1240 | 1269.2308 | 2538.4615 | 97.78% | 1242.1571 | 1298.4703 | 2540.6274 | 1270.3137 | 2640 | 13.5843 | 0.48892 | 0.51108 | 1.0391 | 13.0729 | 2553.7004 | 1248.5487 | 1305.1516 | 6.6814 | -0.084715
2016-08-31 23:00 | 1.13 | 2640 | 1240 | 1240 | 2478.8 | 96.42% | 1197.6384 | 1286.6686 | 2484.307 | 1242.1535 | 2640 | 19.4757 | 0.48208 | 0.51792 | 1.0627 | 18.3271 | 2502.6341 | 1206.4735 | 1296.1606 | 9.4919 | -1.4699
2016-09-01 | 1.13 | 2640 | 1240 | 1240 | 2478.8 | 92.06% | 1146.5607 | 1344.3864 | 2490.9471 | 1245.4736 | 2640 | 14.1589 | 0.46029 | 0.53971 | 1.0598 | 13.3595 | 2504.3066 | 1152.71 | 1351.5966 | 7.2102 | -1.8551
2016-09-01 01:00 | 1.13 | 2640 | 1240 | 1240 | 2478.8 | 91.44% | 1139.2868 | 1352.6059 | 2491.8927 | 1245.9464 | 2640 | 15.8236 | 0.4572 | 0.5428 | 1.0594 | 14.9359 | 2506.8286 | 1146.1155 | 1360.7131 | 8.1072 | -1.9069
2016-09-01 02:00 | 1.13 | 2640 | 1240 | 1240 | 2478.8 | 91.01% | 1134.184 | 1358.3721 | 2492.5561 | 1246.278 | 2640 | 14.9841 | 0.45503 | 0.54497 | 1.0592 | 14.1473 | 2506.7033 | 1140.6214 | 1366.0819 | 7.7099 | -1.9427
2016-09-01 03:00 | 1.13 | 2640 | 1240 | 1240 | 2478.8 | 91.22% | 1136.6567 | 1355.578 | 2492.2346 | 1246.1173 | 2640 | 15.8148 | 0.45608 | 0.54392 | 1.0593 | 14.9296 | 2507.1643 | 1143.4658 | 1363.6985 | 8.1205 | -1.9254
2016-09-01 04:00 | 1.13 | 2640 | 1240 | 1240 | 2478.8 | 92.75% | 1154.7007 | 1335.1882 | 2489.8889 | 1244.9445 | 2640 | 16.9887 | 0.46376 | 0.53624 | 1.0603 | 16.0227 | 2505.9116 | 1162.1313 | 1343.7803 | 8.5921 | -1.7962
2016-09-01 05:00 | 1.25 | 3040 | 1240 | 1351.1111 | 2702.2222 | 98.08% | 1328.0276 | 1379.9655 | 2707.9931 | 1353.9966 | 3040 | 34.8178 | 0.49041 | 0.50959 | 1.1226 | 31.0152 | 2739.0083 | 1343.2377 | 1395.7706 | 15.805 | -0.70753
2016-09-01 06:00 | 1.25 | 3040 | 1240 | 1351.1111 | 2702.2222 | 98.06% | 1327.7793 | 1380.2758 | 2708.0552 | 1354.0276 | 3040 | 38.0901 | 0.49031 | 0.50969 | 1.1226 | 33.9309 | 2741.9861 | 1344.4159 | 1397.5702 | 17.2943 | -0.71498
2016-09-01 07:00 | 1.25 | 3040 | 1240 | 1351.1111 | 2702.2222 | 98.01% | 1327.149 | 1381.0637 | 2708.2127 | 1354.1064 | 3040 | 38.807 | 0.49005 | 0.50995 | 1.1225 | 34.5716 | 2742.7844 | 1344.0907 | 1398.6937 | 17.6299 | -0.73391
2016-09-01 08:00 | 1.25 | 3040 | 1240 | 1351.1111 | 2702.2222 | 97.84% | 1325.0504 | 1383.687 | 2708.7374 | 1354.3687 | 3040 | 35.813 | 0.48918 | 0.51082 | 1.1223 | 31.9105 | 2740.6479 | 1340.6603 | 1399.9877 | 16.3006 | -0.79677
2016-09-01 09:00 | 1.13 | 2640 | 1240 | 1240 | 2478.8 | 98.08% | 1217.0234 | 1264.7635 | 2481.787 | 1240.8935 | 2640 | 18.5561 | 0.49038 | 0.50962 | 1.0637 | 17.4441 | 2499.231 | 1225.5777 | 1273.6533 | 8.8898 | -1.3139
2016-09-01 10:00 | 1.08 | 2640 | 1240 | 1269.2308 | 2538.4615 | 98.05% | 1245.442 | 1294.9226 | 2540.3646 | 1270.1823 | 2640 | 11.1946 | 0.49026 | 0.50974 | 1.0392 | 10.7721 | 2551.1367 | 1250.7232 | 1300.4135 | 5.491 | -0.074641
2016-09-01 11:00 | 1 | 2280 | 1240 | 1240 | 2280 | 98.26% | 1218.4641 | 1261.5359 | 2480 | 1240 | 2480 | 0 | 0.49132 | 0.50868 | 1 | 0 | 2480 | 1218.4641 | 1261.5359 | 0 | 0
2016-09-01 12:00 | 1 | 2140 | 1240 | 1240 | 2140 | 97.83% | 1213.0961 | 1266.9039 | 2480 | 1240 | 2480 | 0 | 0.48915 | 0.51085 | 1 | 0 | 2480 | 1213.0961 | 1266.9039 | 0 | 0
2016-09-01 13:00 | 1 | 2140 | 1240 | 1240 | 2140 | 96.32% | 1194.3469 | 1285.6531 | 2480 | 1240 | 2480 | 0 | 0.48159 | 0.51841 | 1 | 0 | 2480 | 1194.3469 | 1285.6531 | 0 | 0
2016-09-01 14:00 | 1 | 2140 | 1240 | 1240 | 2140 | 95.47% | 1183.8637 | 1296.1363 | 2480 | 1240 | 2480 | 0 | 0.47736 | 0.52264 | 1 | 0 | 2480 | 1183.8637 | 1296.1363 | 0 | 0
2016-09-01 15:00 | 1 | 2140 | 1240 | 1240 | 2140 | 95.47% | 1183.8052 | 1296.1948 | 2480 | 1240 | 2480 | 0 | 0.47734 | 0.52266 | 1 | 0 | 2480 | 1183.8052 | 1296.1948 | 0 | 0
2016-09-01 16:00 | 1 | 2140 | 1240 | 1240 | 2140 | 95.82% | 1188.1411 | 1291.8589 | 2480 | 1240 | 2480 | 0 | 0.47909 | 0.52091 | 1 | 0 | 2480 | 1188.1411 | 1291.8589 | 0 | 0
2016-09-01 17:00 | 1 | 2140 | 1240 | 1240 | 2140 | 96.39% | 1195.2167 | 1284.7833 | 2480 | 1240 | 2480 | 0 | 0.48194 | 0.51806 | 1 | 0 | 2480 | 1195.2167 | 1284.7833 | 0 | 0
2016-09-01 18:00 | 1 | 2140 | 1240 | 1240 | 2140 | 97.08% | 1203.752 | 1276.248 | 2480 | 1240 | 2480 | 0 | 0.48538 | 0.51462 | 1 | 0 | 2480 | 1203.752 | 1276.248 | 0 | 0
2016-09-01 19:00 | 1 | 2280 | 1240 | 1240 | 2280 | 98.17% | 1217.2694 | 1262.7306 | 2480 | 1240 | 2480 | 0 | 0.49083 | 0.50917 | 1 | 0 | 2480 | 1217.2694 | 1262.7306 | 0 | 0
2016-09-01 20:00 | 1.08 | 2640 | 1240 | 1269.2308 | 2538.4615 | 98.03% | 1245.1193 | 1295.2712 | 2540.3905 | 1270.1952 | 2640 | 12.9432 | 0.49013 | 0.50987 | 1.0392 | 12.4549 | 2552.8453 | 1251.2238 | 1301.6216 | 6.3504 | -0.075634
2016-09-01 21:00 | 1.13 | 2640 | 1240 | 1240 | 2478.8 | 97.11% | 1205.7914 | 1277.4558 | 2483.2471 | 1241.6236 | 2640 | 19.9064 | 0.48557 | 0.51443 | 1.0631 | 18.7244 | 2501.9715 | 1214.8834 | 1287.0882 | 9.6324 | -1.405
2016-09-01 22:00 | 1.25 | 3040 | 1240 | 1351.1111 | 2702.2222 | 97.78% | 1324.4254 | 1384.4682 | 2708.8936 | 1354.4468 | 3040 | 42.4509 | 0.48892 | 0.51108 | 1.1222 | 37.8273 | 2746.7209 | 1342.9198 | 1403.8011 | 19.3328 | -0.81544
2016-09-01 23:00 | 1.25 | 3040 | 1240 | 1351.1111 | 2702.2222 | 96.42% | 1307.8992 | 1405.126 | 2713.0252 | 1356.5126 | 3040 | 37.4532 | 0.48208 | 0.51792 | 1.1205 | 33.4248 | 2746.45 | 1324.0127 | 1422.4374 | 17.3113 | -1.302
2016-09-02 | 1.25 | 3040 | 1240 | 1351.1111 | 2702.2222 | 92.06% | 1254.8821 | 1471.3974 | 2726.2795 | 1363.1397 | 3040 | 27.2287 | 0.46029 | 0.53971 | 1.1151 | 24.4187 | 2750.6982 | 1266.1218 | 1484.5764 | 13.179 | -2.7683
2016-09-02 01:00 | 1.25 | 3040 | 1240 | 1351.1111 | 2702.2222 | 91.44% | 1247.313 | 1480.8588 | 2728.1718 | 1364.0859 | 3040 | 30.43 | 0.4572 | 0.5428 | 1.1143 | 27.3086 | 2755.4804 | 1259.7984 | 1495.682 | 14.8232 | -2.966
2016-09-02 02:00 | 1.25 | 3040 | 1240 | 1351.1111 | 2702.2222 | 91.01% | 1242.0002 | 1487.4997 | 2729.4999 | 1364.75 | 3040 | 28.8156 | 0.45503 | 0.54497 | 1.1138 | 25.8725 | 2755.3724 | 1253.7729 | 1501.5995 | 14.0998 | -3.103
2016-09-02 03:00 | 1.25 | 3040 | 1240 | 1351.1111 | 2702.2222 | 91.22% | 1244.5749 | 1484.2814 | 2728.8563 | 1364.4281 | 3040 | 30.4131 | 0.45608 | 0.54392 | 1.114 | 27.3004 | 2756.1566 | 1257.026 | 1499.1306 | 14.8492 | -3.0368
2016-09-02 04:00 | 1.25 | 3040 | 1240 | 1351.1111 | 2702.2222 | 92.75% | 1263.3468 | 1460.8164 | 2724.1633 | 1362.0816 | 3040 | 32.6706 | 0.46376 | 0.53624 | 1.1159 | 29.2763 | 2753.4396 | 1276.9239 | 1476.5157 | 15.6992 | -2.5438
2016-09-02 05:00 | 1.25 | 3040 | 1240 | 1351.1111 | 2702.2222 | 98.08% | 1328.0276 | 1379.9655 | 2707.9931 | 1353.9966 | 3040 | 34.8178 | 0.49041 | 0.50959 | 1.1226 | 31.0152 | 2739.0083 | 1343.2377 | 1395.7706 | 15.805 | -0.70753
2016-09-02 06:00 | 1.25 | 3040 | 1240 | 1351.1111 | 2702.2222 | 98.06% | 1327.7793 | 1380.2758 | 2708.0552 | 1354.0276 | 3040 | 38.0901 | 0.49031 | 0.50969 | 1.1226 | 33.9309 | 2741.9861 | 1344.4159 | 1397.5702 | 17.2943 | -0.71498
2016-09-02 07:00 | 1.25 | 3040 | 1240 | 1351.1111 | 2702.2222 | 98.01% | 1327.149 | 1381.0637 | 2708.2127 | 1354.1064 | 3040 | 38.807 | 0.49005 | 0.50995 | 1.1225 | 34.5716 | 2742.7844 | 1344.0907 | 1398.6937 | 17.6299 | -0.73391
2016-09-02 08:00 | 1.25 | 3040 | 1240 | 1351.1111 | 2702.2222 | 97.84% | 1325.0504 | 1383.687 | 2708.7374 | 1354.3687 | 3040 | 35.813 | 0.48918 | 0.51082 | 1.1223 | 31.9105 | 2740.6479 | 1340.6603 | 1399.9877 | 16.3006 | -0.79677
2016-09-02 09:00 | 1.13 | 2640 | 1240 | 1240 | 2478.8 | 98.08% | 1217.0234 | 1264.7635 | 2481.787 | 1240.8935 | 2640 | 18.5561 | 0.49038 | 0.50962 | 1.0637 | 17.4441 | 2499.231 | 1225.5777 | 1273.6533 | 8.8898 | -1.3139
2016-09-02 10:00 | 1.13 | 2640 | 1240 | 1240 | 2478.8 | 98.05% | 1216.7416 | 1265.0819 | 2481.8236 | 1240.9118 | 2640 | 18.1912 | 0.49026 | 0.50974 | 1.0637 | 17.1013 | 2498.9249 | 1225.1257 | 1273.7991 | 8.7172 | -1.3162
2016-09-02 11:00 | 1.08 | 2640 | 1240 | 1269.2308 | 2538.4615 | 98.26% | 1248.0208 | 1292.1375 | 2540.1583 | 1270.0792 | 2640 | 11.2801 | 0.49132 | 0.50868 | 1.0393 | 10.8535 | 2551.0119 | 1253.3534 | 1297.6585 | 5.521 | -0.066693
2016-09-02 12:00 | 1 | 2240 | 1240 | 1240 | 2240 | 97.83% | 1213.0961 | 1266.9039 | 2480 | 1240 | 2480 | 0 | 0.48915 | 0.51085 | 1 | 0 | 2480 | 1213.0961 | 1266.9039 | 0 | 0
2016-09-02 13:00 | 1 | 2280 | 1240 | 1240 | 2280 | 96.32% | 1194.3469 | 1285.6531 | 2480 | 1240 | 2480 | 0 | 0.48159 | 0.51841 | 1 | 0 | 2480 | 1194.3469 | 1285.6531 | 0 | 0
2016-09-02 14:00 | 1 | 2280 | 1240 | 1240 | 2280 | 95.47% | 1183.8637 | 1296.1363 | 2480 | 1240 | 2480 | 0 | 0.47736 | 0.52264 | 1 | 0 | 2480 | 1183.8637 | 1296.1363 | 0 | 0
2016-09-02 15:00 | 1 | 2280 | 1240 | 1240 | 2280 | 95.47% | 1183.8052 | 1296.1948 | 2480 | 1240 | 2480 | 0 | 0.47734 | 0.52266 | 1 | 0 | 2480 | 1183.8052 | 1296.1948 | 0 | 0
2016-09-02 16:00 | 1 | 2280 | 1240 | 1240 | 2280 | 95.82% | 1188.1411 | 1291.8589 | 2480 | 1240 | 2480 | 0 | 0.47909 | 0.52091 | 1 | 0 | 2480 | 1188.1411 | 1291.8589 | 0 | 0
2016-09-02 17:00 | 1 | 2280 | 1240 | 1240 | 2280 | 96.39% | 1195.2167 | 1284.7833 | 2480 | 1240 | 2480 | 0 | 0.48194 | 0.51806 | 1 | 0 | 2480 | 1195.2167 | 1284.7833 | 0 | 0
2016-09-02 18:00 | 1 | 2240 | 1240 | 1240 | 2240 | 97.08% | 1203.752 | 1276.248 | 2480 | 1240 | 2480 | 0 | 0.48538 | 0.51462 | 1 | 0 | 2480 | 1203.752 | 1276.248 | 0 | 0
2016-09-02 19:00 | 1.08 | 2640 | 1240 | 1269.2308 | 2538.4615 | 98.17% | 1246.8434 | 1293.4091 | 2540.2525 | 1270.1263 | 2640 | 12.1904 | 0.49083 | 0.50917 | 1.0393 | 11.7298 | 2551.9823 | 1252.6008 | 1299.3815 | 5.9724 | -0.070326
2016-09-02 20:00 | 1.08 | 2640 | 1240 | 1269.2308 | 2538.4615 | 98.03% | 1245.1193 | 1295.2712 | 2540.3905 | 1270.1952 | 2640 | 12.9432 | 0.49013 | 0.50987 | 1.0392 | 12.4549 | 2552.8453 | 1251.2238 | 1301.6216 | 6.3504 | -0.075634
2016-09-02 21:00 | 1.13 | 2640 | 1240 | 1240 | 2478.8 | 97.11% | 1205.7914 | 1277.4558 | 2483.2471 | 1241.6236 | 2640 | 19.9064 | 0.48557 | 0.51443 | 1.0631 | 18.7244 | 2501.9715 | 1214.8834 | 1287.0882 | 9.6324 | -1.405
2016-09-02 22:00 | 1.25 | 3040 | 1240 | 1351.1111 | 2702.2222 | 97.78% | 1324.4254 | 1384.4682 | 2708.8936 | 1354.4468 | 3040 | 42.4509 | 0.48892 | 0.51108 | 1.1222 | 37.8273 | 2746.7209 | 1342.9198 | 1403.8011 | 19.3328 | -0.81544
2016-09-02 23:00 | 1.3 | 3100 | 1240 | 1347.8261 | 2695.6522 | 96.42% | 1305.627 | 1402.6849 | 2708.3119 | 1354.156 | 3100 | 44.9438 | 0.48208 | 0.51792 | 1.1446 | 39.2651 | 2747.5771 | 1324.556 | 1423.0211 | 20.3361 | -1.8309
2016-09-03 | 1.3 | 3100 | 1240 | 1347.8261 | 2695.6522 | 92.06% | 1253.7723 | 1470.096 | 2723.8683 | 1361.9342 | 3100 | 32.6744 | 0.46029 | 0.53971 | 1.1381 | 28.7099 | 2752.5782 | 1266.9872 | 1485.591 | 15.495 | -3.8963
2016-09-03 01:00 | 1.3 | 3100 | 1240 | 1347.8261 | 2695.6522 | 91.44% | 1246.3619 | 1479.7296 | 2726.0914 | 1363.0457 | 3100 | 36.516 | 0.4572 | 0.5428 | 1.1372 | 32.1116 | 2758.203 | 1261.0432 | 1497.1598 | 17.4302 | -4.175
2016-09-03 02:00 | 1.3 | 3100 | 1240 | 1347.8261 | 2695.6522 | 91.01% | 1241.1594 | 1486.4927 | 2727.6522 | 1363.8261 | 3100 | 34.5788 | 0.45503 | 0.54497 | 1.1365 | 30.4254 | 2758.0776 | 1255.0039 | 1503.0737 | 16.581 | -4.3683
2016-09-03 03:00 | 1.3 | 3100 | 1240 | 1347.8261 | 2695.6522 | 91.22% | 1243.6808 | 1483.215 | 2726.8958 | 1363.4479 | 3100 | 36.4958 | 0.45608 | 0.54392 | 1.1368 | 32.1033 | 2758.9991 | 1258.3224 | 1500.6767 | 17.4616 | -4.2749
2016-09-03 04:00 | 1.3 | 3100 | 1240 | 1347.8261 | 2695.6522 | 92.75% | 1262.0574 | 1459.3254 | 2721.3828 | 1360.6914 | 3100 | 39.2047 | 0.46376 | 0.53624 | 1.1391 | 34.4164 | 2755.7992 | 1278.0182 | 1477.781 | 18.4556 | -3.5798
2016-09-03 05:00 | 1.3 | 3100 | 1240 | 1347.8261 | 2695.6522 | 98.08% | 1325.2909 | 1377.1218 | 2702.4127 | 1351.2064 | 3100 | 41.7813 | 0.49041 | 0.50959 | 1.1471 | 36.4227 | 2738.8354 | 1343.153 | 1395.6825 | 18.5606 | -0.99463
2016-09-03 06:00 | 1.3 | 3100 | 1240 | 1347.8261 | 2695.6522 | 98.06% | 1325.0485 | 1377.437 | 2702.4855 | 1351.2427 | 3100 | 45.7081 | 0.49031 | 0.50969 | 1.1471 | 39.8469 | 2742.3324 | 1344.5857 | 1397.7467 | 20.3097 | -1.0051
2016-09-03 07:00 | 1.3 | 3100 | 1240 | 1347.8261 | 2695.6522 | 98.01% | 1324.4329 | 1378.2372 | 2702.6701 | 1351.3351 | 3100 | 46.5684 | 0.49005 | 0.50995 | 1.147 | 40.5997 | 2743.2699 | 1344.3286 | 1398.9412 | 20.704 | -1.0317
2016-09-03 08:00 | 1.3 | 3100 | 1240 | 1347.8261 | 2695.6522 | 97.84% | 1322.3832 | 1380.9018 | 2703.285 | 1351.6425 | 3100 | 42.9756 | 0.48918 | 0.51082 | 1.1468 | 37.4759 | 2740.7609 | 1340.7155 | 1400.0454 | 19.1436 | -1.1201
2016-09-03 09:00 | 1.3 | 3100 | 1240 | 1347.8261 | 2695.6522 | 98.08% | 1325.2241 | 1377.2086 | 2702.4328 | 1351.2164 | 3100 | 42.8218 | 0.49038 | 0.50962 | 1.1471 | 37.33 | 2739.7628 | 1343.5301 | 1396.2327 | 19.0241 | -0.99752
2016-09-03 10:00 | 1.3 | 3100 | 1240 | 1347.8261 | 2695.6522 | 98.05% | 1324.9396 | 1377.5785 | 2702.5181 | 1351.2591 | 3100 | 41.9797 | 0.49026 | 0.50974 | 1.1471 | 36.597 | 2739.1152 | 1342.8817 | 1396.2335 | 18.6549 | -1.0098
2016-09-03 11:00 | 1.3 | 3100 | 1240 | 1347.8261 | 2695.6522 | 98.26% | 1327.4246 | 1374.3481 | 2701.7726 | 1350.8863 | 3100 | 42.3005 | 0.49132 | 0.50868 | 1.1474 | 36.8665 | 2738.6391 | 1345.5377 | 1393.1015 | 18.7534 | -0.90212
2016-09-03 12:00 | 1.25 | 3040 | 1240 | 1351.1111 | 2702.2222 | 97.83% | 1324.9907 | 1383.7616 | 2708.7523 | 1354.3762 | 3040 | 35.1358 | 0.48915 | 0.51085 | 1.1223 | 31.3073 | 2740.0596 | 1340.3047 | 1399.7549 | 15.9933 | -0.79855
2016-09-03 13:00 | 1.25 | 3040 | 1240 | 1351.1111 | 2702.2222 | 96.32% | 1306.7128 | 1406.6091 | 2713.3218 | 1356.6609 | 3040 | 38.0385 | 0.48159 | 0.51841 | 1.1204 | 33.9509 | 2747.2727 | 1323.0632 | 1424.2095 | 17.6004 | -1.3364
2016-09-03 14:00 | 1.13 | 2640 | 1240 | 1240 | 2478.8 | 95.47% | 1186.6044 | 1299.137 | 2485.7414 | 1242.8707 | 2640 | 19.9938 | 0.47736 | 0.52264 | 1.0621 | 18.8255 | 2504.5669 | 1195.591 | 1308.9759 | 9.8389 | -1.5563
2016-09-03 15:00 | 1.13 | 2640 | 1240 | 1240 | 2478.8 | 95.47% | 1186.5493 | 1299.1993 | 2485.7486 | 1242.8743 | 2640 | 19.8276 | 0.47734 | 0.52266 | 1.0621 | 18.6691 | 2504.4177 | 1195.4608 | 1308.9569 | 9.7576 | -1.5567
2016-09-03 16:00 | 1.13 | 2640 | 1240 | 1240 | 2478.8 | 95.82% | 1190.6404 | 1294.5763 | 2485.2167 | 1242.6084 | 2640 | 19.4055 | 0.47909 | 0.52091 | 1.0623 | 18.2677 | 2503.4845 | 1199.3923 | 1304.0922 | 9.5159 | -1.5249
2016-09-03 17:00 | 1.13 | 2640 | 1240 | 1240 | 2478.8 | 96.39% | 1197.3128 | 1287.0365 | 2484.3493 | 1242.1747 | 2640 | 21.2305 | 0.48194 | 0.51806 | 1.0627 | 19.9788 | 2504.3281 | 1206.9414 | 1297.3867 | 10.3502 | -1.4725
2016-09-03 18:00 | 1.13 | 2640 | 1240 | 1240 | 2478.8 | 97.08% | 1205.3556 | 1277.9481 | 2483.3038 | 1241.6519 | 2640 | 19.7809 | 0.48538 | 0.51462 | 1.0631 | 18.6068 | 2501.9106 | 1214.3871 | 1287.5235 | 9.5754 | -1.4085
2016-09-03 19:00 | 1.13 | 2640 | 1240 | 1240 | 2478.8 | 98.17% | 1218.0791 | 1263.5706 | 2481.6497 | 1240.8249 | 2640 | 19.8093 | 0.49083 | 0.50917 | 1.0638 | 18.6212 | 2500.2709 | 1227.219 | 1273.0518 | 9.4813 | -1.3053
2016-09-03 20:00 | 1.13 | 2640 | 1240 | 1240 | 2478.8 | 98.03% | 1216.4336 | 1265.4301 | 2481.8636 | 1240.9318 | 2640 | 21.0327 | 0.49013 | 0.50987 | 1.0637 | 19.7729 | 2501.6365 | 1226.1248 | 1275.5117 | 10.0816 | -1.3187
2016-09-03 21:00 | 1.25 | 3040 | 1240 | 1351.1111 | 2702.2222 | 97.11% | 1316.3401 | 1394.5748 | 2710.915 | 1355.4575 | 3040 | 38.2815 | 0.48557 | 0.51443 | 1.1214 | 34.1375 | 2745.0524 | 1332.9163 | 1412.1362 | 17.5613 | -1.0552
2016-09-03 22:00 | 1.3 | 3100 | 1240 | 1347.8261 | 2695.6522 | 97.78% | 1321.7728 | 1381.6953 | 2703.4682 | 1351.7341 | 3100 | 50.941 | 0.48892 | 0.51108 | 1.1467 | 44.425 | 2747.8931 | 1343.493 | 1404.4002 | 22.7048 | -1.1464
2016-09-03 23:00 | 1.3 | 3100 | 1240 | 1347.8261 | 2695.6522 | 96.42% | 1305.627 | 1402.6849 | 2708.3119 | 1354.156 | 3100 | 44.9438 | 0.48208 | 0.51792 | 1.1446 | 39.2651 | 2747.5771 | 1324.556 | 1423.0211 | 20.3361 | -1.8309
2016-09-04 | 1.3 | 3100 | 1240 | 1347.8261 | 2695.6522 | 92.06% | 1253.7723 | 1470.096 | 2723.8683 | 1361.9342 | 3100 | 32.6744 | 0.46029 | 0.53971 | 1.1381 | 28.7099 | 2752.5782 | 1266.9872 | 1485.591 | 15.495 | -3.8963
2016-09-04 01:00 | 1.3 | 3100 | 1240 | 1347.8261 | 2695.6522 | 91.44% | 1246.3619 | 1479.7296 | 2726.0914 | 1363.0457 | 3100 | 36.516 | 0.4572 | 0.5428 | 1.1372 | 32.1116 | 2758.203 | 1261.0432 | 1497.1598 | 17.4302 | -4.175
2016-09-04 02:00 | 1.3 | 3100 | 1240 | 1347.8261 | 2695.6522 | 91.01% | 1241.1594 | 1486.4927 | 2727.6522 | 1363.8261 | 3100 | 34.5788 | 0.45503 | 0.54497 | 1.1365 | 30.4254 | 2758.0776 | 1255.0039 | 1503.0737 | 16.581 | -4.3683
2016-09-04 03:00 | 1.3 | 3100 | 1240 | 1347.8261 | 2695.6522 | 91.22% | 1243.6808 | 1483.215 | 2726.8958 | 1363.4479 | 3100 | 36.4958 | 0.45608 | 0.54392 | 1.1368 | 32.1033 | 2758.9991 | 1258.3224 | 1500.6767 | 17.4616 | -4.2749
2016-09-04 04:00 | 1.3 | 3100 | 1240 | 1347.8261 | 2695.6522 | 92.75% | 1262.0574 | 1459.3254 | 2721.3828 | 1360.6914 | 3100 | 39.2047 | 0.46376 | 0.53624 | 1.1391 | 34.4164 | 2755.7992 | 1278.0182 | 1477.781 | 18.4556 | -3.5798
2016-09-04 05:00 | 1.3 | 3100 | 1240 | 1347.8261 | 2695.6522 | 98.08% | 1325.2909 | 1377.1218 | 2702.4127 | 1351.2064 | 3100 | 41.7813 | 0.49041 | 0.50959 | 1.1471 | 36.4227 | 2738.8354 | 1343.153 | 1395.6825 | 18.5606 | -0.99463
2016-09-04 06:00 | 1.3 | 3100 | 1240 | 1347.8261 | 2695.6522 | 98.06% | 1325.0485 | 1377.437 | 2702.4855 | 1351.2427 | 3100 | 45.7081 | 0.49031 | 0.50969 | 1.1471 | 39.8469 | 2742.3324 | 1344.5857 | 1397.7467 | 20.3097 | -1.0051
2016-09-04 07:00 | 1.3 | 3100 | 1240 | 1347.8261 | 2695.6522 | 98.01% | 1324.4329 | 1378.2372 | 2702.6701 | 1351.3351 | 3100 | 46.5684 | 0.49005 | 0.50995 | 1.147 | 40.5997 | 2743.2699 | 1344.3286 | 1398.9412 | 20.704 | -1.0317
2016-09-04 08:00 | 1.3 | 3100 | 1240 | 1347.8261 | 2695.6522 | 97.84% | 1322.3832 | 1380.9018 | 2703.285 | 1351.6425 | 3100 | 42.9756 | 0.48918 | 0.51082 | 1.1468 | 37.4759 | 2740.7609 | 1340.7155 | 1400.0454 | 19.1436 | -1.1201
2016-09-04 09:00 | 1.25 | 3040 | 1240 | 1351.1111 | 2702.2222 | 98.08% | 1327.9592 | 1380.051 | 2708.0102 | 1354.0051 | 3040 | 35.6849 | 0.49038 | 0.50962 | 1.1226 | 31.7878 | 2739.798 | 1343.5474 | 1396.2506 | 16.1996 | -0.70958
2016-09-04 10:00 | 1.13 | 2640 | 1240 | 1240 | 2478.8 | 98.05% | 1216.7416 | 1265.0819 | 2481.8236 | 1240.9118 | 2640 | 18.1912 | 0.49026 | 0.50974 | 1.0637 | 17.1013 | 2498.9249 | 1225.1257 | 1273.7991 | 8.7172 | -1.3162
2016-09-04 11:00 | 1.08 | 2640 | 1240 | 1269.2308 | 2538.4615 | 98.26% | 1248.0208 | 1292.1375 | 2540.1583 | 1270.0792 | 2640 | 11.2801 | 0.49132 | 0.50868 | 1.0393 | 10.8535 | 2551.0119 | 1253.3534 | 1297.6585 | 5.521 | -0.066693
2016-09-04 12:00 | 1 | 2240 | 1240 | 1240 | 2240 | 97.83% | 1213.0961 | 1266.9039 | 2480 | 1240 | 2480 | 0 | 0.48915 | 0.51085 | 1 | 0 | 2480 | 1213.0961 | 1266.9039 | 0 | 0
2016-09-04 13:00 | 1 | 2280 | 1240 | 1240 | 2280 | 96.32% | 1194.3469 | 1285.6531 | 2480 | 1240 | 2480 | 0 | 0.48159 | 0.51841 | 1 | 0 | 2480 | 1194.3469 | 1285.6531 | 0 | 0
2016-09-04 14:00 | 1 | 2280 | 1240 | 1240 | 2280 | 95.47% | 1183.8637 | 1296.1363 | 2480 | 1240 | 2480 | 0 | 0.47736 | 0.52264 | 1 | 0 | 2480 | 1183.8637 | 1296.1363 | 0 | 0
2016-09-04 15:00 | 1 | 2280 | 1240 | 1240 | 2280 | 95.47% | 1183.8052 | 1296.1948 | 2480 | 1240 | 2480 | 0 | 0.47734 | 0.52266 | 1 | 0 | 2480 | 1183.8052 | 1296.1948 | 0 | 0
2016-09-04 16:00 | 1 | 2280 | 1240 | 1240 | 2280 | 95.82% | 1188.1411 | 1291.8589 | 2480 | 1240 | 2480 | 0 | 0.47909 | 0.52091 | 1 | 0 | 2480 | 1188.1411 | 1291.8589 | 0 | 0
2016-09-04 17:00 | 1 | 2280 | 1240 | 1240 | 2280 | 96.39% | 1195.2167 | 1284.7833 | 2480 | 1240 | 2480 | 0 | 0.48194 | 0.51806 | 1 | 0 | 2480 | 1195.2167 | 1284.7833 | 0 | 0
2016-09-04 18:00 | 1 | 2280 | 1240 | 1240 | 2280 | 97.08% | 1203.752 | 1276.248 | 2480 | 1240 | 2480 | 0 | 0.48538 | 0.51462 | 1 | 0 | 2480 | 1203.752 | 1276.248 | 0 | 0
2016-09-04 19:00 | 1 | 2240 | 1240 | 1240 | 2240 | 98.17% | 1217.2694 | 1262.7306 | 2480 | 1240 | 2480 | 0 | 0.49083 | 0.50917 | 1 | 0 | 2480 | 1217.2694 | 1262.7306 | 0 | 0
2016-09-04 20:00 | 1.08 | 2640 | 1240 | 1269.2308 | 2538.4615 | 98.03% | 1245.1193 | 1295.2712 | 2540.3905 | 1270.1952 | 2640 | 12.9432 | 0.49013 | 0.50987 | 1.0392 | 12.4549 | 2552.8453 | 1251.2238 | 1301.6216 | 6.3504 | -0.075634
2016-09-04 21:00 | 1.13 | 2640 | 1240 | 1240 | 2478.8 | 97.11% | 1205.7914 | 1277.4558 | 2483.2471 | 1241.6236 | 2640 | 19.9064 | 0.48557 | 0.51443 | 1.0631 | 18.7244 | 2501.9715 | 1214.8834 | 1287.0882 | 9.6324 | -1.405
2016-09-04 22:00 | 1.25 | 3040 | 1240 | 1351.1111 | 2702.2222 | 97.78% | 1324.4254 | 1384.4682 | 2708.8936 | 1354.4468 | 3040 | 42.4509 | 0.48892 | 0.51108 | 1.1222 | 37.8273 | 2746.7209 | 1342.9198 | 1403.8011 | 19.3328 | -0.81544
2016-09-04 23:00 | 1.3 | 3100 | 1240 | 1347.8261 | 2695.6522 | 96.42% | 1305.627 | 1402.6849 | 2708.3119 | 1354.156 | 3100 | 44.9438 | 0.48208 | 0.51792 | 1.1446 | 39.2651 | 2747.5771 | 1324.556 | 1423.0211 | 20.3361 | -1.8309
2016-09-05 | 1.4 | 3370 | 1240 | 1404.1667 | 2808.3333 | 92.06% | 1309.9902 | 1536.0137 | 2846.0039 | 1423.002 | 3370 | 43.5659 | 0.46029 | 0.53971 | 1.1841 | 36.7919 | 2882.7958 | 1326.9252 | 1555.8706 | 19.8569 | -6.9358
2016-09-05 01:00 | 1.4 | 3370 | 1240 | 1404.1667 | 2808.3333 | 91.44% | 1302.5468 | 1546.4345 | 2848.9813 | 1424.4906 | 3370 | 48.688 | 0.4572 | 0.5428 | 1.1829 | 41.1606 | 2890.1418 | 1321.3653 | 1568.7766 | 22.3421 | -7.4337
2016-09-05 02:00 | 1.4 | 3370 | 1240 | 1404.1667 | 2808.3333 | 91.01% | 1297.3191 | 1553.7532 | 2851.0723 | 1425.5362 | 3370 | 46.105 | 0.45503 | 0.54497 | 1.182 | 39.0056 | 2890.0779 | 1315.0678 | 1575.0101 | 21.2569 | -7.779
2016-09-05 03:00 | 1.4 | 3370 | 1240 | 1404.1667 | 2808.3333 | 91.22% | 1299.8529 | 1550.206 | 2850.0588 | 1425.0294 | 3370 | 48.661 | 0.45608 | 0.54392 | 1.1824 | 41.1533 | 2891.2122 | 1318.6221 | 1572.5901 | 22.3842 | -7.6121
2016-09-05 04:00 | 1.4 | 3370 | 1240 | 1404.1667 | 2808.3333 | 92.75% | 1318.3082 | 1524.3686 | 2842.6767 | 1421.3384 | 3370 | 52.2729 | 0.46376 | 0.53624 | 1.1855 | 44.0935 | 2886.7702 | 1338.7568 | 1548.0134 | 23.6449 | -6.3708
2016-09-05 05:00 | 1.4 | 3370 | 1240 | 1404.1667 | 2808.3333 | 98.08% | 1381.652 | 1435.6872 | 2817.3392 | 1408.6696 | 3370 | 55.7084 | 0.49041 | 0.50959 | 1.1962 | 46.5726 | 2863.9118 | 1404.4917 | 1459.4201 | 23.7329 | -1.7666
2016-09-05 06:00 | 1.4 | 3370 | 1240 | 1404.1667 | 2808.3333 | 98.06% | 1381.4096 | 1436.0265 | 2817.4361 | 1408.7181 | 3370 | 60.9441 | 0.49031 | 0.50969 | 1.1961 | 50.9514 | 2868.3875 | 1406.3915 | 1461.996 | 25.9695 | -1.7853
2016-09-05 07:00 | 1.4 | 3370 | 1240 | 1404.1667 | 2808.3333 | 98.01% | 1380.7942 | 1436.8882 | 2817.6823 | 1408.8412 | 3370 | 62.0913 | 0.49005 | 0.50995 | 1.196 | 51.915 | 2869.5973 | 1406.2349 | 1463.3624 | 26.4742 | -1.8326
2016-09-05 08:00 | 1.4 | 3370 | 1240 | 1404.1667 | 2808.3333 | 97.84% | 1378.7447 | 1439.7574 | 2818.5021 | 1409.2511 | 3370 | 57.3008 | 0.48918 | 0.51082 | 1.1957 | 47.9235 | 2866.4257 | 1402.1878 | 1464.2379 | 24.4805 | -1.9897
2016-09-05 09:00 | 1.3 | 3100 | 1240 | 1347.8261 | 2695.6522 | 98.08% | 1325.2241 | 1377.2086 | 2702.4328 | 1351.2164 | 3100 | 42.8218 | 0.49038 | 0.50962 | 1.1471 | 37.33 | 2739.7628 | 1343.5301 | 1396.2327 | 19.0241 | -0.99752
2016-09-05 10:00 | 1.25 | 3040 | 1240 | 1351.1111 | 2702.2222 | 98.05% | 1327.6679 | 1380.4152 | 2708.083 | 1354.0415 | 3040 | 34.9831 | 0.49026 | 0.50974 | 1.1226 | 31.1635 | 2739.2465 | 1342.9461 | 1396.3004 | 15.8852 | -0.71833
2016-09-05 11:00 | 1.13 | 2640 | 1240 | 1240 | 2478.8 | 98.26% | 1219.2028 | 1262.3008 | 2481.5036 | 1240.7518 | 2640 | 18.3302 | 0.49132 | 0.50868 | 1.0639 | 17.2297 | 2498.7333 | 1227.6681 | 1271.0653 | 8.7645 | -1.296
2016-09-05 12:00 | 1.08 | 2640 | 1240 | 1269.2308 | 2538.4615 | 97.83% | 1242.7297 | 1297.8519 | 2540.5816 | 1270.2908 | 2640 | 11.2434 | 0.48915 | 0.51085 | 1.0391 | 10.82 | 2551.4017 | 1248.0224 | 1303.3793 | 5.5274 | -0.082963
2016-09-05 13:00 | 1 | 2240 | 1240 | 1240 | 2240 | 96.32% | 1194.3469 | 1285.6531 | 2480 | 1240 | 2480 | 0 | 0.48159 | 0.51841 | 1 | 0 | 2480 | 1194.3469 | 1285.6531 | 0 | 0
2016-09-05 14:00 | 1 | 2280 | 1240 | 1240 | 2280 | 95.47% | 1183.8637 | 1296.1363 | 2480 | 1240 | 2480 | 0 | 0.47736 | 0.52264 | 1 | 0 | 2480 | 1183.8637 | 1296.1363 | 0 | 0
2016-09-05 15:00 | 1 | 2280 | 1240 | 1240 | 2280 | 95.47% | 1183.8052 | 1296.1948 | 2480 | 1240 | 2480 | 0 | 0.47734 | 0.52266 | 1 | 0 | 2480 | 1183.8052 | 1296.1948 | 0 | 0
2016-09-05 16:00 | 1 | 2280 | 1240 | 1240 | 2280 | 95.82% | 1188.1411 | 1291.8589 | 2480 | 1240 | 2480 | 0 | 0.47909 | 0.52091 | 1 | 0 | 2480 | 1188.1411 | 1291.8589 | 0 | 0
2016-09-05 17:00 | 1 | 2280 | 1240 | 1240 | 2280 | 96.39% | 1195.2167 | 1284.7833 | 2480 | 1240 | 2480 | 0 | 0.48194 | 0.51806 | 1 | 0 | 2480 | 1195.2167 | 1284.7833 | 0 | 0
2016-09-05 18:00 | 1 | 2240 | 1240 | 1240 | 2240 | 97.08% | 1203.752 | 1276.248 | 2480 | 1240 | 2480 | 0 | 0.48538 | 0.51462 | 1 | 0 | 2480 | 1203.752 | 1276.248 | 0 | 0
2016-09-05 19:00 | 1.08 | 2640 | 1240 | 1269.2308 | 2538.4615 | 98.17% | 1246.8434 | 1293.4091 | 2540.2525 | 1270.1263 | 2640 | 12.1904 | 0.49083 | 0.50917 | 1.0393 | 11.7298 | 2551.9823 | 1252.6008 | 1299.3815 | 5.9724 | -0.070326
2016-09-05 20:00 | 1.13 | 2640 | 1240 | 1240 | 2478.8 | 98.03% | 1216.4336 | 1265.4301 | 2481.8636 | 1240.9318 | 2640 | 21.0327 | 0.49013 | 0.50987 | 1.0637 | 19.7729 | 2501.6365 | 1226.1248 | 1275.5117 | 10.0816 | -1.3187
2016-09-05 21:00 | 1.25 | 3040 | 1240 | 1351.1111 | 2702.2222 | 97.11% | 1316.3401 | 1394.5748 | 2710.915 | 1355.4575 | 3040 | 38.2815 | 0.48557 | 0.51443 | 1.1214 | 34.1375 | 2745.0524 | 1332.9163 | 1412.1362 | 17.5613 | -1.0552
2016-09-05 22:00 | 1.3 | 3100 | 1240 | 1347.8261 | 2695.6522 | 97.78% | 1321.7728 | 1381.6953 | 2703.4682 | 1351.7341 | 3100 | 50.941 | 0.48892 | 0.51108 | 1.1467 | 44.425 | 2747.8931 | 1343.493 | 1404.4002 | 22.7048 | -1.1464
2016-09-05 23:00 | 1.3 | 3100 | 1240 | 1347.8261 | 2695.6522 | 96.42% | 1305.627 | 1402.6849 | 2708.3119 | 1354.156 | 3100 | 44.9438 | 0.48208 | 0.51792 | 1.1446 | 39.2651 | 2747.5771 | 1324.556 | 1423.0211 | 20.3361 | -1.8309
2016-09-06 | 1.4 | 3370 | 1240 | 1404.1667 | 2808.3333 | 92.06% | 1309.9902 | 1536.0137 | 2846.0039 | 1423.002 | 3370 | 43.5659 | 0.46029 | 0.53971 | 1.1841 | 36.7919 | 2882.7958 | 1326.9252 | 1555.8706 | 19.8569 | -6.9358
2016-09-06 01:00 | 1.4 | 3370 | 1240 | 1404.1667 | 2808.3333 | 91.44% | 1302.5468 | 1546.4345 | 2848.9813 | 1424.4906 | 3370 | 48.688 | 0.4572 | 0.5428 | 1.1829 | 41.1606 | 2890.1418 | 1321.3653 | 1568.7766 | 22.3421 | -7.4337
2016-09-06 02:00 | 1.4 | 3370 | 1240 | 1404.1667 | 2808.3333 | 91.01% | 1297.3191 | 1553.7532 | 2851.0723 | 1425.5362 | 3370 | 46.105 | 0.45503 | 0.54497 | 1.182 | 39.0056 | 2890.0779 | 1315.0678 | 1575.0101 | 21.2569 | -7.779
2016-09-06 03:00 | 1.4 | 3370 | 1240 | 1404.1667 | 2808.3333 | 91.22% | 1299.8529 | 1550.206 | 2850.0588 | 1425.0294 | 3370 | 48.661 | 0.45608 | 0.54392 | 1.1824 | 41.1533 | 2891.2122 | 1318.6221 | 1572.5901 | 22.3842 | -7.6121
2016-09-06 04:00 | 1.4 | 3370 | 1240 | 1404.1667 | 2808.3333 | 92.75% | 1318.3082 | 1524.3686 | 2842.6767 | 1421.3384 | 3370 | 52.2729 | 0.46376 | 0.53624 | 1.1855 | 44.0935 | 2886.7702 | 1338.7568 | 1548.0134 | 23.6449 | -6.3708
2016-09-06 05:00 | 1.4 | 3370 | 1240 | 1404.1667 | 2808.3333 | 98.08% | 1381.652 | 1435.6872 | 2817.3392 | 1408.6696 | 3370 | 55.7084 | 0.49041 | 0.50959 | 1.1962 | 46.5726 | 2863.9118 | 1404.4917 | 1459.4201 | 23.7329 | -1.7666
2016-09-06 06:00 | 1.4 | 3370 | 1240 | 1404.1667 | 2808.3333 | 98.06% | 1381.4096 | 1436.0265 | 2817.4361 | 1408.7181 | 3370 | 60.9441 | 0.49031 | 0.50969 | 1.1961 | 50.9514 | 2868.3875 | 1406.3915 | 1461.996 | 25.9695 | -1.7853
2016-09-06 07:00 | 1.4 | 3370 | 1240 | 1404.1667 | 2808.3333 | 98.01% | 1380.7942 | 1436.8882 | 2817.6823 | 1408.8412 | 3370 | 62.0913 | 0.49005 | 0.50995 | 1.196 | 51.915 | 2869.5973 | 1406.2349 | 1463.3624 | 26.4742 | -1.8326
2016-09-06 08:00 | 1.4 | 3370 | 1240 | 1404.1667 | 2808.3333 | 97.84% | 1378.7447 | 1439.7574 | 2818.5021 | 1409.2511 | 3370 | 57.3008 | 0.48918 | 0.51082 | 1.1957 | 47.9235 | 2866.4257 | 1402.1878 | 1464.2379 | 24.4805 | -1.9897
2016-09-06 09:00 | 1.3 | 3100 | 1240 | 1347.8261 | 2695.6522 | 98.08% | 1325.2241 | 1377.2086 | 2702.4328 | 1351.2164 | 3100 | 42.8218 | 0.49038 | 0.50962 | 1.1471 | 37.33 | 2739.7628 | 1343.5301 | 1396.2327 | 19.0241 | -0.99752
2016-09-06 10:00 | 1.25 | 3040 | 1240 | 1351.1111 | 2702.2222 | 98.05% | 1327.6679 | 1380.4152 | 2708.083 | 1354.0415 | 3040 | 34.9831 | 0.49026 | 0.50974 | 1.1226 | 31.1635 | 2739.2465 | 1342.9461 | 1396.3004 | 15.8852 | -0.71833
2016-09-06 11:00 | 1.13 | 2640 | 1240 | 1240 | 2478.8 | 98.26% | 1219.2028 | 1262.3008 | 2481.5036 | 1240.7518 | 2640 | 18.3302 | 0.49132 | 0.50868 | 1.0639 | 17.2297 | 2498.7333 | 1227.6681 | 1271.0653 | 8.7645 | -1.296
2016-09-06 12:00 | 1.08 | 2640 | 1240 | 1269.2308 | 2538.4615 | 97.83% | 1242.7297 | 1297.8519 | 2540.5816 | 1270.2908 | 2640 | 11.2434 | 0.48915 | 0.51085 | 1.0391 | 10.82 | 2551.4017 | 1248.0224 | 1303.3793 | 5.5274 | -0.082963
2016-09-06 13:00 | 1 | 2240 | 1240 | 1240 | 2240 | 96.32% | 1194.3469 | 1285.6531 | 2480 | 1240 | 2480 | 0 | 0.48159 | 0.51841 | 1 | 0 | 2480 | 1194.3469 | 1285.6531 | 0 | 0
2016-09-06 14:00 | 1 | 2280 | 1240 | 1240 | 2280 | 95.47% | 1183.8637 | 1296.1363 | 2480 | 1240 | 2480 | 0 | 0.47736 | 0.52264 | 1 | 0 | 2480 | 1183.8637 | 1296.1363 | 0 | 0
2016-09-06 15:00 | 1 | 2280 | 1240 | 1240 | 2280 | 95.47% | 1183.8052 | 1296.1948 | 2480 | 1240 | 2480 | 0 | 0.47734 | 0.52266 | 1 | 0 | 2480 | 1183.8052 | 1296.1948 | 0 | 0
2016-09-06 16:00 | 1 | 2280 | 1240 | 1240 | 2280 | 95.82% | 1188.1411 | 1291.8589 | 2480 | 1240 | 2480 | 0 | 0.47909 | 0.52091 | 1 | 0 | 2480 | 1188.1411 | 1291.8589 | 0 | 0
2016-09-06 17:00 | 1 | 2280 | 1240 | 1240 | 2280 | 96.39% | 1195.2167 | 1284.7833 | 2480 | 1240 | 2480 | 0 | 0.48194 | 0.51806 | 1 | 0 | 2480 | 1195.2167 | 1284.7833 | 0 | 0
2016-09-06 18:00 | 1 | 2280 | 1240 | 1240 | 2280 | 97.08% | 1203.752 | 1276.248 | 2480 | 1240 | 2480 | 0 | 0.48538 | 0.51462 | 1 | 0 | 2480 | 1203.752 | 1276.248 | 0 | 0
2016-09-06 19:00 | 1 | 2240 | 1240 | 1240 | 2240 | 98.17% | 1217.2694 | 1262.7306 | 2480 | 1240 | 2480 | 0 | 0.49083 | 0.50917 | 1 | 0 | 2480 | 1217.2694 | 1262.7306 | 0 | 0
2016-09-06 20:00 | 1.08 | 2640 | 1240 | 1269.2308 | 2538.4615 | 98.03% | 1245.1193 | 1295.2712 | 2540.3905 | 1270.1952 | 2640 | 12.9432 | 0.49013 | 0.50987 | 1.0392 | 12.4549 | 2552.8453 | 1251.2238 | 1301.6216 | 6.3504 | -0.075634
2016-09-06 21:00 | 1.13 | 2640 | 1240 | 1240 | 2478.8 | 97.11% | 1205.7914 | 1277.4558 | 2483.2471 | 1241.6236 | 2640 | 19.9064 | 0.48557 | 0.51443 | 1.0631 | 18.7244 | 2501.9715 | 1214.8834 | 1287.0882 | 9.6324 | -1.405
2016-09-06 22:00 | 1.25 | 3040 | 1240 | 1351.1111 | 2702.2222 | 97.78% | 1324.4254 | 1384.4682 | 2708.8936 | 1354.4468 | 3040 | 42.4509 | 0.48892 | 0.51108 | 1.1222 | 37.8273 | 2746.7209 | 1342.9198 | 1403.8011 | 19.3328 | -0.81544
2016-09-06 23:00 | 1.3 | 3100 | 1240 | 1347.8261 | 2695.6522 | 96.42% | 1305.627 | 1402.6849 | 2708.3119 | 1354.156 | 3100 | 44.9438 | 0.48208 | 0.51792 | 1.1446 | 39.2651 | 2747.5771 | 1324.556 | 1423.0211 | 20.3361 | -1.8309
2016-09-07 | 1.3 | 3100 | 1240 | 1347.8261 | 2695.6522 | 92.06% | 1253.7723 | 1470.096 | 2723.8683 | 1361.9342 | 3100 | 32.6744 | 0.46029 | 0.53971 | 1.1381 | 28.7099 | 2752.5782 | 1266.9872 | 1485.591 | 15.495 | -3.8963
2016-09-07 01:00 | 1.3 | 3100 | 1240 | 1347.8261 | 2695.6522 | 91.44% | 1246.3619 | 1479.7296 | 2726.0914 | 1363.0457 | 3100 | 36.516 | 0.4572 | 0.5428 | 1.1372 | 32.1116 | 2758.203 | 1261.0432 | 1497.1598 | 17.4302 | -4.175
2016-09-07 02:00 | 1.3 | 3100 | 1240 | 1347.8261 | 2695.6522 | 91.01% | 1241.1594 | 1486.4927 | 2727.6522 | 1363.8261 | 3100 | 34.5788 | 0.45503 | 0.54497 | 1.1365 | 30.4254 | 2758.0776 | 1255.0039 | 1503.0737 | 16.581 | -4.3683
2016-09-07 03:00 | 1.3 | 3100 | 1240 | 1347.8261 | 2695.6522 | 91.22% | 1243.6808 | 1483.215 | 2726.8958 | 1363.4479 | 3100 | 36.4958 | 0.45608 | 0.54392 | 1.1368 | 32.1033 | 2758.9991 | 1258.3224 | 1500.6767 | 17.4616 | -4.2749
2016-09-07 04:00 | 1.3 | 3100 | 1240 | 1347.8261 | 2695.6522 | 92.75% | 1262.0574 | 1459.3254 | 2721.3828 | 1360.6914 | 3100 | 39.2047 | 0.46376 | 0.53624 | 1.1391 | 34.4164 | 2755.7992 | 1278.0182 | 1477.781 | 18.4556 | -3.5798
2016-09-07 05:00 | 1.3 | 3100 | 1240 | 1347.8261 | 2695.6522 | 98.08% | 1325.2909 | 1377.1218 | 2702.4127 | 1351.2064 | 3100 | 41.7813 | 0.49041 | 0.50959 | 1.1471 | 36.4227 | 2738.8354 | 1343.153 | 1395.6825 | 18.5606 | -0.99463
2016-09-07 06:00 | 1.25 | 3040 | 1240 | 1351.1111 | 2702.2222 | 98.06% | 1327.7793 | 1380.2758 | 2708.0552 | 1354.0276 | 3040 | 38.0901 | 0.49031 | 0.50969 | 1.1226 | 33.9309 | 2741.9861 | 1344.4159 | 1397.5702 | 17.2943 | -0.71498
2016-09-07 07:00 | 1.13 | 2640 | 1240 | 1240 | 2478.8 | 98.01% | 1216.2399 | 1265.6489 | 2481.8888 | 1240.9444 | 2640 | 20.1797 | 0.49005 | 0.50995 | 1.0637 | 18.9711 | 2500.8599 | 1225.5366 | 1275.3233 | 9.6744 | -1.3203
2016-09-07 08:00 | 1.13 | 2640 | 1240 | 1240 | 2478.8 | 97.84% | 1214.2105 | 1267.9422 | 2482.1526 | 1241.0763 | 2640 | 18.6228 | 0.48918 | 0.51082 | 1.0636 | 17.5093 | 2499.6619 | 1222.7756 | 1276.8863 | 8.9442 | -1.3369
2016-09-07 09:00 | 1.13 | 2640 | 1240 | 1240 | 2478.8 | 98.08% | 1217.0234 | 1264.7635 | 2481.787 | 1240.8935 | 2640 | 18.5561 | 0.49038 | 0.50962 | 1.0637 | 17.4441 | 2499.231 | 1225.5777 | 1273.6533 | 8.8898 | -1.3139
2016-09-07 10:00 | 1.13 | 2640 | 1240 | 1240 | 2478.8 | 98.05% | 1216.7416 | 1265.0819 | 2481.8236 | 1240.9118 | 2640 | 18.1912 | 0.49026 | 0.50974 | 1.0637 | 17.1013 | 2498.9249 | 1225.1257 | 1273.7991 | 8.7172 | -1.3162
2016-09-07 11:00 | 1.13 | 2640 | 1240 | 1240 | 2478.8 | 98.26% | 1219.2028 | 1262.3008 | 2481.5036 | 1240.7518 | 2640 | 18.3302 | 0.49132 | 0.50868 | 1.0639 | 17.2297 | 2498.7333 | 1227.6681 | 1271.0653 | 8.7645 | -1.296
2016-09-07 12:00 | 1.13 | 2640 | 1240 | 1240 | 2478.8 | 97.83% | 1214.1528 | 1268.0074 | 2482.1601 | 1241.0801 | 2640 | 18.2706 | 0.48915 | 0.51085 | 1.0636 | 17.1782 | 2499.3384 | 1222.5555 | 1276.7829 | 8.7755 | -1.3374
2016-09-07 13:00 | 1.13 | 2640 | 1240 | 1240 | 2478.8 | 96.32% | 1196.4929 | 1287.963 | 2484.4559 | 1242.228 | 2640 | 19.78 | 0.48159 | 0.51841 | 1.0626 | 18.6146 | 2503.0705 | 1205.4575 | 1297.613 | 9.65 | -1.479
2016-09-07 14:00 | 1.13 | 2640 | 1240 | 1240 | 2478.8 | 95.47% | 1186.6044 | 1299.137 | 2485.7414 | 1242.8707 | 2640 | 19.9938 | 0.47736 | 0.52264 | 1.0621 | 18.8255 | 2504.5669 | 1195.591 | 1308.9759 | 9.8389 | -1.5563
2016-09-07 15:00 | 1.13 | 2640 | 1240 | 1240 | 2478.8 | 95.47% | 1186.5493 | 1299.1993 | 2485.7486 | 1242.8743 | 2640 | 19.8276 | 0.47734 | 0.52266 | 1.0621 | 18.6691 | 2504.4177 | 1195.4608 | 1308.9569 | 9.7576 | -1.5567
2016-09-07 16:00 | 1.25 | 3040 | 1240 | 1351.1111 | 2702.2222 | 95.82% | 1300.6493 | 1414.1884 | 2714.8377 | 1357.4188 | 3040 | 37.3182 | 0.47909 | 0.52091 | 1.1198 | 33.3266 | 2748.1643 | 1316.6157 | 1431.5486 | 17.3602 | -1.511
2016-09-07 17:00 | 1.25 | 3040 | 1240 | 1351.1111 | 2702.2222 | 96.39% | 1307.562 | 1405.5475 | 2713.1095 | 1356.5548 | 3040 | 40.8279 | 0.48194 | 0.51806 | 1.1205 | 36.4377 | 2749.5472 | 1325.1228 | 1424.4243 | 18.8768 | -1.3118
2016-09-07 18:00 | 1.25 | 3040 | 1240 | 1351.1111 | 2702.2222 | 97.08% | 1315.8892 | 1395.1385 | 2711.0277 | 1355.5139 | 3040 | 38.0402 | 0.48538 | 0.51462 | 1.1213 | 33.9237 | 2744.9514 | 1332.3552 | 1412.5962 | 17.4577 | -1.0685
2016-09-07 19:00 | 1.25 | 3040 | 1240 | 1351.1111 | 2702.2222 | 98.17% | 1329.0507 | 1378.6866 | 2707.7373 | 1353.8687 | 3040 | 38.0949 | 0.49083 | 0.50917 | 1.1227 | 33.9312 | 2741.6686 | 1345.7053 | 1395.9632 | 17.2766 | -0.67675
2016-09-07 20:00 | 1.25 | 3040 | 1240 | 1351.1111 | 2702.2222 | 98.03% | 1327.3493 | 1380.8134 | 2708.1627 | 1354.0813 | 3040 | 40.4476 | 0.49013 | 0.50987 | 1.1225 | 36.0324 | 2744.1951 | 1345.0099 | 1399.1853 | 18.3719 | -0.7279
2016-09-07 21:00 | 1.25 | 3040 | 1240 | 1351.1111 | 2702.2222 | 97.11% | 1316.3401 | 1394.5748 | 2710.915 | 1355.4575 | 3040 | 38.2815 | 0.48557 | 0.51443 | 1.1214 | 34.1375 | 2745.0524 | 1332.9163 | 1412.1362 | 17.5613 | -1.0552
2016-09-07 22:00 | 1.25 | 3040 | 1240 | 1351.1111 | 2702.2222 | 97.78% | 1324.4254 | 1384.4682 | 2708.8936 | 1354.4468 | 3040 | 42.4509 | 0.48892 | 0.51108 | 1.1222 | 37.8273 | 2746.7209 | 1342.9198 | 1403.8011 | 19.3328 | -0.81544
2016-09-07 23:00 | 1.3 | 3100 | 1240 | 1347.8261 | 2695.6522 | 96.42% | 1305.627 | 1402.6849 | 2708.3119 | 1354.156 | 3100 | 44.9438 | 0.48208 | 0.51792 | 1.1446 | 39.2651 | 2747.5771 | 1324.556 | 1423.0211 | 20.3361 | -1.8309
2016-09-08 | 1.3 | 3100 | 1240 | 1347.8261 | 2695.6522 | 92.06% | 1253.7723 | 1470.096 | 2723.8683 | 1361.9342 | 3100 | 32.6744 | 0.46029 | 0.53971 | 1.1381 | 28.7099 | 2752.5782 | 1266.9872 | 1485.591 | 15.495 | -3.8963
2016-09-08 01:00 | 1.3 | 3100 | 1240 | 1347.8261 | 2695.6522 | 91.44% | 1246.3619 | 1479.7296 | 2726.0914 | 1363.0457 | 3100 | 36.516 | 0.4572 | 0.5428 | 1.1372 | 32.1116 | 2758.203 | 1261.0432 | 1497.1598 | 17.4302 | -4.175
2016-09-08 02:00 | 1.3 | 3100 | 1240 | 1347.8261 | 2695.6522 | 91.01% | 1241.1594 | 1486.4927 | 2727.6522 | 1363.8261 | 3100 | 34.5788 | 0.45503 | 0.54497 | 1.1365 | 30.4254 | 2758.0776 | 1255.0039 | 1503.0737 | 16.581 | -4.3683
2016-09-08 03:00 | 1.3 | 3100 | 1240 | 1347.8261 | 2695.6522 | 91.22% | 1243.6808 | 1483.215 | 2726.8958 | 1363.4479 | 3100 | 36.4958 | 0.45608 | 0.54392 | 1.1368 | 32.1033 | 2758.9991 | 1258.3224 | 1500.6767 | 17.4616 | -4.2749
2016-09-08 04:00 | 1.3 | 3100 | 1240 | 1347.8261 | 2695.6522 | 92.75% | 1262.0574 | 1459.3254 | 2721.3828 | 1360.6914 | 3100 | 39.2047 | 0.46376 | 0.53624 | 1.1391 | 34.4164 | 2755.7992 | 1278.0182 | 1477.781 | 18.4556 | -3.5798
2016-09-08 05:00 | 1.3 | 3100 | 1240 | 1347.8261 | 2695.6522 | 98.08% | 1325.2909 | 1377.1218 | 2702.4127 | 1351.2064 | 3100 | 41.7813 | 0.49041 | 0.50959 | 1.1471 | 36.4227 | 2738.8354 | 1343.153 | 1395.6825 | 18.5606 | -0.99463
2016-09-08 06:00 | 1.3 | 3100 | 1240 | 1347.8261 | 2695.6522 | 98.06% | 1325.0485 | 1377.437 | 2702.4855 | 1351.2427 | 3100 | 45.7081 | 0.49031 | 0.50969 | 1.1471 | 39.8469 | 2742.3324 | 1344.5857 | 1397.7467 | 20.3097 | -1.0051
2016-09-08 07:00 | 1.25 | 3040 | 1240 | 1351.1111 | 2702.2222 | 98.01% | 1327.149 | 1381.0637 | 2708.2127 | 1354.1064 | 3040 | 38.807 | 0.49005 | 0.50995 | 1.1225 | 34.5716 | 2742.7844 | 1344.0907 | 1398.6937 | 17.6299 | -0.73391
2016-09-08 08:00 | 1.25 | 3040 | 1240 | 1351.1111 | 2702.2222 | 97.84% | 1325.0504 | 1383.687 | 2708.7374 | 1354.3687 | 3040 | 35.813 | 0.48918 | 0.51082 | 1.1223 | 31.9105 | 2740.6479 | 1340.6603 | 1399.9877 | 16.3006 | -0.79677
2016-09-08 09:00 | 1.25 | 3040 | 1240 | 1351.1111 | 2702.2222 | 98.08% | 1327.9592 | 1380.051 | 2708.0102 | 1354.0051 | 3040 | 35.6849 | 0.49038 | 0.50962 | 1.1226 | 31.7878 | 2739.798 | 1343.5474 | 1396.2506 | 16.1996 | -0.70958
2016-09-08 10:00 | 1.25 | 3040 | 1240 | 1351.1111 | 2702.2222 | 98.05% | 1327.6679 | 1380.4152 | 2708.083 | 1354.0415 | 3040 | 34.9831 | 0.49026 | 0.50974 | 1.1226 | 31.1635 | 2739.2465 | 1342.9461 | 1396.3004 | 15.8852 | -0.71833
2016-09-08 11:00 | 1.13 | 2640 | 1240 | 1240 | 2478.8 | 98.26% | 1219.2028 | 1262.3008 | 2481.5036 | 1240.7518 | 2640 | 18.3302 | 0.49132 | 0.50868 | 1.0639 | 17.2297 | 2498.7333 | 1227.6681 | 1271.0653 | 8.7645 | -1.296
2016-09-08 12:00 | 1.13 | 2640 | 1240 | 1240 | 2478.8 | 97.83% | 1214.1528 | 1268.0074 | 2482.1601 | 1241.0801 | 2640 | 18.2706 | 0.48915 | 0.51085 | 1.0636 | 17.1782 | 2499.3384 | 1222.5555 | 1276.7829 | 8.7755 | -1.3374
2016-09-08 13:00 | 1.08 | 2640 | 1240 | 1269.2308 | 2538.4615 | 96.32% | 1224.2351 | 1317.8261 | 2542.0612 | 1271.0306 | 2640 | 12.1723 | 0.48159 | 0.51841 | 1.0385 | 11.7207 | 2553.7819 | 1229.8797 | 1323.9022 | 6.0761 | -0.13869
2016-09-08 14:00 | 1.08 | 2640 | 1240 | 1269.2308 | 2538.4615 | 95.47% | 1213.8847 | 1329.0045 | 2542.8892 | 1271.4446 | 2640 | 12.3039 | 0.47736 | 0.52264 | 1.0382 | 11.8513 | 2554.7405 | 1219.5421 | 1335.1984 | 6.1939 | -0.16909
2016-09-08 15:00 | 1 | 2240 | 1240 | 1240 | 2240 | 95.47% | 1183.8052 | 1296.1948 | 2480 | 1240 | 2480 | 0 | 0.47734 | 0.52266 | 1 | 0 | 2480 | 1183.8052 | 1296.1948 | 0 | 0
2016-09-08 16:00 | 1 | 2240 | 1240 | 1240 | 2240 | 95.82% | 1188.1411 | 1291.8589 | 2480 | 1240 | 2480 | 0 | 0.47909 | 0.52091 | 1 | 0 | 2480 | 1188.1411 | 1291.8589 | 0 | 0
2016-09-08 17:00 | 1 | 2240 | 1240 | 1240 | 2240 | 96.39% | 1195.2167 | 1284.7833 | 2480 | 1240 | 2480 | 0 | 0.48194 | 0.51806 | 1 | 0 | 2480 | 1195.2167 | 1284.7833 | 0 | 0
2016-09-08 18:00 | 1 | 2240 | 1240 | 1240 | 2240 | 97.08% | 1203.752 | 1276.248 | 2480 | 1240 | 2480 | 0 | 0.48538 | 0.51462 | 1 | 0 | 2480 | 1203.752 | 1276.248 | 0 | 0
2016-09-08 19:00 | 1 | 2240 | 1240 | 1240 | 2240 | 98.17% | 1217.2694 | 1262.7306 | 2480 | 1240 | 2480 | 0 | 0.49083 | 0.50917 | 1 | 0 | 2480 | 1217.2694 | 1262.7306 | 0 | 0
2016-09-08 20:00 | 1.08 | 2640 | 1240 | 1269.2308 | 2538.4615 | 98.03% | 1245.1193 | 1295.2712 | 2540.3905 | 1270.1952 | 2640 | 12.9432 | 0.49013 | 0.50987 | 1.0392 | 12.4549 | 2552.8453 | 1251.2238 | 1301.6216 | 6.3504 | -0.075634
2016-09-08 21:00 | 1.13 | 2640 | 1240 | 1240 | 2478.8 | 97.11% | 1205.7914 | 1277.4558 | 2483.2471 | 1241.6236 | 2640 | 19.9064 | 0.48557 | 0.51443 | 1.0631 | 18.7244 | 2501.9715 | 1214.8834 | 1287.0882 | 9.6324 | -1.405
2016-09-08 22:00 | 1.13 | 2640 | 1240 | 1240 | 2478.8 | 97.78% | 1213.6062 | 1268.625 | 2482.2312 | 1241.1156 | 2640 | 22.0744 | 0.48892 | 0.51108 | 1.0636 | 20.7553 | 2502.9864 | 1223.7538 | 1279.2326 | 10.6076 | -1.3418
2016-09-08 23:00 | 1.25 | 3040 | 1240 | 1351.1111 | 2702.2222 | 96.42% | 1307.8992 | 1405.126 | 2713.0252 | 1356.5126 | 3040 | 37.4532 | 0.48208 | 0.51792 | 1.1205 | 33.4248 | 2746.45 | 1324.0127 | 1422.4374 | 17.3113 | -1.302
2016-09-09 | 1.25 | 3040 | 1240 | 1351.1111 | 2702.2222 | 92.06% | 1254.8821 | 1471.3974 | 2726.2795 | 1363.1397 | 3040 | 27.2287 | 0.46029 | 0.53971 | 1.1151 | 24.4187 | 2750.6982 | 1266.1218 | 1484.5764 | 13.179 | -2.7683
2016-09-09 01:00 | 1.25 | 3040 | 1240 | 1351.1111 | 2702.2222 | 91.44% | 1247.313 | 1480.8588 | 2728.1718 | 1364.0859 | 3040 | 30.43 | 0.4572 | 0.5428 | 1.1143 | 27.3086 | 2755.4804 | 1259.7984 | 1495.682 | 14.8232 | -2.966
2016-09-09 02:00 | 1.25 | 3040 | 1240 | 1351.1111 | 2702.2222 | 91.01% | 1242.0002 | 1487.4997 | 2729.4999 | 1364.75 | 3040 | 28.8156 | 0.45503 | 0.54497 | 1.1138 | 25.8725 | 2755.3724 | 1253.7729 | 1501.5995 | 14.0998 | -3.103
2016-09-09 03:00 | 1.25 | 3040 | 1240 | 1351.1111 | 2702.2222 | 91.22% | 1244.5749 | 1484.2814 | 2728.8563 | 1364.4281 | 3040 | 30.4131 | 0.45608 | 0.54392 | 1.114 | 27.3004 | 2756.1566 | 1257.026 | 1499.1306 | 14.8492 | -3.0368
2016-09-09 04:00 | 1.25 | 3040 | 1240 | 1351.1111 | 2702.2222 | 92.75% | 1263.3468 | 1460.8164 | 2724.1633 | 1362.0816 | 3040 | 32.6706 | 0.46376 | 0.53624 | 1.1159 | 29.2763 | 2753.4396 | 1276.9239 | 1476.5157 | 15.6992 | -2.5438
2016-09-09 05:00 | 1.25 | 3040 | 1240 | 1351.1111 | 2702.2222 | 98.08% | 1328.0276 | 1379.9655 | 2707.9931 | 1353.9966 | 3040 | 34.8178 | 0.49041 | 0.50959 | 1.1226 | 31.0152 | 2739.0083 | 1343.2377 | 1395.7706 | 15.805 | -0.70753
2016-09-09 06:00 | 1.25 | 3040 | 1240 | 1351.1111 | 2702.2222 | 98.06% | 1327.7793 | 1380.2758 | 2708.0552 | 1354.0276 | 3040 | 38.0901 | 0.49031 | 0.50969 | 1.1226 | 33.9309 | 2741.9861 | 1344.4159 | 1397.5702 | 17.2943 | -0.71498
2016-09-09 07:00 | 1.25 | 3040 | 1240 | 1351.1111 | 2702.2222 | 98.01% | 1327.149 | 1381.0637 | 2708.2127 | 1354.1064 | 3040 | 38.807 | 0.49005 | 0.50995 | 1.1225 | 34.5716 | 2742.7844 | 1344.0907 | 1398.6937 | 17.6299 | -0.73391
2016-09-09 08:00 | 1.25 | 3040 | 1240 | 1351.1111 | 2702.2222 | 97.84% | 1325.0504 | 1383.687 | 2708.7374 | 1354.3687 | 3040 | 35.813 | 0.48918 | 0.51082 | 1.1223 | 31.9105 | 2740.6479 | 1340.6603 | 1399.9877 | 16.3006 | -0.79677
2016-09-09 09:00 | 1.25 | 3040 | 1240 | 1351.1111 | 2702.2222 | 98.08% | 1327.9592 | 1380.051 | 2708.0102 | 1354.0051 | 3040 | 35.6849 | 0.49038 | 0.50962 | 1.1226 | 31.7878 | 2739.798 | 1343.5474 | 1396.2506 | 16.1996 | -0.70958
2016-09-09 10:00 | 1.13 | 2640 | 1240 | 1240 | 2478.8 | 98.05% | 1216.7416 | 1265.0819 | 2481.8236 | 1240.9118 | 2640 | 18.1912 | 0.49026 | 0.50974 | 1.0637 | 17.1013 | 2498.9249 | 1225.1257 | 1273.7991 | 8.7172 | -1.3162
2016-09-09 11:00 | 1.13 | 2640 | 1240 | 1240 | 2478.8 | 98.26% | 1219.2028 | 1262.3008 | 2481.5036 | 1240.7518 | 2640 | 18.3302 | 0.49132 | 0.50868 | 1.0639 | 17.2297 | 2498.7333 | 1227.6681 | 1271.0653 | 8.7645 | -1.296
2016-09-09 12:00 | 1.08 | 2640 | 1240 | 1269.2308 | 2538.4615 | 97.83% | 1242.7297 | 1297.8519 | 2540.5816 | 1270.2908 | 2640 | 11.2434 | 0.48915 | 0.51085 | 1.0391 | 10.82 | 2551.4017 | 1248.0224 | 1303.3793 | 5.5274 | -0.082963
2016-09-09 13:00 | 1 | 2280 | 1240 | 1240 | 2280 | 96.32% | 1194.3469 | 1285.6531 | 2480 | 1240 | 2480 | 0 | 0.48159 | 0.51841 | 1 | 0 | 2480 | 1194.3469 | 1285.6531 | 0 | 0
2016-09-09 14:00 | 1 | 2280 | 1240 | 1240 | 2280 | 95.47% | 1183.8637 | 1296.1363 | 2480 | 1240 | 2480 | 0 | 0.47736 | 0.52264 | 1 | 0 | 2480 | 1183.8637 | 1296.1363 | 0 | 0
2016-09-09 15:00 | 1 | 2280 | 1240 | 1240 | 2280 | 95.47% | 1183.8052 | 1296.1948 | 2480 | 1240 | 2480 | 0 | 0.47734 | 0.52266 | 1 | 0 | 2480 | 1183.8052 | 1296.1948 | 0 | 0
2016-09-09 16:00 | 1 | 2280 | 1240 | 1240 | 2280 | 95.82% | 1188.1411 | 1291.8589 | 2480 | 1240 | 2480 | 0 | 0.47909 | 0.52091 | 1 | 0 | 2480 | 1188.1411 | 1291.8589 | 0 | 0
2016-09-09 17:00 | 1 | 2280 | 1240 | 1240 | 2280 | 96.39% | 1195.2167 | 1284.7833 | 2480 | 1240 | 2480 | 0 | 0.48194 | 0.51806 | 1 | 0 | 2480 | 1195.2167 | 1284.7833 | 0 | 0
2016-09-09 18:00 | 1 | 2280 | 1240 | 1240 | 2280 | 97.08% | 1203.752 | 1276.248 | 2480 | 1240 | 2480 | 0 | 0.48538 | 0.51462 | 1 | 0 | 2480 | 1203.752 | 1276.248 | 0 | 0
2016-09-09 19:00 | 1.08 | 2640 | 1240 | 1269.2308 | 2538.4615 | 98.17% | 1246.8434 | 1293.4091 | 2540.2525 | 1270.1263 | 2640 | 12.1904 | 0.49083 | 0.50917 | 1.0393 | 11.7298 | 2551.9823 | 1252.6008 | 1299.3815 | 5.9724 | -0.070326
2016-09-09 20:00 | 1.13 | 2640 | 1240 | 1240 | 2478.8 | 98.03% | 1216.4336 | 1265.4301 | 2481.8636 | 1240.9318 | 2640 | 21.0327 | 0.49013 | 0.50987 | 1.0637 | 19.7729 | 2501.6365 | 1226.1248 | 1275.5117 | 10.0816 | -1.3187
2016-09-09 21:00 | 1.25 | 3040 | 1240 | 1351.1111 | 2702.2222 | 97.11% | 1316.3401 | 1394.5748 | 2710.915 | 1355.4575 | 3040 | 38.2815 | 0.48557 | 0.51443 | 1.1214 | 34.1375 | 2745.0524 | 1332.9163 | 1412.1362 | 17.5613 | -1.0552
2016-09-09 22:00 | 1.3 | 3100 | 1240 | 1347.8261 | 2695.6522 | 97.78% | 1321.7728 | 1381.6953 | 2703.4682 | 1351.7341 | 3100 | 50.941 | 0.48892 | 0.51108 | 1.1467 | 44.425 | 2747.8931 | 1343.493 | 1404.4002 | 22.7048 | -1.1464
2016-09-09 23:00 | 1.3 | 3100 | 1240 | 1347.8261 | 2695.6522 | 96.42% | 1305.627 | 1402.6849 | 2708.3119 | 1354.156 | 3100 | 44.9438 | 0.48208 | 0.51792 | 1.1446 | 39.2651 | 2747.5771 | 1324.556 | 1423.0211 | 20.3361 | -1.8309
2016-09-10 | 1.3 | 3100 | 1240 | 1347.8261 | 2695.6522 | 92.06% | 1253.7723 | 1470.096 | 2723.8683 | 1361.9342 | 3100 | 32.6744 | 0.46029 | 0.53971 | 1.1381 | 28.7099 | 2752.5782 | 1266.9872 | 1485.591 | 15.495 | -3.8963
2016-09-10 01:00 | 1.3 | 3100 | 1240 | 1347.8261 | 2695.6522 | 91.44% | 1246.3619 | 1479.7296 | 2726.0914 | 1363.0457 | 3100 | 36.516 | 0.4572 | 0.5428 | 1.1372 | 32.1116 | 2758.203 | 1261.0432 | 1497.1598 | 17.4302 | -4.175
2016-09-10 02:00 | 1.3 | 3100 | 1240 | 1347.8261 | 2695.6522 | 91.01% | 1241.1594 | 1486.4927 | 2727.6522 | 1363.8261 | 3100 | 34.5788 | 0.45503 | 0.54497 | 1.1365 | 30.4254 | 2758.0776 | 1255.0039 | 1503.0737 | 16.581 | -4.3683
2016-09-10 03:00 | 1.3 | 3100 | 1240 | 1347.8261 | 2695.6522 | 91.22% | 1243.6808 | 1483.215 | 2726.8958 | 1363.4479 | 3100 | 36.4958 | 0.45608 | 0.54392 | 1.1368 | 32.1033 | 2758.9991 | 1258.3224 | 1500.6767 | 17.4616 | -4.2749
2016-09-10 04:00 | 1.3 | 3100 | 1240 | 1347.8261 | 2695.6522 | 92.75% | 1262.0574 | 1459.3254 | 2721.3828 | 1360.6914 | 3100 | 39.2047 | 0.46376 | 0.53624 | 1.1391 | 34.4164 | 2755.7992 | 1278.0182 | 1477.781 | 18.4556 | -3.5798
2016-09-10 05:00 | 1.3 | 3100 | 1240 | 1347.8261 | 2695.6522 | 98.08% | 1325.2909 | 1377.1218 | 2702.4127 | 1351.2064 | 3100 | 41.7813 | 0.49041 | 0.50959 | 1.1471 | 36.4227 | 2738.8354 | 1343.153 | 1395.6825 | 18.5606 | -0.99463
2016-09-10 06:00 | 1.3 | 3100 | 1240 | 1347.8261 | 2695.6522 | 98.06% | 1325.0485 | 1377.437 | 2702.4855 | 1351.2427 | 3100 | 45.7081 | 0.49031 | 0.50969 | 1.1471 | 39.8469 | 2742.3324 | 1344.5857 | 1397.7467 | 20.3097 | -1.0051
2016-09-10 07:00 | 1.3 | 3100 | 1240 | 1347.8261 | 2695.6522 | 98.01% | 1324.4329 | 1378.2372 | 2702.6701 | 1351.3351 | 3100 | 46.5684 | 0.49005 | 0.50995 | 1.147 | 40.5997 | 2743.2699 | 1344.3286 | 1398.9412 | 20.704 | -1.0317
2016-09-10 08:00 | 1.3 | 3100 | 1240 | 1347.8261 | 2695.6522 | 97.84% | 1322.3832 | 1380.9018 | 2703.285 | 1351.6425 | 3100 | 42.9756 | 0.48918 | 0.51082 | 1.1468 | 37.4759 | 2740.7609 | 1340.7155 | 1400.0454 | 19.1436 | -1.1201
2016-09-10 09:00 | 1.25 | 3040 | 1240 | 1351.1111 | 2702.2222 | 98.08% | 1327.9592 | 1380.051 | 2708.0102 | 1354.0051 | 3040 | 35.6849 | 0.49038 | 0.50962 | 1.1226 | 31.7878 | 2739.798 | 1343.5474 | 1396.2506 | 16.1996 | -0.70958
2016-09-10 10:00 | 1.13 | 2640 | 1240 | 1240 | 2478.8 | 98.05% | 1216.7416 | 1265.0819 | 2481.8236 | 1240.9118 | 2640 | 18.1912 | 0.49026 | 0.50974 | 1.0637 | 17.1013 | 2498.9249 | 1225.1257 | 1273.7991 | 8.7172 | -1.3162
2016-09-10 11:00 | 1.08 | 2640 | 1240 | 1269.2308 | 2538.4615 | 98.26% | 1248.0208 | 1292.1375 | 2540.1583 | 1270.0792 | 2640 | 11.2801 | 0.49132 | 0.50868 | 1.0393 | 10.8535 | 2551.0119 | 1253.3534 | 1297.6585 | 5.521 | -0.066693
2016-09-10 12:00 | 1 | 2240 | 1240 | 1240 | 2240 | 97.83% | 1213.0961 | 1266.9039 | 2480 | 1240 | 2480 | 0 | 0.48915 | 0.51085 | 1 | 0 | 2480 | 1213.0961 | 1266.9039 | 0 | 0
2016-09-10 13:00 | 1 | 2280 | 1240 | 1240 | 2280 | 96.32% | 1194.3469 | 1285.6531 | 2480 | 1240 | 2480 | 0 | 0.48159 | 0.51841 | 1 | 0 | 2480 | 1194.3469 | 1285.6531 | 0 | 0
2016-09-10 14:00 | 1 | 2140 | 1240 | 1240 | 2140 | 95.47% | 1183.8637 | 1296.1363 | 2480 | 1240 | 2480 | 0 | 0.47736 | 0.52264 | 1 | 0 | 2480 | 1183.8637 | 1296.1363 | 0 | 0
2016-09-10 15:00 | 1 | 2140 | 1240 | 1240 | 2140 | 95.47% | 1183.8052 | 1296.1948 | 2480 | 1240 | 2480 | 0 | 0.47734 | 0.52266 | 1 | 0 | 2480 | 1183.8052 | 1296.1948 | 0 | 0
2016-09-10 16:00 | 1 | 2140 | 1240 | 1240 | 2140 | 95.82% | 1188.1411 | 1291.8589 | 2480 | 1240 | 2480 | 0 | 0.47909 | 0.52091 | 1 | 0 | 2480 | 1188.1411 | 1291.8589 | 0 | 0
2016-09-10 17:00 | 1 | 2140 | 1240 | 1240 | 2140 | 96.39% | 1195.2167 | 1284.7833 | 2480 | 1240 | 2480 | 0 | 0.48194 | 0.51806 | 1 | 0 | 2480 | 1195.2167 | 1284.7833 | 0 | 0
2016-09-10 18:00 | 1 | 2280 | 1240 | 1240 | 2280 | 97.08% | 1203.752 | 1276.248 | 2480 | 1240 | 2480 | 0 | 0.48538 | 0.51462 | 1 | 0 | 2480 | 1203.752 | 1276.248 | 0 | 0
2016-09-10 19:00 | 1 | 2240 | 1240 | 1240 | 2240 | 98.17% | 1217.2694 | 1262.7306 | 2480 | 1240 | 2480 | 0 | 0.49083 | 0.50917 | 1 | 0 | 2480 | 1217.2694 | 1262.7306 | 0 | 0
2016-09-10 20:00 | 1 | 2240 | 1240 | 1240 | 2240 | 98.03% | 1215.5202 | 1264.4798 | 2480 | 1240 | 2480 | 0 | 0.49013 | 0.50987 | 1 | 0 | 2480 | 1215.5202 | 1264.4798 | 0 | 0
2016-09-10 21:00 | 1.08 | 2640 | 1240 | 1269.2308 | 2538.4615 | 97.11% | 1233.9715 | 1307.3108 | 2541.2823 | 1270.6411 | 2640 | 12.2501 | 0.48557 | 0.51443 | 1.0388 | 11.792 | 2553.0743 | 1239.6974 | 1313.3769 | 6.0662 | -0.10957
2016-09-10 22:00 | 1.13 | 2640 | 1240 | 1240 | 2478.8 | 97.78% | 1213.6062 | 1268.625 | 2482.2312 | 1241.1156 | 2640 | 22.0744 | 0.48892 | 0.51108 | 1.0636 | 20.7553 | 2502.9864 | 1223.7538 | 1279.2326 | 10.6076 | -1.3418
2016-09-10 23:00 | 1.13 | 2640 | 1240 | 1240 | 2478.8 | 96.42% | 1197.6384 | 1286.6686 | 2484.307 | 1242.1535 | 2640 | 19.4757 | 0.48208 | 0.51792 | 1.0627 | 18.3271 | 2502.6341 | 1206.4735 | 1296.1606 | 9.4919 | -1.4699
2016-09-11 | 1.25 | 3040 | 1240 | 1351.1111 | 2702.2222 | 92.06% | 1254.8821 | 1471.3974 | 2726.2795 | 1363.1397 | 3040 | 27.2287 | 0.46029 | 0.53971 | 1.1151 | 24.4187 | 2750.6982 | 1266.1218 | 1484.5764 | 13.179 | -2.7683
2016-09-11 01:00 | 1.25 | 3040 | 1240 | 1351.1111 | 2702.2222 | 91.44% | 1247.313 | 1480.8588 | 2728.1718 | 1364.0859 | 3040 | 30.43 | 0.4572 | 0.5428 | 1.1143 | 27.3086 | 2755.4804 | 1259.7984 | 1495.682 | 14.8232 | -2.966
2016-09-11 02:00 | 1.25 | 3040 | 1240 | 1351.1111 | 2702.2222 | 91.01% | 1242.0002 | 1487.4997 | 2729.4999 | 1364.75 | 3040 | 28.8156 | 0.45503 | 0.54497 | 1.1138 | 25.8725 | 2755.3724 | 1253.7729 | 1501.5995 | 14.0998 | -3.103
2016-09-11 03:00 | 1.25 | 3040 | 1240 | 1351.1111 | 2702.2222 | 91.22% | 1244.5749 | 1484.2814 | 2728.8563 | 1364.4281 | 3040 | 30.4131 | 0.45608 | 0.54392 | 1.114 | 27.3004 | 2756.1566 | 1257.026 | 1499.1306 | 14.8492 | -3.0368
2016-09-11 04:00 | 1.25 | 3040 | 1240 | 1351.1111 | 2702.2222 | 92.75% | 1263.3468 | 1460.8164 | 2724.1633 | 1362.0816 | 3040 | 32.6706 | 0.46376 | 0.53624 | 1.1159 | 29.2763 | 2753.4396 | 1276.9239 | 1476.5157 | 15.6992 | -2.5438
2016-09-11 05:00 | 1.25 | 3040 | 1240 | 1351.1111 | 2702.2222 | 98.08% | 1328.0276 | 1379.9655 | 2707.9931 | 1353.9966 | 3040 | 34.8178 | 0.49041 | 0.50959 | 1.1226 | 31.0152 | 2739.0083 | 1343.2377 | 1395.7706 | 15.805 | -0.70753
2016-09-11 06:00 | 1.25 | 3040 | 1240 | 1351.1111 | 2702.2222 | 98.06% | 1327.7793 | 1380.2758 | 2708.0552 | 1354.0276 | 3040 | 38.0901 | 0.49031 | 0.50969 | 1.1226 | 33.9309 | 2741.9861 | 1344.4159 | 1397.5702 | 17.2943 | -0.71498
2016-09-11 07:00 | 1.25 | 3040 | 1240 | 1351.1111 | 2702.2222 | 98.01% | 1327.149 | 1381.0637 | 2708.2127 | 1354.1064 | 3040 | 38.807 | 0.49005 | 0.50995 | 1.1225 | 34.5716 | 2742.7844 | 1344.0907 | 1398.6937 | 17.6299 | -0.73391
2016-09-11 08:00 | 1.25 | 3040 | 1240 | 1351.1111 | 2702.2222 | 97.84% | 1325.0504 | 1383.687 | 2708.7374 | 1354.3687 | 3040 | 35.813 | 0.48918 | 0.51082 | 1.1223 | 31.9105 | 2740.6479 | 1340.6603 | 1399.9877 | 16.3006 | -0.79677
2016-09-11 09:00 | 1.13 | 2640 | 1240 | 1240 | 2478.8 | 98.08% | 1217.0234 | 1264.7635 | 2481.787 | 1240.8935 | 2640 | 18.5561 | 0.49038 | 0.50962 | 1.0637 | 17.4441 | 2499.231 | 1225.5777 | 1273.6533 | 8.8898 | -1.3139
2016-09-11 10:00 | 1.08 | 2640 | 1240 | 1269.2308 | 2538.4615 | 98.05% | 1245.442 | 1294.9226 | 2540.3646 | 1270.1823 | 2640 | 11.1946 | 0.49026 | 0.50974 | 1.0392 | 10.7721 | 2551.1367 | 1250.7232 | 1300.4135 | 5.491 | -0.074641
2016-09-11 11:00 | 1 | 2280 | 1240 | 1240 | 2280 | 98.26% | 1218.4641 | 1261.5359 | 2480 | 1240 | 2480 | 0 | 0.49132 | 0.50868 | 1 | 0 | 2480 | 1218.4641 | 1261.5359 | 0 | 0
2016-09-11 12:00 | 1 | 2140 | 1240 | 1240 | 2140 | 97.83% | 1213.0961 | 1266.9039 | 2480 | 1240 | 2480 | 0 | 0.48915 | 0.51085 | 1 | 0 | 2480 | 1213.0961 | 1266.9039 | 0 | 0
2016-09-11 13:00 | 1 | 2140 | 1240 | 1240 | 2140 | 96.32% | 1194.3469 | 1285.6531 | 2480 | 1240 | 2480 | 0 | 0.48159 | 0.51841 | 1 | 0 | 2480 | 1194.3469 | 1285.6531 | 0 | 0
2016-09-11 14:00 | 1 | 2140 | 1240 | 1240 | 2140 | 95.47% | 1183.8637 | 1296.1363 | 2480 | 1240 | 2480 | 0 | 0.47736 | 0.52264 | 1 | 0 | 2480 | 1183.8637 | 1296.1363 | 0 | 0
2016-09-11 15:00 | 1 | 2140 | 1240 | 1240 | 2140 | 95.47% | 1183.8052 | 1296.1948 | 2480 | 1240 | 2480 | 0 | 0.47734 | 0.52266 | 1 | 0 | 2480 | 1183.8052 | 1296.1948 | 0 | 0
2016-09-11 16:00 | 1 | 2140 | 1240 | 1240 | 2140 | 95.82% | 1188.1411 | 1291.8589 | 2480 | 1240 | 2480 | 0 | 0.47909 | 0.52091 | 1 | 0 | 2480 | 1188.1411 | 1291.8589 | 0 | 0
2016-09-11 17:00 | 1 | 2140 | 1240 | 1240 | 2140 | 96.39% | 1195.2167 | 1284.7833 | 2480 | 1240 | 2480 | 0 | 0.48194 | 0.51806 | 1 | 0 | 2480 | 1195.2167 | 1284.7833 | 0 | 0
2016-09-11 18:00 | 1 | 2140 | 1240 | 1240 | 2140 | 97.08% | 1203.752 | 1276.248 | 2480 | 1240 | 2480 | 0 | 0.48538 | 0.51462 | 1 | 0 | 2480 | 1203.752 | 1276.248 | 0 | 0
2016-09-11 19:00 | 1 | 2280 | 1240 | 1240 | 2280 | 98.17% | 1217.2694 | 1262.7306 | 2480 | 1240 | 2480 | 0 | 0.49083 | 0.50917 | 1 | 0 | 2480 | 1217.2694 | 1262.7306 | 0 | 0
2016-09-11 20:00 | 1 | 2240 | 1240 | 1240 | 2240 | 98.03% | 1215.5202 | 1264.4798 | 2480 | 1240 | 2480 | 0 | 0.49013 | 0.50987 | 1 | 0 | 2480 | 1215.5202 | 1264.4798 | 0 | 0
2016-09-11 21:00 | 1.08 | 2640 | 1240 | 1269.2308 | 2538.4615 | 97.11% | 1233.9715 | 1307.3108 | 2541.2823 | 1270.6411 | 2640 | 12.2501 | 0.48557 | 0.51443 | 1.0388 | 11.792 | 2553.0743 | 1239.6974 | 1313.3769 | 6.0662 | -0.10957
2016-09-11 22:00 | 1.13 | 2640 | 1240 | 1240 | 2478.8 | 97.78% | 1213.6062 | 1268.625 | 2482.2312 | 1241.1156 | 2640 | 22.0744 | 0.48892 | 0.51108 | 1.0636 | 20.7553 | 2502.9864 | 1223.7538 | 1279.2326 | 10.6076 | -1.3418
2016-09-11 23:00 | 1.13 | 2640 | 1240 | 1240 | 2478.8 | 96.42% | 1197.6384 | 1286.6686 | 2484.307 | 1242.1535 | 2640 | 19.4757 | 0.48208 | 0.51792 | 1.0627 | 18.3271 | 2502.6341 | 1206.4735 | 1296.1606 | 9.4919 | -1.4699
2016-09-12 | 1.25 | 3040 | 1240 | 1351.1111 | 2702.2222 | 92.06% | 1254.8821 | 1471.3974 | 2726.2795 | 1363.1397 | 3040 | 27.2287 | 0.46029 | 0.53971 | 1.1151 | 24.4187 | 2750.6982 | 1266.1218 | 1484.5764 | 13.179 | -2.7683
2016-09-12 01:00 | 1.25 | 3040 | 1240 | 1351.1111 | 2702.2222 | 91.44% | 1247.313 | 1480.8588 | 2728.1718 | 1364.0859 | 3040 | 30.43 | 0.4572 | 0.5428 | 1.1143 | 27.3086 | 2755.4804 | 1259.7984 | 1495.682 | 14.8232 | -2.966
2016-09-12 02:00 | 1.25 | 3040 | 1240 | 1351.1111 | 2702.2222 | 91.01% | 1242.0002 | 1487.4997 | 2729.4999 | 1364.75 | 3040 | 28.8156 | 0.45503 | 0.54497 | 1.1138 | 25.8725 | 2755.3724 | 1253.7729 | 1501.5995 | 14.0998 | -3.103
2016-09-12 03:00 | 1.25 | 3040 | 1240 | 1351.1111 | 2702.2222 | 91.22% | 1244.5749 | 1484.2814 | 2728.8563 | 1364.4281 | 3040 | 30.4131 | 0.45608 | 0.54392 | 1.114 | 27.3004 | 2756.1566 | 1257.026 | 1499.1306 | 14.8492 | -3.0368
2016-09-12 04:00 | 1.25 | 3040 | 1240 | 1351.1111 | 2702.2222 | 92.75% | 1263.3468 | 1460.8164 | 2724.1633 | 1362.0816 | 3040 | 32.6706 | 0.46376 | 0.53624 | 1.1159 | 29.2763 | 2753.4396 | 1276.9239 | 1476.5157 | 15.6992 | -2.5438
2016-09-12 05:00 | 1.25 | 3040 | 1240 | 1351.1111 | 2702.2222 | 98.08% | 1328.0276 | 1379.9655 | 2707.9931 | 1353.9966 | 3040 | 34.8178 | 0.49041 | 0.50959 | 1.1226 | 31.0152 | 2739.0083 | 1343.2377 | 1395.7706 | 15.805 | -0.70753
2016-09-12 06:00 | 1.25 | 3040 | 1240 | 1351.1111 | 2702.2222 | 98.06% | 1327.7793 | 1380.2758 | 2708.0552 | 1354.0276 | 3040 | 38.0901 | 0.49031 | 0.50969 | 1.1226 | 33.9309 | 2741.9861 | 1344.4159 | 1397.5702 | 17.2943 | -0.71498
2016-09-12 07:00 | 1.25 | 3040 | 1240 | 1351.1111 | 2702.2222 | 98.01% | 1327.149 | 1381.0637 | 2708.2127 | 1354.1064 | 3040 | 38.807 | 0.49005 | 0.50995 | 1.1225 | 34.5716 | 2742.7844 | 1344.0907 | 1398.6937 | 17.6299 | -0.73391
2016-09-12 08:00 | 1.25 | 3040 | 1240 | 1351.1111 | 2702.2222 | 97.84% | 1325.0504 | 1383.687 | 2708.7374 | 1354.3687 | 3040 | 35.813 | 0.48918 | 0.51082 | 1.1223 | 31.9105 | 2740.6479 | 1340.6603 | 1399.9877 | 16.3006 | -0.79677
2016-09-12 09:00 | 1.13 | 2640 | 1240 | 1240 | 2478.8 | 98.08% | 1217.0234 | 1264.7635 | 2481.787 | 1240.8935 | 2640 | 18.5561 | 0.49038 | 0.50962 | 1.0637 | 17.4441 | 2499.231 | 1225.5777 | 1273.6533 | 8.8898 | -1.3139
2016-09-12 10:00 | 1 | 2240 | 1240 | 1240 | 2240 | 98.05% | 1215.8476 | 1264.1524 | 2480 | 1240 | 2480 | 0 | 0.49026 | 0.50974 | 1 | 0 | 2480 | 1215.8476 | 1264.1524 | 0 | 0
2016-09-12 11:00 | 1 | 2280 | 1240 | 1240 | 2280 | 98.26% | 1218.4641 | 1261.5359 | 2480 | 1240 | 2480 | 0 | 0.49132 | 0.50868 | 1 | 0 | 2480 | 1218.4641 | 1261.5359 | 0 | 0
2016-09-12 12:00 | 1 | 2140 | 1240 | 1240 | 2140 | 97.83% | 1213.0961 | 1266.9039 | 2480 | 1240 | 2480 | 0 | 0.48915 | 0.51085 | 1 | 0 | 2480 | 1213.0961 | 1266.9039 | 0 | 0
2016-09-12 13:00 | 1 | 2140 | 1240 | 1240 | 2140 | 96.32% | 1194.3469 | 1285.6531 | 2480 | 1240 | 2480 | 0 | 0.48159 | 0.51841 | 1 | 0 | 2480 | 1194.3469 | 1285.6531 | 0 | 0
2016-09-12 14:00 | 1 | 2140 | 1240 | 1240 | 2140 | 95.47% | 1183.8637 | 1296.1363 | 2480 | 1240 | 2480 | 0 | 0.47736 | 0.52264 | 1 | 0 | 2480 | 1183.8637 | 1296.1363 | 0 | 0
2016-09-12 15:00 | 1 | 2140 | 1240 | 1240 | 2140 | 95.47% | 1183.8052 | 1296.1948 | 2480 | 1240 | 2480 | 0 | 0.47734 | 0.52266 | 1 | 0 | 2480 | 1183.8052 | 1296.1948 | 0 | 0
2016-09-12 16:00 | 1 | 2140 | 1240 | 1240 | 2140 | 95.82% | 1188.1411 | 1291.8589 | 2480 | 1240 | 2480 | 0 | 0.47909 | 0.52091 | 1 | 0 | 2480 | 1188.1411 | 1291.8589 | 0 | 0
2016-09-12 17:00 | 1 | 2140 | 1240 | 1240 | 2140 | 96.39% | 1195.2167 | 1284.7833 | 2480 | 1240 | 2480 | 0 | 0.48194 | 0.51806 | 1 | 0 | 2480 | 1195.2167 | 1284.7833 | 0 | 0
2016-09-12 18:00 | 1 | 2140 | 1240 | 1240 | 2140 | 97.08% | 1203.752 | 1276.248 | 2480 | 1240 | 2480 | 0 | 0.48538 | 0.51462 | 1 | 0 | 2480 | 1203.752 | 1276.248 | 0 | 0
2016-09-12 19:00 | 1 | 2140 | 1240 | 1240 | 2140 | 98.17% | 1217.2694 | 1262.7306 | 2480 | 1240 | 2480 | 0 | 0.49083 | 0.50917 | 1 | 0 | 2480 | 1217.2694 | 1262.7306 | 0 | 0
2016-09-12 20:00 | 1 | 2140 | 1240 | 1240 | 2140 | 98.03% | 1215.5202 | 1264.4798 | 2480 | 1240 | 2480 | 0 | 0.49013 | 0.50987 | 1 | 0 | 2480 | 1215.5202 | 1264.4798 | 0 | 0
2016-09-12 21:00 | 1 | 2280 | 1240 | 1240 | 2280 | 97.11% | 1204.2147 | 1275.7853 | 2480 | 1240 | 2480 | 0 | 0.48557 | 0.51443 | 1 | 0 | 2480 | 1204.2147 | 1275.7853 | 0 | 0
2016-09-12 22:00 | 1 | 2240 | 1240 | 1240 | 2240 | 97.78% | 1212.5153 | 1267.4847 | 2480 | 1240 | 2480 | 0 | 0.48892 | 0.51108 | 1 | 0 | 2480 | 1212.5153 | 1267.4847 | 0 | 0
2016-09-12 23:00 | 1.08 | 2640 | 1240 | 1269.2308 | 2538.4615 | 96.42% | 1225.4343 | 1316.5309 | 2541.9653 | 1270.9826 | 2640 | 11.985 | 0.48208 | 0.51792 | 1.0386 | 11.54 | 2553.5052 | 1230.9975 | 1322.5077 | 5.9768 | -0.13513
2016-09-13 | 1.25 | 3040 | 1240 | 1351.1111 | 2702.2222 | 92.06% | 1254.8821 | 1471.3974 | 2726.2795 | 1363.1397 | 3040 | 27.2287 | 0.46029 | 0.53971 | 1.1151 | 24.4187 | 2750.6982 | 1266.1218 | 1484.5764 | 13.179 | -2.7683
2016-09-13 01:00 | 1.25 | 3040 | 1240 | 1351.1111 | 2702.2222 | 91.44% | 1247.313 | 1480.8588 | 2728.1718 | 1364.0859 | 3040 | 30.43 | 0.4572 | 0.5428 | 1.1143 | 27.3086 | 2755.4804 | 1259.7984 | 1495.682 | 14.8232 | -2.966
2016-09-13 02:00 | 1.25 | 3040 | 1240 | 1351.1111 | 2702.2222 | 91.01% | 1242.0002 | 1487.4997 | 2729.4999 | 1364.75 | 3040 | 28.8156 | 0.45503 | 0.54497 | 1.1138 | 25.8725 | 2755.3724 | 1253.7729 | 1501.5995 | 14.0998 | -3.103
2016-09-13 03:00 | 1.25 | 3040 | 1240 | 1351.1111 | 2702.2222 | 91.22% | 1244.5749 | 1484.2814 | 2728.8563 | 1364.4281 | 3040 | 30.4131 | 0.45608 | 0.54392 | 1.114 | 27.3004 | 2756.1566 | 1257.026 | 1499.1306 | 14.8492 | -3.0368
2016-09-13 04:00 | 1.25 | 3040 | 1240 | 1351.1111 | 2702.2222 | 92.75% | 1263.3468 | 1460.8164 | 2724.1633 | 1362.0816 | 3040 | 32.6706 | 0.46376 | 0.53624 | 1.1159 | 29.2763 | 2753.4396 | 1276.9239 | 1476.5157 | 15.6992 | -2.5438
2016-09-13 05:00 | 1.25 | 3040 | 1240 | 1351.1111 | 2702.2222 | 98.08% | 1328.0276 | 1379.9655 | 2707.9931 | 1353.9966 | 3040 | 34.8178 | 0.49041 | 0.50959 | 1.1226 | 31.0152 | 2739.0083 | 1343.2377 | 1395.7706 | 15.805 | -0.70753
2016-09-13 06:00 | 1.25 | 3040 | 1240 | 1351.1111 | 2702.2222 | 98.06% | 1327.7793 | 1380.2758 | 2708.0552 | 1354.0276 | 3040 | 38.0901 | 0.49031 | 0.50969 | 1.1226 | 33.9309 | 2741.9861 | 1344.4159 | 1397.5702 | 17.2943 | -0.71498
2016-09-13 07:00 | 1.13 | 2640 | 1240 | 1240 | 2478.8 | 98.01% | 1216.2399 | 1265.6489 | 2481.8888 | 1240.9444 | 2640 | 20.1797 | 0.49005 | 0.50995 | 1.0637 | 18.9711 | 2500.8599 | 1225.5366 | 1275.3233 | 9.6744 | -1.3203
2016-09-13 08:00 | 1.13 | 2640 | 1240 | 1240 | 2478.8 | 97.84% | 1214.2105 | 1267.9422 | 2482.1526 | 1241.0763 | 2640 | 18.6228 | 0.48918 | 0.51082 | 1.0636 | 17.5093 | 2499.6619 | 1222.7756 | 1276.8863 | 8.9442 | -1.3369
2016-09-13 09:00 | 1.13 | 2640 | 1240 | 1240 | 2478.8 | 98.08% | 1217.0234 | 1264.7635 | 2481.787 | 1240.8935 | 2640 | 18.5561 | 0.49038 | 0.50962 | 1.0637 | 17.4441 | 2499.231 | 1225.5777 | 1273.6533 | 8.8898 | -1.3139
2016-09-13 10:00 | 1.08 | 2640 | 1240 | 1269.2308 | 2538.4615 | 98.05% | 1245.442 | 1294.9226 | 2540.3646 | 1270.1823 | 2640 | 11.1946 | 0.49026 | 0.50974 | 1.0392 | 10.7721 | 2551.1367 | 1250.7232 | 1300.4135 | 5.491 | -0.074641
2016-09-13 11:00 | 1 | 2280 | 1240 | 1240 | 2280 | 98.26% | 1218.4641 | 1261.5359 | 2480 | 1240 | 2480 | 0 | 0.49132 | 0.50868 | 1 | 0 | 2480 | 1218.4641 | 1261.5359 | 0 | 0
2016-09-13 12:00 | 1 | 2140 | 1240 | 1240 | 2140 | 97.83% | 1213.0961 | 1266.9039 | 2480 | 1240 | 2480 | 0 | 0.48915 | 0.51085 | 1 | 0 | 2480 | 1213.0961 | 1266.9039 | 0 | 0
2016-09-13 13:00 | 1 | 2140 | 1240 | 1240 | 2140 | 96.32% | 1194.3469 | 1285.6531 | 2480 | 1240 | 2480 | 0 | 0.48159 | 0.51841 | 1 | 0 | 2480 | 1194.3469 | 1285.6531 | 0 | 0
2016-09-13 14:00 | 1 | 2140 | 1240 | 1240 | 2140 | 95.47% | 1183.8637 | 1296.1363 | 2480 | 1240 | 2480 | 0 | 0.47736 | 0.52264 | 1 | 0 | 2480 | 1183.8637 | 1296.1363 | 0 | 0
2016-09-13 15:00 | 1 | 2140 | 1240 | 1240 | 2140 | 95.47% | 1183.8052 | 1296.1948 | 2480 | 1240 | 2480 | 0 | 0.47734 | 0.52266 | 1 | 0 | 2480 | 1183.8052 | 1296.1948 | 0 | 0
2016-09-13 16:00 | 1 | 2140 | 1240 | 1240 | 2140 | 95.82% | 1188.1411 | 1291.8589 | 2480 | 1240 | 2480 | 0 | 0.47909 | 0.52091 | 1 | 0 | 2480 | 1188.1411 | 1291.8589 | 0 | 0
2016-09-13 17:00 | 1 | 2140 | 1240 | 1240 | 2140 | 96.39% | 1195.2167 | 1284.7833 | 2480 | 1240 | 2480 | 0 | 0.48194 | 0.51806 | 1 | 0 | 2480 | 1195.2167 | 1284.7833 | 0 | 0
2016-09-13 18:00 | 1 | 2140 | 1240 | 1240 | 2140 | 97.08% | 1203.752 | 1276.248 | 2480 | 1240 | 2480 | 0 | 0.48538 | 0.51462 | 1 | 0 | 2480 | 1203.752 | 1276.248 | 0 | 0
2016-09-13 19:00 | 1 | 2280 | 1240 | 1240 | 2280 | 98.17% | 1217.2694 | 1262.7306 | 2480 | 1240 | 2480 | 0 | 0.49083 | 0.50917 | 1 | 0 | 2480 | 1217.2694 | 1262.7306 | 0 | 0
2016-09-13 20:00 | 1 | 2240 | 1240 | 1240 | 2240 | 98.03% | 1215.5202 | 1264.4798 | 2480 | 1240 | 2480 | 0 | 0.49013 | 0.50987 | 1 | 0 | 2480 | 1215.5202 | 1264.4798 | 0 | 0
2016-09-13 21:00 | 1.08 | 2640 | 1240 | 1269.2308 | 2538.4615 | 97.11% | 1233.9715 | 1307.3108 | 2541.2823 | 1270.6411 | 2640 | 12.2501 | 0.48557 | 0.51443 | 1.0388 | 11.792 | 2553.0743 | 1239.6974 | 1313.3769 | 6.0662 | -0.10957
2016-09-13 22:00 | 1.13 | 2640 | 1240 | 1240 | 2478.8 | 97.78% | 1213.6062 | 1268.625 | 2482.2312 | 1241.1156 | 2640 | 22.0744 | 0.48892 | 0.51108 | 1.0636 | 20.7553 | 2502.9864 | 1223.7538 | 1279.2326 | 10.6076 | -1.3418
2016-09-13 23:00 | 1.25 | 3040 | 1240 | 1351.1111 | 2702.2222 | 96.42% | 1307.8992 | 1405.126 | 2713.0252 | 1356.5126 | 3040 | 37.4532 | 0.48208 | 0.51792 | 1.1205 | 33.4248 | 2746.45 | 1324.0127 | 1422.4374 | 17.3113 | -1.302
2016-09-14 | 1.25 | 3040 | 1240 | 1351.1111 | 2702.2222 | 92.06% | 1254.8821 | 1471.3974 | 2726.2795 | 1363.1397 | 3040 | 27.2287 | 0.46029 | 0.53971 | 1.1151 | 24.4187 | 2750.6982 | 1266.1218 | 1484.5764 | 13.179 | -2.7683
2016-09-14 01:00 | 1.25 | 3040 | 1240 | 1351.1111 | 2702.2222 | 91.44% | 1247.313 | 1480.8588 | 2728.1718 | 1364.0859 | 3040 | 30.43 | 0.4572 | 0.5428 | 1.1143 | 27.3086 | 2755.4804 | 1259.7984 | 1495.682 | 14.8232 | -2.966
2016-09-14 02:00 | 1.25 | 3040 | 1240 | 1351.1111 | 2702.2222 | 91.01% | 1242.0002 | 1487.4997 | 2729.4999 | 1364.75 | 3040 | 28.8156 | 0.45503 | 0.54497 | 1.1138 | 25.8725 | 2755.3724 | 1253.7729 | 1501.5995 | 14.0998 | -3.103
2016-09-14 03:00 | 1.25 | 3040 | 1240 | 1351.1111 | 2702.2222 | 91.22% | 1244.5749 | 1484.2814 | 2728.8563 | 1364.4281 | 3040 | 30.4131 | 0.45608 | 0.54392 | 1.114 | 27.3004 | 2756.1566 | 1257.026 | 1499.1306 | 14.8492 | -3.0368
2016-09-14 04:00 | 1.25 | 3040 | 1240 | 1351.1111 | 2702.2222 | 92.75% | 1263.3468 | 1460.8164 | 2724.1633 | 1362.0816 | 3040 | 32.6706 | 0.46376 | 0.53624 | 1.1159 | 29.2763 | 2753.4396 | 1276.9239 | 1476.5157 | 15.6992 | -2.5438
2016-09-14 05:00 | 1.25 | 3040 | 1240 | 1351.1111 | 2702.2222 | 98.08% | 1328.0276 | 1379.9655 | 2707.9931 | 1353.9966 | 3040 | 34.8178 | 0.49041 | 0.50959 | 1.1226 | 31.0152 | 2739.0083 | 1343.2377 | 1395.7706 | 15.805 | -0.70753
2016-09-14 06:00 | 1.25 | 3040 | 1240 | 1351.1111 | 2702.2222 | 98.06% | 1327.7793 | 1380.2758 | 2708.0552 | 1354.0276 | 3040 | 38.0901 | 0.49031 | 0.50969 | 1.1226 | 33.9309 | 2741.9861 | 1344.4159 | 1397.5702 | 17.2943 | -0.71498
2016-09-14 07:00 | 1.25 | 3040 | 1240 | 1351.1111 | 2702.2222 | 98.01% | 1327.149 | 1381.0637 | 2708.2127 | 1354.1064 | 3040 | 38.807 | 0.49005 | 0.50995 | 1.1225 | 34.5716 | 2742.7844 | 1344.0907 | 1398.6937 | 17.6299 | -0.73391
2016-09-14 08:00 | 1.25 | 3040 | 1240 | 1351.1111 | 2702.2222 | 97.84% | 1325.0504 | 1383.687 | 2708.7374 | 1354.3687 | 3040 | 35.813 | 0.48918 | 0.51082 | 1.1223 | 31.9105 | 2740.6479 | 1340.6603 | 1399.9877 | 16.3006 | -0.79677
2016-09-14 09:00 | 1.13 | 2640 | 1240 | 1240 | 2478.8 | 98.08% | 1217.0234 | 1264.7635 | 2481.787 | 1240.8935 | 2640 | 18.5561 | 0.49038 | 0.50962 | 1.0637 | 17.4441 | 2499.231 | 1225.5777 | 1273.6533 | 8.8898 | -1.3139
2016-09-14 10:00 | 1.08 | 2640 | 1240 | 1269.2308 | 2538.4615 | 98.05% | 1245.442 | 1294.9226 | 2540.3646 | 1270.1823 | 2640 | 11.1946 | 0.49026 | 0.50974 | 1.0392 | 10.7721 | 2551.1367 | 1250.7232 | 1300.4135 | 5.491 | -0.074641
2016-09-14 11:00 | 1 | 2240 | 1240 | 1240 | 2240 | 98.26% | 1218.4641 | 1261.5359 | 2480 | 1240 | 2480 | 0 | 0.49132 | 0.50868 | 1 | 0 | 2480 | 1218.4641 | 1261.5359 | 0 | 0
2016-09-14 12:00 | 1 | 2280 | 1240 | 1240 | 2280 | 97.83% | 1213.0961 | 1266.9039 | 2480 | 1240 | 2480 | 0 | 0.48915 | 0.51085 | 1 | 0 | 2480 | 1213.0961 | 1266.9039 | 0 | 0
2016-09-14 13:00 | 1 | 2140 | 1240 | 1240 | 2140 | 96.32% | 1194.3469 | 1285.6531 | 2480 | 1240 | 2480 | 0 | 0.48159 | 0.51841 | 1 | 0 | 2480 | 1194.3469 | 1285.6531 | 0 | 0
2016-09-14 14:00 | 1 | 2140 | 1240 | 1240 | 2140 | 95.47% | 1183.8637 | 1296.1363 | 2480 | 1240 | 2480 | 0 | 0.47736 | 0.52264 | 1 | 0 | 2480 | 1183.8637 | 1296.1363 | 0 | 0
2016-09-14 15:00 | 1 | 2140 | 1240 | 1240 | 2140 | 95.47% | 1183.8052 | 1296.1948 | 2480 | 1240 | 2480 | 0 | 0.47734 | 0.52266 | 1 | 0 | 2480 | 1183.8052 | 1296.1948 | 0 | 0
2016-09-14 16:00 | 1 | 2140 | 1240 | 1240 | 2140 | 95.82% | 1188.1411 | 1291.8589 | 2480 | 1240 | 2480 | 0 | 0.47909 | 0.52091 | 1 | 0 | 2480 | 1188.1411 | 1291.8589 | 0 | 0
2016-09-14 17:00 | 1 | 2140 | 1240 | 1240 | 2140 | 96.39% | 1195.2167 | 1284.7833 | 2480 | 1240 | 2480 | 0 | 0.48194 | 0.51806 | 1 | 0 | 2480 | 1195.2167 | 1284.7833 | 0 | 0
2016-09-14 18:00 | 1 | 2140 | 1240 | 1240 | 2140 | 97.08% | 1203.752 | 1276.248 | 2480 | 1240 | 2480 | 0 | 0.48538 | 0.51462 | 1 | 0 | 2480 | 1203.752 | 1276.248 | 0 | 0
2016-09-14 19:00 | 1 | 2280 | 1240 | 1240 | 2280 | 98.17% | 1217.2694 | 1262.7306 | 2480 | 1240 | 2480 | 0 | 0.49083 | 0.50917 | 1 | 0 | 2480 | 1217.2694 | 1262.7306 | 0 | 0
2016-09-14 20:00 | 1.08 | 2640 | 1240 | 1269.2308 | 2538.4615 | 98.03% | 1245.1193 | 1295.2712 | 2540.3905 | 1270.1952 | 2640 | 12.9432 | 0.49013 | 0.50987 | 1.0392 | 12.4549 | 2552.8453 | 1251.2238 | 1301.6216 | 6.3504 | -0.075634
2016-09-14 21:00 | 1.13 | 2640 | 1240 | 1240 | 2478.8 | 97.11% | 1205.7914 | 1277.4558 | 2483.2471 | 1241.6236 | 2640 | 19.9064 | 0.48557 | 0.51443 | 1.0631 | 18.7244 | 2501.9715 | 1214.8834 | 1287.0882 | 9.6324 | -1.405
2016-09-14 22:00 | 1.25 | 3040 | 1240 | 1351.1111 | 2702.2222 | 97.78% | 1324.4254 | 1384.4682 | 2708.8936 | 1354.4468 | 3040 | 42.4509 | 0.48892 | 0.51108 | 1.1222 | 37.8273 | 2746.7209 | 1342.9198 | 1403.8011 | 19.3328 | -0.81544
2016-09-14 23:00 | 1.3 | 3100 | 1240 | 1347.8261 | 2695.6522 | 96.42% | 1305.627 | 1402.6849 | 2708.3119 | 1354.156 | 3100 | 44.9438 | 0.48208 | 0.51792 | 1.1446 | 39.2651 | 2747.5771 | 1324.556 | 1423.0211 | 20.3361 | -1.8309
2016-09-15 | 1.3 | 3100 | 1240 | 1347.8261 | 2695.6522 | 92.06% | 1253.7723 | 1470.096 | 2723.8683 | 1361.9342 | 3100 | 32.6744 | 0.46029 | 0.53971 | 1.1381 | 28.7099 | 2752.5782 | 1266.9872 | 1485.591 | 15.495 | -3.8963
2016-09-15 01:00 | 1.3 | 3100 | 1240 | 1347.8261 | 2695.6522 | 91.44% | 1246.3619 | 1479.7296 | 2726.0914 | 1363.0457 | 3100 | 36.516 | 0.4572 | 0.5428 | 1.1372 | 32.1116 | 2758.203 | 1261.0432 | 1497.1598 | 17.4302 | -4.175
2016-09-15 02:00 | 1.3 | 3100 | 1240 | 1347.8261 | 2695.6522 | 91.01% | 1241.1594 | 1486.4927 | 2727.6522 | 1363.8261 | 3100 | 34.5788 | 0.45503 | 0.54497 | 1.1365 | 30.4254 | 2758.0776 | 1255.0039 | 1503.0737 | 16.581 | -4.3683
2016-09-15 03:00 | 1.3 | 3100 | 1240 | 1347.8261 | 2695.6522 | 91.22% | 1243.6808 | 1483.215 | 2726.8958 | 1363.4479 | 3100 | 36.4958 | 0.45608 | 0.54392 | 1.1368 | 32.1033 | 2758.9991 | 1258.3224 | 1500.6767 | 17.4616 | -4.2749
2016-09-15 04:00 | 1.3 | 3100 | 1240 | 1347.8261 | 2695.6522 | 92.75% | 1262.0574 | 1459.3254 | 2721.3828 | 1360.6914 | 3100 | 39.2047 | 0.46376 | 0.53624 | 1.1391 | 34.4164 | 2755.7992 | 1278.0182 | 1477.781 | 18.4556 | -3.5798
2016-09-15 05:00 | 1.3 | 3100 | 1240 | 1347.8261 | 2695.6522 | 98.08% | 1325.2909 | 1377.1218 | 2702.4127 | 1351.2064 | 3100 | 41.7813 | 0.49041 | 0.50959 | 1.1471 | 36.4227 | 2738.8354 | 1343.153 | 1395.6825 | 18.5606 | -0.99463
2016-09-15 06:00 | 1.3 | 3100 | 1240 | 1347.8261 | 2695.6522 | 98.06% | 1325.0485 | 1377.437 | 2702.4855 | 1351.2427 | 3100 | 45.7081 | 0.49031 | 0.50969 | 1.1471 | 39.8469 | 2742.3324 | 1344.5857 | 1397.7467 | 20.3097 | -1.0051
2016-09-15 07:00 | 1.3 | 3100 | 1240 | 1347.8261 | 2695.6522 | 98.01% | 1324.4329 | 1378.2372 | 2702.6701 | 1351.3351 | 3100 | 46.5684 | 0.49005 | 0.50995 | 1.147 | 40.5997 | 2743.2699 | 1344.3286 | 1398.9412 | 20.704 | -1.0317
2016-09-15 08:00 | 1.3 | 3100 | 1240 | 1347.8261 | 2695.6522 | 97.84% | 1322.3832 | 1380.9018 | 2703.285 | 1351.6425 | 3100 | 42.9756 | 0.48918 | 0.51082 | 1.1468 | 37.4759 | 2740.7609 | 1340.7155 | 1400.0454 | 19.1436 | -1.1201
2016-09-15 09:00 | 1.25 | 3040 | 1240 | 1351.1111 | 2702.2222 | 98.08% | 1327.9592 | 1380.051 | 2708.0102 | 1354.0051 | 3040 | 35.6849 | 0.49038 | 0.50962 | 1.1226 | 31.7878 | 2739.798 | 1343.5474 | 1396.2506 | 16.1996 | -0.70958
2016-09-15 10:00 | 1.13 | 2640 | 1240 | 1240 | 2478.8 | 98.05% | 1216.7416 | 1265.0819 | 2481.8236 | 1240.9118 | 2640 | 18.1912 | 0.49026 | 0.50974 | 1.0637 | 17.1013 | 2498.9249 | 1225.1257 | 1273.7991 | 8.7172 | -1.3162
2016-09-15 11:00 | 1.08 | 2640 | 1240 | 1269.2308 | 2538.4615 | 98.26% | 1248.0208 | 1292.1375 | 2540.1583 | 1270.0792 | 2640 | 11.2801 | 0.49132 | 0.50868 | 1.0393 | 10.8535 | 2551.0119 | 1253.3534 | 1297.6585 | 5.521 | -0.066693
2016-09-15 12:00 | 1 | 2240 | 1240 | 1240 | 2240 | 97.83% | 1213.0961 | 1266.9039 | 2480 | 1240 | 2480 | 0 | 0.48915 | 0.51085 | 1 | 0 | 2480 | 1213.0961 | 1266.9039 | 0 | 0
2016-09-15 13:00 | 1 | 2280 | 1240 | 1240 | 2280 | 96.32% | 1194.3469 | 1285.6531 | 2480 | 1240 | 2480 | 0 | 0.48159 | 0.51841 | 1 | 0 | 2480 | 1194.3469 | 1285.6531 | 0 | 0
2016-09-15 14:00 | 1 | 2280 | 1240 | 1240 | 2280 | 95.47% | 1183.8637 | 1296.1363 | 2480 | 1240 | 2480 | 0 | 0.47736 | 0.52264 | 1 | 0 | 2480 | 1183.8637 | 1296.1363 | 0 | 0
2016-09-15 15:00 | 1 | 2280 | 1240 | 1240 | 2280 | 95.47% | 1183.8052 | 1296.1948 | 2480 | 1240 | 2480 | 0 | 0.47734 | 0.52266 | 1 | 0 | 2480 | 1183.8052 | 1296.1948 | 0 | 0
2016-09-15 16:00 | 1 | 2280 | 1240 | 1240 | 2280 | 95.82% | 1188.1411 | 1291.8589 | 2480 | 1240 | 2480 | 0 | 0.47909 | 0.52091 | 1 | 0 | 2480 | 1188.1411 | 1291.8589 | 0 | 0
2016-09-15 17:00 | 1 | 2280 | 1240 | 1240 | 2280 | 96.39% | 1195.2167 | 1284.7833 | 2480 | 1240 | 2480 | 0 | 0.48194 | 0.51806 | 1 | 0 | 2480 | 1195.2167 | 1284.7833 | 0 | 0
2016-09-15 18:00 | 1 | 2280 | 1240 | 1240 | 2280 | 97.08% | 1203.752 | 1276.248 | 2480 | 1240 | 2480 | 0 | 0.48538 | 0.51462 | 1 | 0 | 2480 | 1203.752 | 1276.248 | 0 | 0
2016-09-15 19:00 | 1 | 2240 | 1240 | 1240 | 2240 | 98.17% | 1217.2694 | 1262.7306 | 2480 | 1240 | 2480 | 0 | 0.49083 | 0.50917 | 1 | 0 | 2480 | 1217.2694 | 1262.7306 | 0 | 0
2016-09-15 20:00 | 1.08 | 2640 | 1240 | 1269.2308 | 2538.4615 | 98.03% | 1245.1193 | 1295.2712 | 2540.3905 | 1270.1952 | 2640 | 12.9432 | 0.49013 | 0.50987 | 1.0392 | 12.4549 | 2552.8453 | 1251.2238 | 1301.6216 | 6.3504 | -0.075634
2016-09-15 21:00 | 1.25 | 3040 | 1240 | 1351.1111 | 2702.2222 | 97.11% | 1316.3401 | 1394.5748 | 2710.915 | 1355.4575 | 3040 | 38.2815 | 0.48557 | 0.51443 | 1.1214 | 34.1375 | 2745.0524 | 1332.9163 | 1412.1362 | 17.5613 | -1.0552
2016-09-15 22:00 | 1.3 | 3100 | 1240 | 1347.8261 | 2695.6522 | 97.78% | 1321.7728 | 1381.6953 | 2703.4682 | 1351.7341 | 3100 | 50.941 | 0.48892 | 0.51108 | 1.1467 | 44.425 | 2747.8931 | 1343.493 | 1404.4002 | 22.7048 | -1.1464
2016-09-15 23:00 | 1.3 | 3100 | 1240 | 1347.8261 | 2695.6522 | 96.42% | 1305.627 | 1402.6849 | 2708.3119 | 1354.156 | 3100 | 44.9438 | 0.48208 | 0.51792 | 1.1446 | 39.2651 | 2747.5771 | 1324.556 | 1423.0211 | 20.3361 | -1.8309
2016-09-16 | 1.3 | 3100 | 1240 | 1347.8261 | 2695.6522 | 92.06% | 1253.7723 | 1470.096 | 2723.8683 | 1361.9342 | 3100 | 32.6744 | 0.46029 | 0.53971 | 1.1381 | 28.7099 | 2752.5782 | 1266.9872 | 1485.591 | 15.495 | -3.8963
2016-09-16 01:00 | 1.3 | 3100 | 1240 | 1347.8261 | 2695.6522 | 91.44% | 1246.3619 | 1479.7296 | 2726.0914 | 1363.0457 | 3100 | 36.516 | 0.4572 | 0.5428 | 1.1372 | 32.1116 | 2758.203 | 1261.0432 | 1497.1598 | 17.4302 | -4.175
2016-09-16 02:00 | 1.3 | 3100 | 1240 | 1347.8261 | 2695.6522 | 91.01% | 1241.1594 | 1486.4927 | 2727.6522 | 1363.8261 | 3100 | 34.5788 | 0.45503 | 0.54497 | 1.1365 | 30.4254 | 2758.0776 | 1255.0039 | 1503.0737 | 16.581 | -4.3683
2016-09-16 03:00 | 1.3 | 3100 | 1240 | 1347.8261 | 2695.6522 | 91.22% | 1243.6808 | 1483.215 | 2726.8958 | 1363.4479 | 3100 | 36.4958 | 0.45608 | 0.54392 | 1.1368 | 32.1033 | 2758.9991 | 1258.3224 | 1500.6767 | 17.4616 | -4.2749
2016-09-16 04:00 | 1.3 | 3100 | 1240 | 1347.8261 | 2695.6522 | 92.75% | 1262.0574 | 1459.3254 | 2721.3828 | 1360.6914 | 3100 | 39.2047 | 0.46376 | 0.53624 | 1.1391 | 34.4164 | 2755.7992 | 1278.0182 | 1477.781 | 18.4556 | -3.5798
2016-09-16 05:00 | 1.3 | 3100 | 1240 | 1347.8261 | 2695.6522 | 98.08% | 1325.2909 | 1377.1218 | 2702.4127 | 1351.2064 | 3100 | 41.7813 | 0.49041 | 0.50959 | 1.1471 | 36.4227 | 2738.8354 | 1343.153 | 1395.6825 | 18.5606 | -0.99463
2016-09-16 06:00 | 1.3 | 3100 | 1240 | 1347.8261 | 2695.6522 | 98.06% | 1325.0485 | 1377.437 | 2702.4855 | 1351.2427 | 3100 | 45.7081 | 0.49031 | 0.50969 | 1.1471 | 39.8469 | 2742.3324 | 1344.5857 | 1397.7467 | 20.3097 | -1.0051
2016-09-16 07:00 | 1.3 | 3100 | 1240 | 1347.8261 | 2695.6522 | 98.01% | 1324.4329 | 1378.2372 | 2702.6701 | 1351.3351 | 3100 | 46.5684 | 0.49005 | 0.50995 | 1.147 | 40.5997 | 2743.2699 | 1344.3286 | 1398.9412 | 20.704 | -1.0317
2016-09-16 08:00 | 1.25 | 3040 | 1240 | 1351.1111 | 2702.2222 | 97.84% | 1325.0504 | 1383.687 | 2708.7374 | 1354.3687 | 3040 | 35.813 | 0.48918 | 0.51082 | 1.1223 | 31.9105 | 2740.6479 | 1340.6603 | 1399.9877 | 16.3006 | -0.79677
2016-09-16 09:00 | 1.13 | 2640 | 1240 | 1240 | 2478.8 | 98.08% | 1217.0234 | 1264.7635 | 2481.787 | 1240.8935 | 2640 | 18.5561 | 0.49038 | 0.50962 | 1.0637 | 17.4441 | 2499.231 | 1225.5777 | 1273.6533 | 8.8898 | -1.3139
2016-09-16 10:00 | 1.13 | 2640 | 1240 | 1240 | 2478.8 | 98.05% | 1216.7416 | 1265.0819 | 2481.8236 | 1240.9118 | 2640 | 18.1912 | 0.49026 | 0.50974 | 1.0637 | 17.1013 | 2498.9249 | 1225.1257 | 1273.7991 | 8.7172 | -1.3162
2016-09-16 11:00 | 1.08 | 2640 | 1240 | 1269.2308 | 2538.4615 | 98.26% | 1248.0208 | 1292.1375 | 2540.1583 | 1270.0792 | 2640 | 11.2801 | 0.49132 | 0.50868 | 1.0393 | 10.8535 | 2551.0119 | 1253.3534 | 1297.6585 | 5.521 | -0.066693
2016-09-16 12:00 | 1 | 2280 | 1240 | 1240 | 2280 | 97.83% | 1213.0961 | 1266.9039 | 2480 | 1240 | 2480 | 0 | 0.48915 | 0.51085 | 1 | 0 | 2480 | 1213.0961 | 1266.9039 | 0 | 0
2016-09-16 13:00 | 1 | 2280 | 1240 | 1240 | 2280 | 96.32% | 1194.3469 | 1285.6531 | 2480 | 1240 | 2480 | 0 | 0.48159 | 0.51841 | 1 | 0 | 2480 | 1194.3469 | 1285.6531 | 0 | 0
2016-09-16 14:00 | 1 | 2140 | 1240 | 1240 | 2140 | 95.47% | 1183.8637 | 1296.1363 | 2480 | 1240 | 2480 | 0 | 0.47736 | 0.52264 | 1 | 0 | 2480 | 1183.8637 | 1296.1363 | 0 | 0
2016-09-16 15:00 | 1 | 2280 | 1240 | 1240 | 2280 | 95.47% | 1183.8052 | 1296.1948 | 2480 | 1240 | 2480 | 0 | 0.47734 | 0.52266 | 1 | 0 | 2480 | 1183.8052 | 1296.1948 | 0 | 0
2016-09-16 16:00 | 1 | 2280 | 1240 | 1240 | 2280 | 95.82% | 1188.1411 | 1291.8589 | 2480 | 1240 | 2480 | 0 | 0.47909 | 0.52091 | 1 | 0 | 2480 | 1188.1411 | 1291.8589 | 0 | 0
2016-09-16 17:00 | 1 | 2280 | 1240 | 1240 | 2280 | 96.39% | 1195.2167 | 1284.7833 | 2480 | 1240 | 2480 | 0 | 0.48194 | 0.51806 | 1 | 0 | 2480 | 1195.2167 | 1284.7833 | 0 | 0
2016-09-16 18:00 | 1 | 2280 | 1240 | 1240 | 2280 | 97.08% | 1203.752 | 1276.248 | 2480 | 1240 | 2480 | 0 | 0.48538 | 0.51462 | 1 | 0 | 2480 | 1203.752 | 1276.248 | 0 | 0
2016-09-16 19:00 | 1 | 2280 | 1240 | 1240 | 2280 | 98.17% | 1217.2694 | 1262.7306 | 2480 | 1240 | 2480 | 0 | 0.49083 | 0.50917 | 1 | 0 | 2480 | 1217.2694 | 1262.7306 | 0 | 0
2016-09-16 20:00 | 1.08 | 2640 | 1240 | 1269.2308 | 2538.4615 | 98.03% | 1245.1193 | 1295.2712 | 2540.3905 | 1270.1952 | 2640 | 12.9432 | 0.49013 | 0.50987 | 1.0392 | 12.4549 | 2552.8453 | 1251.2238 | 1301.6216 | 6.3504 | -0.075634
2016-09-16 21:00 | 1.08 | 2640 | 1240 | 1269.2308 | 2538.4615 | 97.11% | 1233.9715 | 1307.3108 | 2541.2823 | 1270.6411 | 2640 | 12.2501 | 0.48557 | 0.51443 | 1.0388 | 11.792 | 2553.0743 | 1239.6974 | 1313.3769 | 6.0662 | -0.10957
2016-09-16 22:00 | 1.25 | 3040 | 1240 | 1351.1111 | 2702.2222 | 97.78% | 1324.4254 | 1384.4682 | 2708.8936 | 1354.4468 | 3040 | 42.4509 | 0.48892 | 0.51108 | 1.1222 | 37.8273 | 2746.7209 | 1342.9198 | 1403.8011 | 19.3328 | -0.81544
2016-09-16 23:00 | 1.25 | 3040 | 1240 | 1351.1111 | 2702.2222 | 96.42% | 1307.8992 | 1405.126 | 2713.0252 | 1356.5126 | 3040 | 37.4532 | 0.48208 | 0.51792 | 1.1205 | 33.4248 | 2746.45 | 1324.0127 | 1422.4374 | 17.3113 | -1.302
2016-09-17 | 1.25 | 3040 | 1240 | 1351.1111 | 2702.2222 | 92.06% | 1254.8821 | 1471.3974 | 2726.2795 | 1363.1397 | 3040 | 27.2287 | 0.46029 | 0.53971 | 1.1151 | 24.4187 | 2750.6982 | 1266.1218 | 1484.5764 | 13.179 | -2.7683
2016-09-17 01:00 | 1.25 | 3040 | 1240 | 1351.1111 | 2702.2222 | 91.44% | 1247.313 | 1480.8588 | 2728.1718 | 1364.0859 | 3040 | 30.43 | 0.4572 | 0.5428 | 1.1143 | 27.3086 | 2755.4804 | 1259.7984 | 1495.682 | 14.8232 | -2.966
2016-09-17 02:00 | 1.25 | 3040 | 1240 | 1351.1111 | 2702.2222 | 91.01% | 1242.0002 | 1487.4997 | 2729.4999 | 1364.75 | 3040 | 28.8156 | 0.45503 | 0.54497 | 1.1138 | 25.8725 | 2755.3724 | 1253.7729 | 1501.5995 | 14.0998 | -3.103
2016-09-17 03:00 | 1.25 | 3040 | 1240 | 1351.1111 | 2702.2222 | 91.22% | 1244.5749 | 1484.2814 | 2728.8563 | 1364.4281 | 3040 | 30.4131 | 0.45608 | 0.54392 | 1.114 | 27.3004 | 2756.1566 | 1257.026 | 1499.1306 | 14.8492 | -3.0368
2016-09-17 04:00 | 1.25 | 3040 | 1240 | 1351.1111 | 2702.2222 | 92.75% | 1263.3468 | 1460.8164 | 2724.1633 | 1362.0816 | 3040 | 32.6706 | 0.46376 | 0.53624 | 1.1159 | 29.2763 | 2753.4396 | 1276.9239 | 1476.5157 | 15.6992 | -2.5438
2016-09-17 05:00 | 1.25 | 3040 | 1240 | 1351.1111 | 2702.2222 | 98.08% | 1328.0276 | 1379.9655 | 2707.9931 | 1353.9966 | 3040 | 34.8178 | 0.49041 | 0.50959 | 1.1226 | 31.0152 | 2739.0083 | 1343.2377 | 1395.7706 | 15.805 | -0.70753
2016-09-17 06:00 | 1.25 | 3040 | 1240 | 1351.1111 | 2702.2222 | 98.06% | 1327.7793 | 1380.2758 | 2708.0552 | 1354.0276 | 3040 | 38.0901 | 0.49031 | 0.50969 | 1.1226 | 33.9309 | 2741.9861 | 1344.4159 | 1397.5702 | 17.2943 | -0.71498
2016-09-17 07:00 | 1.13 | 2640 | 1240 | 1240 | 2478.8 | 98.01% | 1216.2399 | 1265.6489 | 2481.8888 | 1240.9444 | 2640 | 20.1797 | 0.49005 | 0.50995 | 1.0637 | 18.9711 | 2500.8599 | 1225.5366 | 1275.3233 | 9.6744 | -1.3203
2016-09-17 08:00 | 1.13 | 2640 | 1240 | 1240 | 2478.8 | 97.84% | 1214.2105 | 1267.9422 | 2482.1526 | 1241.0763 | 2640 | 18.6228 | 0.48918 | 0.51082 | 1.0636 | 17.5093 | 2499.6619 | 1222.7756 | 1276.8863 | 8.9442 | -1.3369
2016-09-17 09:00 | 1.08 | 2640 | 1240 | 1269.2308 | 2538.4615 | 98.08% | 1245.7373 | 1294.6037 | 2540.341 | 1270.1705 | 2640 | 11.4192 | 0.49038 | 0.50962 | 1.0392 | 10.9881 | 2551.3291 | 1251.1256 | 1300.2035 | 5.5997 | -0.073733
2016-09-17 10:00 | 1 | 2240 | 1240 | 1240 | 2240 | 98.05% | 1215.8476 | 1264.1524 | 2480 | 1240 | 2480 | 0 | 0.49026 | 0.50974 | 1 | 0 | 2480 | 1215.8476 | 1264.1524 | 0 | 0
2016-09-17 11:00 | 1 | 2280 | 1240 | 1240 | 2280 | 98.26% | 1218.4641 | 1261.5359 | 2480 | 1240 | 2480 | 0 | 0.49132 | 0.50868 | 1 | 0 | 2480 | 1218.4641 | 1261.5359 | 0 | 0
2016-09-17 12:00 | 1 | 2280 | 1240 | 1240 | 2280 | 97.83% | 1213.0961 | 1266.9039 | 2480 | 1240 | 2480 | 0 | 0.48915 | 0.51085 | 1 | 0 | 2480 | 1213.0961 | 1266.9039 | 0 | 0
2016-09-17 13:00 | 1 | 2140 | 1240 | 1240 | 2140 | 96.32% | 1194.3469 | 1285.6531 | 2480 | 1240 | 2480 | 0 | 0.48159 | 0.51841 | 1 | 0 | 2480 | 1194.3469 | 1285.6531 | 0 | 0
2016-09-17 14:00 | 1 | 2140 | 1240 | 1240 | 2140 | 95.47% | 1183.8637 | 1296.1363 | 2480 | 1240 | 2480 | 0 | 0.47736 | 0.52264 | 1 | 0 | 2480 | 1183.8637 | 1296.1363 | 0 | 0
2016-09-17 15:00 | 1 | 2140 | 1240 | 1240 | 2140 | 95.47% | 1183.8052 | 1296.1948 | 2480 | 1240 | 2480 | 0 | 0.47734 | 0.52266 | 1 | 0 | 2480 | 1183.8052 | 1296.1948 | 0 | 0
2016-09-17 16:00 | 1 | 2140 | 1240 | 1240 | 2140 | 95.82% | 1188.1411 | 1291.8589 | 2480 | 1240 | 2480 | 0 | 0.47909 | 0.52091 | 1 | 0 | 2480 | 1188.1411 | 1291.8589 | 0 | 0
2016-09-17 17:00 | 1 | 2280 | 1240 | 1240 | 2280 | 96.39% | 1195.2167 | 1284.7833 | 2480 | 1240 | 2480 | 0 | 0.48194 | 0.51806 | 1 | 0 | 2480 | 1195.2167 | 1284.7833 | 0 | 0
2016-09-17 18:00 | 1 | 2240 | 1240 | 1240 | 2240 | 97.08% | 1203.752 | 1276.248 | 2480 | 1240 | 2480 | 0 | 0.48538 | 0.51462 | 1 | 0 | 2480 | 1203.752 | 1276.248 | 0 | 0
2016-09-17 19:00 | 1.08 | 2640 | 1240 | 1269.2308 | 2538.4615 | 98.17% | 1246.8434 | 1293.4091 | 2540.2525 | 1270.1263 | 2640 | 12.1904 | 0.49083 | 0.50917 | 1.0393 | 11.7298 | 2551.9823 | 1252.6008 | 1299.3815 | 5.9724 | -0.070326
2016-09-17 20:00 | 1.13 | 2640 | 1240 | 1240 | 2478.8 | 98.03% | 1216.4336 | 1265.4301 | 2481.8636 | 1240.9318 | 2640 | 21.0327 | 0.49013 | 0.50987 | 1.0637 | 19.7729 | 2501.6365 | 1226.1248 | 1275.5117 | 10.0816 | -1.3187
2016-09-17 21:00 | 1.13 | 2640 | 1240 | 1240 | 2478.8 | 97.11% | 1205.7914 | 1277.4558 | 2483.2471 | 1241.6236 | 2640 | 19.9064 | 0.48557 | 0.51443 | 1.0631 | 18.7244 | 2501.9715 | 1214.8834 | 1287.0882 | 9.6324 | -1.405
2016-09-17 22:00 | 1.25 | 3040 | 1240 | 1351.1111 | 2702.2222 | 97.78% | 1324.4254 | 1384.4682 | 2708.8936 | 1354.4468 | 3040 | 42.4509 | 0.48892 | 0.51108 | 1.1222 | 37.8273 | 2746.7209 | 1342.9198 | 1403.8011 | 19.3328 | -0.81544
2016-09-17 23:00 | 1.25 | 3040 | 1240 | 1351.1111 | 2702.2222 | 96.42% | 1307.8992 | 1405.126 | 2713.0252 | 1356.5126 | 3040 | 37.4532 | 0.48208 | 0.51792 | 1.1205 | 33.4248 | 2746.45 | 1324.0127 | 1422.4374 | 17.3113 | -1.302
2016-09-18 | 1.25 | 3040 | 1240 | 1351.1111 | 2702.2222 | 92.06% | 1254.8821 | 1471.3974 | 2726.2795 | 1363.1397 | 3040 | 27.2287 | 0.46029 | 0.53971 | 1.1151 | 24.4187 | 2750.6982 | 1266.1218 | 1484.5764 | 13.179 | -2.7683
2016-09-18 01:00 | 1.25 | 3040 | 1240 | 1351.1111 | 2702.2222 | 91.44% | 1247.313 | 1480.8588 | 2728.1718 | 1364.0859 | 3040 | 30.43 | 0.4572 | 0.5428 | 1.1143 | 27.3086 | 2755.4804 | 1259.7984 | 1495.682 | 14.8232 | -2.966
2016-09-18 02:00 | 1.25 | 3040 | 1240 | 1351.1111 | 2702.2222 | 91.01% | 1242.0002 | 1487.4997 | 2729.4999 | 1364.75 | 3040 | 28.8156 | 0.45503 | 0.54497 | 1.1138 | 25.8725 | 2755.3724 | 1253.7729 | 1501.5995 | 14.0998 | -3.103
2016-09-18 03:00 | 1.25 | 3040 | 1240 | 1351.1111 | 2702.2222 | 91.22% | 1244.5749 | 1484.2814 | 2728.8563 | 1364.4281 | 3040 | 30.4131 | 0.45608 | 0.54392 | 1.114 | 27.3004 | 2756.1566 | 1257.026 | 1499.1306 | 14.8492 | -3.0368
2016-09-18 04:00 | 1.25 | 3040 | 1240 | 1351.1111 | 2702.2222 | 92.75% | 1263.3468 | 1460.8164 | 2724.1633 | 1362.0816 | 3040 | 32.6706 | 0.46376 | 0.53624 | 1.1159 | 29.2763 | 2753.4396 | 1276.9239 | 1476.5157 | 15.6992 | -2.5438
2016-09-18 05:00 | 1.25 | 3040 | 1240 | 1351.1111 | 2702.2222 | 98.08% | 1328.0276 | 1379.9655 | 2707.9931 | 1353.9966 | 3040 | 34.8178 | 0.49041 | 0.50959 | 1.1226 | 31.0152 | 2739.0083 | 1343.2377 | 1395.7706 | 15.805 | -0.70753
2016-09-18 06:00 | 1.25 | 3040 | 1240 | 1351.1111 | 2702.2222 | 98.06% | 1327.7793 | 1380.2758 | 2708.0552 | 1354.0276 | 3040 | 38.0901 | 0.49031 | 0.50969 | 1.1226 | 33.9309 | 2741.9861 | 1344.4159 | 1397.5702 | 17.2943 | -0.71498
2016-09-18 07:00 | 1.25 | 3040 | 1240 | 1351.1111 | 2702.2222 | 98.01% | 1327.149 | 1381.0637 | 2708.2127 | 1354.1064 | 3040 | 38.807 | 0.49005 | 0.50995 | 1.1225 | 34.5716 | 2742.7844 | 1344.0907 | 1398.6937 | 17.6299 | -0.73391
2016-09-18 08:00 | 1.25 | 3040 | 1240 | 1351.1111 | 2702.2222 | 97.84% | 1325.0504 | 1383.687 | 2708.7374 | 1354.3687 | 3040 | 35.813 | 0.48918 | 0.51082 | 1.1223 | 31.9105 | 2740.6479 | 1340.6603 | 1399.9877 | 16.3006 | -0.79677
2016-09-18 09:00 | 1.13 | 2640 | 1240 | 1240 | 2478.8 | 98.08% | 1217.0234 | 1264.7635 | 2481.787 | 1240.8935 | 2640 | 18.5561 | 0.49038 | 0.50962 | 1.0637 | 17.4441 | 2499.231 | 1225.5777 | 1273.6533 | 8.8898 | -1.3139
2016-09-18 10:00 | 1.08 | 2640 | 1240 | 1269.2308 | 2538.4615 | 98.05% | 1245.442 | 1294.9226 | 2540.3646 | 1270.1823 | 2640 | 11.1946 | 0.49026 | 0.50974 | 1.0392 | 10.7721 | 2551.1367 | 1250.7232 | 1300.4135 | 5.491 | -0.074641
2016-09-18 11:00 | 1 | 2280 | 1240 | 1240 | 2280 | 98.26% | 1218.4641 | 1261.5359 | 2480 | 1240 | 2480 | 0 | 0.49132 | 0.50868 | 1 | 0 | 2480 | 1218.4641 | 1261.5359 | 0 | 0
2016-09-18 12:00 | 1 | 2280 | 1240 | 1240 | 2280 | 97.83% | 1213.0961 | 1266.9039 | 2480 | 1240 | 2480 | 0 | 0.48915 | 0.51085 | 1 | 0 | 2480 | 1213.0961 | 1266.9039 | 0 | 0
2016-09-18 13:00 | 1 | 2280 | 1240 | 1240 | 2280 | 96.32% | 1194.3469 | 1285.6531 | 2480 | 1240 | 2480 | 0 | 0.48159 | 0.51841 | 1 | 0 | 2480 | 1194.3469 | 1285.6531 | 0 | 0
2016-09-18 14:00 | 1 | 2280 | 1240 | 1240 | 2280 | 95.47% | 1183.8637 | 1296.1363 | 2480 | 1240 | 2480 | 0 | 0.47736 | 0.52264 | 1 | 0 | 2480 | 1183.8637 | 1296.1363 | 0 | 0
2016-09-18 15:00 | 1 | 2280 | 1240 | 1240 | 2280 | 95.47% | 1183.8052 | 1296.1948 | 2480 | 1240 | 2480 | 0 | 0.47734 | 0.52266 | 1 | 0 | 2480 | 1183.8052 | 1296.1948 | 0 | 0
2016-09-18 16:00 | 1 | 2280 | 1240 | 1240 | 2280 | 95.82% | 1188.1411 | 1291.8589 | 2480 | 1240 | 2480 | 0 | 0.47909 | 0.52091 | 1 | 0 | 2480 | 1188.1411 | 1291.8589 | 0 | 0
2016-09-18 17:00 | 1 | 2280 | 1240 | 1240 | 2280 | 96.39% | 1195.2167 | 1284.7833 | 2480 | 1240 | 2480 | 0 | 0.48194 | 0.51806 | 1 | 0 | 2480 | 1195.2167 | 1284.7833 | 0 | 0
2016-09-18 18:00 | 1 | 2280 | 1240 | 1240 | 2280 | 97.08% | 1203.752 | 1276.248 | 2480 | 1240 | 2480 | 0 | 0.48538 | 0.51462 | 1 | 0 | 2480 | 1203.752 | 1276.248 | 0 | 0
2016-09-18 19:00 | 1.08 | 2640 | 1240 | 1269.2308 | 2538.4615 | 98.17% | 1246.8434 | 1293.4091 | 2540.2525 | 1270.1263 | 2640 | 12.1904 | 0.49083 | 0.50917 | 1.0393 | 11.7298 | 2551.9823 | 1252.6008 | 1299.3815 | 5.9724 | -0.070326
2016-09-18 20:00 | 1.13 | 2640 | 1240 | 1240 | 2478.8 | 98.03% | 1216.4336 | 1265.4301 | 2481.8636 | 1240.9318 | 2640 | 21.0327 | 0.49013 | 0.50987 | 1.0637 | 19.7729 | 2501.6365 | 1226.1248 | 1275.5117 | 10.0816 | -1.3187
2016-09-18 21:00 | 1.13 | 2640 | 1240 | 1240 | 2478.8 | 97.11% | 1205.7914 | 1277.4558 | 2483.2471 | 1241.6236 | 2640 | 19.9064 | 0.48557 | 0.51443 | 1.0631 | 18.7244 | 2501.9715 | 1214.8834 | 1287.0882 | 9.6324 | -1.405
2016-09-18 22:00 | 1.13 | 2640 | 1240 | 1240 | 2478.8 | 97.78% | 1213.6062 | 1268.625 | 2482.2312 | 1241.1156 | 2640 | 22.0744 | 0.48892 | 0.51108 | 1.0636 | 20.7553 | 2502.9864 | 1223.7538 | 1279.2326 | 10.6076 | -1.3418
2016-09-18 23:00 | 1.25 | 3040 | 1240 | 1351.1111 | 2702.2222 | 96.42% | 1307.8992 | 1405.126 | 2713.0252 | 1356.5126 | 3040 | 37.4532 | 0.48208 | 0.51792 | 1.1205 | 33.4248 | 2746.45 | 1324.0127 | 1422.4374 | 17.3113 | -1.302
2016-09-19 | 1.25 | 3040 | 1240 | 1351.1111 | 2702.2222 | 92.06% | 1254.8821 | 1471.3974 | 2726.2795 | 1363.1397 | 3040 | 27.2287 | 0.46029 | 0.53971 | 1.1151 | 24.4187 | 2750.6982 | 1266.1218 | 1484.5764 | 13.179 | -2.7683
2016-09-19 01:00 | 1.25 | 3040 | 1240 | 1351.1111 | 2702.2222 | 91.44% | 1247.313 | 1480.8588 | 2728.1718 | 1364.0859 | 3040 | 30.43 | 0.4572 | 0.5428 | 1.1143 | 27.3086 | 2755.4804 | 1259.7984 | 1495.682 | 14.8232 | -2.966
2016-09-19 02:00 | 1.25 | 3040 | 1240 | 1351.1111 | 2702.2222 | 91.01% | 1242.0002 | 1487.4997 | 2729.4999 | 1364.75 | 3040 | 28.8156 | 0.45503 | 0.54497 | 1.1138 | 25.8725 | 2755.3724 | 1253.7729 | 1501.5995 | 14.0998 | -3.103
2016-09-19 03:00 | 1.25 | 3040 | 1240 | 1351.1111 | 2702.2222 | 91.22% | 1244.5749 | 1484.2814 | 2728.8563 | 1364.4281 | 3040 | 30.4131 | 0.45608 | 0.54392 | 1.114 | 27.3004 | 2756.1566 | 1257.026 | 1499.1306 | 14.8492 | -3.0368
2016-09-19 04:00 | 1.25 | 3040 | 1240 | 1351.1111 | 2702.2222 | 92.75% | 1263.3468 | 1460.8164 | 2724.1633 | 1362.0816 | 3040 | 32.6706 | 0.46376 | 0.53624 | 1.1159 | 29.2763 | 2753.4396 | 1276.9239 | 1476.5157 | 15.6992 | -2.5438
2016-09-19 05:00 | 1.25 | 3040 | 1240 | 1351.1111 | 2702.2222 | 98.08% | 1328.0276 | 1379.9655 | 2707.9931 | 1353.9966 | 3040 | 34.8178 | 0.49041 | 0.50959 | 1.1226 | 31.0152 | 2739.0083 | 1343.2377 | 1395.7706 | 15.805 | -0.70753
2016-09-19 06:00 | 1.25 | 3040 | 1240 | 1351.1111 | 2702.2222 | 98.06% | 1327.7793 | 1380.2758 | 2708.0552 | 1354.0276 | 3040 | 38.0901 | 0.49031 | 0.50969 | 1.1226 | 33.9309 | 2741.9861 | 1344.4159 | 1397.5702 | 17.2943 | -0.71498
2016-09-19 07:00 | 1.25 | 3040 | 1240 | 1351.1111 | 2702.2222 | 98.01% | 1327.149 | 1381.0637 | 2708.2127 | 1354.1064 | 3040 | 38.807 | 0.49005 | 0.50995 | 1.1225 | 34.5716 | 2742.7844 | 1344.0907 | 1398.6937 | 17.6299 | -0.73391
2016-09-19 08:00 | 1.25 | 3040 | 1240 | 1351.1111 | 2702.2222 | 97.84% | 1325.0504 | 1383.687 | 2708.7374 | 1354.3687 | 3040 | 35.813 | 0.48918 | 0.51082 | 1.1223 | 31.9105 | 2740.6479 | 1340.6603 | 1399.9877 | 16.3006 | -0.79677
2016-09-19 09:00 | 1.13 | 2640 | 1240 | 1240 | 2478.8 | 98.08% | 1217.0234 | 1264.7635 | 2481.787 | 1240.8935 | 2640 | 18.5561 | 0.49038 | 0.50962 | 1.0637 | 17.4441 | 2499.231 | 1225.5777 | 1273.6533 | 8.8898 | -1.3139
2016-09-19 10:00 | 1.08 | 2640 | 1240 | 1269.2308 | 2538.4615 | 98.05% | 1245.442 | 1294.9226 | 2540.3646 | 1270.1823 | 2640 | 11.1946 | 0.49026 | 0.50974 | 1.0392 | 10.7721 | 2551.1367 | 1250.7232 | 1300.4135 | 5.491 | -0.074641
2016-09-19 11:00 | 1.08 | 2640 | 1240 | 1269.2308 | 2538.4615 | 98.26% | 1248.0208 | 1292.1375 | 2540.1583 | 1270.0792 | 2640 | 11.2801 | 0.49132 | 0.50868 | 1.0393 | 10.8535 | 2551.0119 | 1253.3534 | 1297.6585 | 5.521 | -0.066693
2016-09-19 12:00 | 1 | 2240 | 1240 | 1240 | 2240 | 97.83% | 1213.0961 | 1266.9039 | 2480 | 1240 | 2480 | 0 | 0.48915 | 0.51085 | 1 | 0 | 2480 | 1213.0961 | 1266.9039 | 0 | 0
2016-09-19 13:00 | 1 | 2240 | 1240 | 1240 | 2240 | 96.32% | 1194.3469 | 1285.6531 | 2480 | 1240 | 2480 | 0 | 0.48159 | 0.51841 | 1 | 0 | 2480 | 1194.3469 | 1285.6531 | 0 | 0
2016-09-19 14:00 | 1 | 2240 | 1240 | 1240 | 2240 | 95.47% | 1183.8637 | 1296.1363 | 2480 | 1240 | 2480 | 0 | 0.47736 | 0.52264 | 1 | 0 | 2480 | 1183.8637 | 1296.1363 | 0 | 0
2016-09-19 15:00 | 1 | 2240 | 1240 | 1240 | 2240 | 95.47% | 1183.8052 | 1296.1948 | 2480 | 1240 | 2480 | 0 | 0.47734 | 0.52266 | 1 | 0 | 2480 | 1183.8052 | 1296.1948 | 0 | 0
2016-09-19 16:00 | 1 | 2240 | 1240 | 1240 | 2240 | 95.82% | 1188.1411 | 1291.8589 | 2480 | 1240 | 2480 | 0 | 0.47909 | 0.52091 | 1 | 0 | 2480 | 1188.1411 | 1291.8589 | 0 | 0
2016-09-19 17:00 | 1 | 2240 | 1240 | 1240 | 2240 | 96.39% | 1195.2167 | 1284.7833 | 2480 | 1240 | 2480 | 0 | 0.48194 | 0.51806 | 1 | 0 | 2480 | 1195.2167 | 1284.7833 | 0 | 0
2016-09-19 18:00 | 1.08 | 2640 | 1240 | 1269.2308 | 2538.4615 | 97.08% | 1233.5152 | 1307.8036 | 2541.3188 | 1270.6594 | 2640 | 12.1729 | 0.48538 | 0.51462 | 1.0388 | 11.7179 | 2553.0366 | 1239.2029 | 1313.8338 | 6.0302 | -0.11095
2016-09-19 19:00 | 1.08 | 2640 | 1240 | 1269.2308 | 2538.4615 | 98.17% | 1246.8434 | 1293.4091 | 2540.2525 | 1270.1263 | 2640 | 12.1904 | 0.49083 | 0.50917 | 1.0393 | 11.7298 | 2551.9823 | 1252.6008 | 1299.3815 | 5.9724 | -0.070326
2016-09-19 20:00 | 1.08 | 2640 | 1240 | 1269.2308 | 2538.4615 | 98.03% | 1245.1193 | 1295.2712 | 2540.3905 | 1270.1952 | 2640 | 12.9432 | 0.49013 | 0.50987 | 1.0392 | 12.4549 | 2552.8453 | 1251.2238 | 1301.6216 | 6.3504 | -0.075634
2016-09-19 21:00 | 1.08 | 2640 | 1240 | 1269.2308 | 2538.4615 | 97.11% | 1233.9715 | 1307.3108 | 2541.2823 | 1270.6411 | 2640 | 12.2501 | 0.48557 | 0.51443 | 1.0388 | 11.792 | 2553.0743 | 1239.6974 | 1313.3769 | 6.0662 | -0.10957
2016-09-19 22:00 | 1.13 | 2640 | 1240 | 1240 | 2478.8 | 97.78% | 1213.6062 | 1268.625 | 2482.2312 | 1241.1156 | 2640 | 22.0744 | 0.48892 | 0.51108 | 1.0636 | 20.7553 | 2502.9864 | 1223.7538 | 1279.2326 | 10.6076 | -1.3418
2016-09-19 23:00 | 1.25 | 3040 | 1240 | 1351.1111 | 2702.2222 | 96.42% | 1307.8992 | 1405.126 | 2713.0252 | 1356.5126 | 3040 | 37.4532 | 0.48208 | 0.51792 | 1.1205 | 33.4248 | 2746.45 | 1324.0127 | 1422.4374 | 17.3113 | -1.302
2016-09-20 | 1.25 | 3040 | 1240 | 1351.1111 | 2702.2222 | 92.06% | 1254.8821 | 1471.3974 | 2726.2795 | 1363.1397 | 3040 | 27.2287 | 0.46029 | 0.53971 | 1.1151 | 24.4187 | 2750.6982 | 1266.1218 | 1484.5764 | 13.179 | -2.7683
2016-09-20 01:00 | 1.25 | 3040 | 1240 | 1351.1111 | 2702.2222 | 91.44% | 1247.313 | 1480.8588 | 2728.1718 | 1364.0859 | 3040 | 30.43 | 0.4572 | 0.5428 | 1.1143 | 27.3086 | 2755.4804 | 1259.7984 | 1495.682 | 14.8232 | -2.966
2016-09-20 02:00 | 1.25 | 3040 | 1240 | 1351.1111 | 2702.2222 | 91.01% | 1242.0002 | 1487.4997 | 2729.4999 | 1364.75 | 3040 | 28.8156 | 0.45503 | 0.54497 | 1.1138 | 25.8725 | 2755.3724 | 1253.7729 | 1501.5995 | 14.0998 | -3.103
2016-09-20 03:00 | 1.25 | 3040 | 1240 | 1351.1111 | 2702.2222 | 91.22% | 1244.5749 | 1484.2814 | 2728.8563 | 1364.4281 | 3040 | 30.4131 | 0.45608 | 0.54392 | 1.114 | 27.3004 | 2756.1566 | 1257.026 | 1499.1306 | 14.8492 | -3.0368
2016-09-20 04:00 | 1.25 | 3040 | 1240 | 1351.1111 | 2702.2222 | 92.75% | 1263.3468 | 1460.8164 | 2724.1633 | 1362.0816 | 3040 | 32.6706 | 0.46376 | 0.53624 | 1.1159 | 29.2763 | 2753.4396 | 1276.9239 | 1476.5157 | 15.6992 | -2.5438
2016-09-20 05:00 | 1.25 | 3040 | 1240 | 1351.1111 | 2702.2222 | 98.08% | 1328.0276 | 1379.9655 | 2707.9931 | 1353.9966 | 3040 | 34.8178 | 0.49041 | 0.50959 | 1.1226 | 31.0152 | 2739.0083 | 1343.2377 | 1395.7706 | 15.805 | -0.70753
2016-09-20 06:00 | 1.25 | 3040 | 1240 | 1351.1111 | 2702.2222 | 98.06% | 1327.7793 | 1380.2758 | 2708.0552 | 1354.0276 | 3040 | 38.0901 | 0.49031 | 0.50969 | 1.1226 | 33.9309 | 2741.9861 | 1344.4159 | 1397.5702 | 17.2943 | -0.71498
2016-09-20 07:00 | 1.25 | 3040 | 1240 | 1351.1111 | 2702.2222 | 98.01% | 1327.149 | 1381.0637 | 2708.2127 | 1354.1064 | 3040 | 38.807 | 0.49005 | 0.50995 | 1.1225 | 34.5716 | 2742.7844 | 1344.0907 | 1398.6937 | 17.6299 | -0.73391
2016-09-20 08:00 | 1.25 | 3040 | 1240 | 1351.1111 | 2702.2222 | 97.84% | 1325.0504 | 1383.687 | 2708.7374 | 1354.3687 | 3040 | 35.813 | 0.48918 | 0.51082 | 1.1223 | 31.9105 | 2740.6479 | 1340.6603 | 1399.9877 | 16.3006 | -0.79677
2016-09-20 09:00 | 1.13 | 2640 | 1240 | 1240 | 2478.8 | 98.08% | 1217.0234 | 1264.7635 | 2481.787 | 1240.8935 | 2640 | 18.5561 | 0.49038 | 0.50962 | 1.0637 | 17.4441 | 2499.231 | 1225.5777 | 1273.6533 | 8.8898 | -1.3139
2016-09-20 10:00 | 1.13 | 2640 | 1240 | 1240 | 2478.8 | 98.05% | 1216.7416 | 1265.0819 | 2481.8236 | 1240.9118 | 2640 | 18.1912 | 0.49026 | 0.50974 | 1.0637 | 17.1013 | 2498.9249 | 1225.1257 | 1273.7991 | 8.7172 | -1.3162
2016-09-20 11:00 | 1.08 | 2640 | 1240 | 1269.2308 | 2538.4615 | 98.26% | 1248.0208 | 1292.1375 | 2540.1583 | 1270.0792 | 2640 | 11.2801 | 0.49132 | 0.50868 | 1.0393 | 10.8535 | 2551.0119 | 1253.3534 | 1297.6585 | 5.521 | -0.066693
2016-09-20 12:00 | 1.08 | 2640 | 1240 | 1269.2308 | 2538.4615 | 97.83% | 1242.7297 | 1297.8519 | 2540.5816 | 1270.2908 | 2640 | 11.2434 | 0.48915 | 0.51085 | 1.0391 | 10.82 | 2551.4017 | 1248.0224 | 1303.3793 | 5.5274 | -0.082963
2016-09-20 13:00 | 1 | 2240 | 1240 | 1240 | 2240 | 96.32% | 1194.3469 | 1285.6531 | 2480 | 1240 | 2480 | 0 | 0.48159 | 0.51841 | 1 | 0 | 2480 | 1194.3469 | 1285.6531 | 0 | 0
2016-09-20 14:00 | 1 | 2240 | 1240 | 1240 | 2240 | 95.47% | 1183.8637 | 1296.1363 | 2480 | 1240 | 2480 | 0 | 0.47736 | 0.52264 | 1 | 0 | 2480 | 1183.8637 | 1296.1363 | 0 | 0
2016-09-20 15:00 | 1 | 2240 | 1240 | 1240 | 2240 | 95.47% | 1183.8052 | 1296.1948 | 2480 | 1240 | 2480 | 0 | 0.47734 | 0.52266 | 1 | 0 | 2480 | 1183.8052 | 1296.1948 | 0 | 0
2016-09-20 16:00 | 1 | 2240 | 1240 | 1240 | 2240 | 95.82% | 1188.1411 | 1291.8589 | 2480 | 1240 | 2480 | 0 | 0.47909 | 0.52091 | 1 | 0 | 2480 | 1188.1411 | 1291.8589 | 0 | 0
2016-09-20 17:00 | 1 | 2240 | 1240 | 1240 | 2240 | 96.39% | 1195.2167 | 1284.7833 | 2480 | 1240 | 2480 | 0 | 0.48194 | 0.51806 | 1 | 0 | 2480 | 1195.2167 | 1284.7833 | 0 | 0
2016-09-20 18:00 | 1 | 2240 | 1240 | 1240 | 2240 | 97.08% | 1203.752 | 1276.248 | 2480 | 1240 | 2480 | 0 | 0.48538 | 0.51462 | 1 | 0 | 2480 | 1203.752 | 1276.248 | 0 | 0
2016-09-20 19:00 | 1.08 | 2640 | 1240 | 1269.2308 | 2538.4615 | 98.17% | 1246.8434 | 1293.4091 | 2540.2525 | 1270.1263 | 2640 | 12.1904 | 0.49083 | 0.50917 | 1.0393 | 11.7298 | 2551.9823 | 1252.6008 | 1299.3815 | 5.9724 | -0.070326
2016-09-20 20:00 | 1.08 | 2640 | 1240 | 1269.2308 | 2538.4615 | 98.03% | 1245.1193 | 1295.2712 | 2540.3905 | 1270.1952 | 2640 | 12.9432 | 0.49013 | 0.50987 | 1.0392 | 12.4549 | 2552.8453 | 1251.2238 | 1301.6216 | 6.3504 | -0.075634
2016-09-20 21:00 | 1.25 | 3040 | 1240 | 1351.1111 | 2702.2222 | 97.11% | 1316.3401 | 1394.5748 | 2710.915 | 1355.4575 | 3040 | 38.2815 | 0.48557 | 0.51443 | 1.1214 | 34.1375 | 2745.0524 | 1332.9163 | 1412.1362 | 17.5613 | -1.0552
2016-09-20 22:00 | 1.25 | 3040 | 1240 | 1351.1111 | 2702.2222 | 97.78% | 1324.4254 | 1384.4682 | 2708.8936 | 1354.4468 | 3040 | 42.4509 | 0.48892 | 0.51108 | 1.1222 | 37.8273 | 2746.7209 | 1342.9198 | 1403.8011 | 19.3328 | -0.81544
2016-09-20 23:00 | 1.3 | 3100 | 1240 | 1347.8261 | 2695.6522 | 96.42% | 1305.627 | 1402.6849 | 2708.3119 | 1354.156 | 3100 | 44.9438 | 0.48208 | 0.51792 | 1.1446 | 39.2651 | 2747.5771 | 1324.556 | 1423.0211 | 20.3361 | -1.8309
2016-09-21 | 1.3 | 3100 | 1240 | 1347.8261 | 2695.6522 | 92.06% | 1253.7723 | 1470.096 | 2723.8683 | 1361.9342 | 3100 | 32.6744 | 0.46029 | 0.53971 | 1.1381 | 28.7099 | 2752.5782 | 1266.9872 | 1485.591 | 15.495 | -3.8963
2016-09-21 01:00 | 1.3 | 3100 | 1240 | 1347.8261 | 2695.6522 | 91.44% | 1246.3619 | 1479.7296 | 2726.0914 | 1363.0457 | 3100 | 36.516 | 0.4572 | 0.5428 | 1.1372 | 32.1116 | 2758.203 | 1261.0432 | 1497.1598 | 17.4302 | -4.175
2016-09-21 02:00 | 1.3 | 3100 | 1240 | 1347.8261 | 2695.6522 | 91.01% | 1241.1594 | 1486.4927 | 2727.6522 | 1363.8261 | 3100 | 34.5788 | 0.45503 | 0.54497 | 1.1365 | 30.4254 | 2758.0776 | 1255.0039 | 1503.0737 | 16.581 | -4.3683
2016-09-21 03:00 | 1.3 | 3100 | 1240 | 1347.8261 | 2695.6522 | 91.22% | 1243.6808 | 1483.215 | 2726.8958 | 1363.4479 | 3100 | 36.4958 | 0.45608 | 0.54392 | 1.1368 | 32.1033 | 2758.9991 | 1258.3224 | 1500.6767 | 17.4616 | -4.2749
2016-09-21 04:00 | 1.3 | 3100 | 1240 | 1347.8261 | 2695.6522 | 92.75% | 1262.0574 | 1459.3254 | 2721.3828 | 1360.6914 | 3100 | 39.2047 | 0.46376 | 0.53624 | 1.1391 | 34.4164 | 2755.7992 | 1278.0182 | 1477.781 | 18.4556 | -3.5798
2016-09-21 05:00 | 1.3 | 3100 | 1240 | 1347.8261 | 2695.6522 | 98.08% | 1325.2909 | 1377.1218 | 2702.4127 | 1351.2064 | 3100 | 41.7813 | 0.49041 | 0.50959 | 1.1471 | 36.4227 | 2738.8354 | 1343.153 | 1395.6825 | 18.5606 | -0.99463
2016-09-21 06:00 | 1.3 | 3100 | 1240 | 1347.8261 | 2695.6522 | 98.06% | 1325.0485 | 1377.437 | 2702.4855 | 1351.2427 | 3100 | 45.7081 | 0.49031 | 0.50969 | 1.1471 | 39.8469 | 2742.3324 | 1344.5857 | 1397.7467 | 20.3097 | -1.0051
2016-09-21 07:00 | 1.3 | 3100 | 1240 | 1347.8261 | 2695.6522 | 98.01% | 1324.4329 | 1378.2372 | 2702.6701 | 1351.3351 | 3100 | 46.5684 | 0.49005 | 0.50995 | 1.147 | 40.5997 | 2743.2699 | 1344.3286 | 1398.9412 | 20.704 | -1.0317
2016-09-21 08:00 | 1.3 | 3100 | 1240 | 1347.8261 | 2695.6522 | 97.84% | 1322.3832 | 1380.9018 | 2703.285 | 1351.6425 | 3100 | 42.9756 | 0.48918 | 0.51082 | 1.1468 | 37.4759 | 2740.7609 | 1340.7155 | 1400.0454 | 19.1436 | -1.1201
2016-09-21 09:00 | 1.25 | 3040 | 1240 | 1351.1111 | 2702.2222 | 98.08% | 1327.9592 | 1380.051 | 2708.0102 | 1354.0051 | 3040 | 35.6849 | 0.49038 | 0.50962 | 1.1226 | 31.7878 | 2739.798 | 1343.5474 | 1396.2506 | 16.1996 | -0.70958
2016-09-21 10:00 | 1.25 | 3040 | 1240 | 1351.1111 | 2702.2222 | 98.05% | 1327.6679 | 1380.4152 | 2708.083 | 1354.0415 | 3040 | 34.9831 | 0.49026 | 0.50974 | 1.1226 | 31.1635 | 2739.2465 | 1342.9461 | 1396.3004 | 15.8852 | -0.71833
2016-09-21 11:00 | 1.25 | 3040 | 1240 | 1351.1111 | 2702.2222 | 98.26% | 1330.2124 | 1377.2345 | 2707.4469 | 1353.7234 | 3040 | 35.2504 | 0.49132 | 0.50868 | 1.1228 | 31.3942 | 2738.8411 | 1345.6369 | 1393.2042 | 15.9697 | -0.64174
2016-09-21 12:00 | 1.13 | 2640 | 1240 | 1240 | 2478.8 | 97.83% | 1214.1528 | 1268.0074 | 2482.1601 | 1241.0801 | 2640 | 18.2706 | 0.48915 | 0.51085 | 1.0636 | 17.1782 | 2499.3384 | 1222.5555 | 1276.7829 | 8.7755 | -1.3374
2016-09-21 13:00 | 1.08 | 2640 | 1240 | 1269.2308 | 2538.4615 | 96.32% | 1224.2351 | 1317.8261 | 2542.0612 | 1271.0306 | 2640 | 12.1723 | 0.48159 | 0.51841 | 1.0385 | 11.7207 | 2553.7819 | 1229.8797 | 1323.9022 | 6.0761 | -0.13869
2016-09-21 14:00 | 1.08 | 2640 | 1240 | 1269.2308 | 2538.4615 | 95.47% | 1213.8847 | 1329.0045 | 2542.8892 | 1271.4446 | 2640 | 12.3039 | 0.47736 | 0.52264 | 1.0382 | 11.8513 | 2554.7405 | 1219.5421 | 1335.1984 | 6.1939 | -0.16909
2016-09-21 15:00 | 1.08 | 2640 | 1240 | 1269.2308 | 2538.4615 | 95.47% | 1213.827 | 1329.0668 | 2542.8938 | 1271.4469 | 2640 | 12.2016 | 0.47734 | 0.52266 | 1.0382 | 11.7528 | 2554.6466 | 1219.4371 | 1335.2095 | 6.1427 | -0.16926
2016-09-21 16:00 | 1.08 | 2640 | 1240 | 1269.2308 | 2538.4615 | 95.82% | 1218.1088 | 1324.4425 | 2542.5513 | 1271.2756 | 2640 | 11.9418 | 0.47909 | 0.52091 | 1.0383 | 11.501 | 2554.0523 | 1223.6188 | 1330.4335 | 5.991 | -0.15675
2016-09-21 17:00 | 1.08 | 2640 | 1240 | 1269.2308 | 2538.4615 | 96.39% | 1225.0935 | 1316.899 | 2541.9925 | 1270.9963 | 2640 | 13.0649 | 0.48194 | 0.51806 | 1.0386 | 12.5799 | 2554.5724 | 1231.1563 | 1323.4162 | 6.5171 | -0.13614
2016-09-21 18:00 | 1.13 | 2640 | 1240 | 1240 | 2478.8 | 97.08% | 1205.3556 | 1277.9481 | 2483.3038 | 1241.6519 | 2640 | 19.7809 | 0.48538 | 0.51462 | 1.0631 | 18.6068 | 2501.9106 | 1214.3871 | 1287.5235 | 9.5754 | -1.4085
2016-09-21 19:00 | 1.25 | 3040 | 1240 | 1351.1111 | 2702.2222 | 98.17% | 1329.0507 | 1378.6866 | 2707.7373 | 1353.8687 | 3040 | 38.0949 | 0.49083 | 0.50917 | 1.1227 | 33.9312 | 2741.6686 | 1345.7053 | 1395.9632 | 17.2766 | -0.67675
2016-09-21 20:00 | 1.25 | 3040 | 1240 | 1351.1111 | 2702.2222 | 98.03% | 1327.3493 | 1380.8134 | 2708.1627 | 1354.0813 | 3040 | 40.4476 | 0.49013 | 0.50987 | 1.1225 | 36.0324 | 2744.1951 | 1345.0099 | 1399.1853 | 18.3719 | -0.7279
2016-09-21 21:00 | 1.3 | 3100 | 1240 | 1347.8261 | 2695.6522 | 97.11% | 1313.8747 | 1391.9629 | 2705.8376 | 1352.9188 | 3100 | 45.9378 | 0.48557 | 0.51443 | 1.1457 | 40.0969 | 2745.9344 | 1333.3446 | 1412.5899 | 20.627 | -1.4837
2016-09-21 22:00 | 1.3 | 3100 | 1240 | 1347.8261 | 2695.6522 | 97.78% | 1321.7728 | 1381.6953 | 2703.4682 | 1351.7341 | 3100 | 50.941 | 0.48892 | 0.51108 | 1.1467 | 44.425 | 2747.8931 | 1343.493 | 1404.4002 | 22.7048 | -1.1464
2016-09-21 23:00 | 1.4 | 3370 | 1240 | 1404.1667 | 2808.3333 | 96.42% | 1361.9803 | 1463.2275 | 2825.2079 | 1412.6039 | 3370 | 59.9251 | 0.48208 | 0.51792 | 1.1928 | 50.2377 | 2875.4455 | 1386.199 | 1489.2465 | 26.019 | -3.254
2016-09-22 | 1.4 | 3370 | 1240 | 1404.1667 | 2808.3333 | 92.06% | 1309.9902 | 1536.0137 | 2846.0039 | 1423.002 | 3370 | 43.5659 | 0.46029 | 0.53971 | 1.1841 | 36.7919 | 2882.7958 | 1326.9252 | 1555.8706 | 19.8569 | -6.9358
2016-09-22 01:00 | 1.4 | 3370 | 1240 | 1404.1667 | 2808.3333 | 91.44% | 1302.5468 | 1546.4345 | 2848.9813 | 1424.4906 | 3370 | 48.688 | 0.4572 | 0.5428 | 1.1829 | 41.1606 | 2890.1418 | 1321.3653 | 1568.7766 | 22.3421 | -7.4337
2016-09-22 02:00 | 1.4 | 3370 | 1240 | 1404.1667 | 2808.3333 | 91.01% | 1297.3191 | 1553.7532 | 2851.0723 | 1425.5362 | 3370 | 46.105 | 0.45503 | 0.54497 | 1.182 | 39.0056 | 2890.0779 | 1315.0678 | 1575.0101 | 21.2569 | -7.779
2016-09-22 03:00 | 1.4 | 3370 | 1240 | 1404.1667 | 2808.3333 | 91.22% | 1299.8529 | 1550.206 | 2850.0588 | 1425.0294 | 3370 | 48.661 | 0.45608 | 0.54392 | 1.1824 | 41.1533 | 2891.2122 | 1318.6221 | 1572.5901 | 22.3842 | -7.6121
2016-09-22 04:00 | 1.4 | 3370 | 1240 | 1404.1667 | 2808.3333 | 92.75% | 1318.3082 | 1524.3686 | 2842.6767 | 1421.3384 | 3370 | 52.2729 | 0.46376 | 0.53624 | 1.1855 | 44.0935 | 2886.7702 | 1338.7568 | 1548.0134 | 23.6449 | -6.3708
2016-09-22 05:00 | 1.4 | 3370 | 1240 | 1404.1667 | 2808.3333 | 98.08% | 1381.652 | 1435.6872 | 2817.3392 | 1408.6696 | 3370 | 55.7084 | 0.49041 | 0.50959 | 1.1962 | 46.5726 | 2863.9118 | 1404.4917 | 1459.4201 | 23.7329 | -1.7666
2016-09-22 06:00 | 1.3 | 3100 | 1240 | 1347.8261 | 2695.6522 | 98.06% | 1325.0485 | 1377.437 | 2702.4855 | 1351.2427 | 3100 | 45.7081 | 0.49031 | 0.50969 | 1.1471 | 39.8469 | 2742.3324 | 1344.5857 | 1397.7467 | 20.3097 | -1.0051
2016-09-22 07:00 | 1.3 | 3100 | 1240 | 1347.8261 | 2695.6522 | 98.01% | 1324.4329 | 1378.2372 | 2702.6701 | 1351.3351 | 3100 | 46.5684 | 0.49005 | 0.50995 | 1.147 | 40.5997 | 2743.2699 | 1344.3286 | 1398.9412 | 20.704 | -1.0317
2016-09-22 08:00 | 1.3 | 3100 | 1240 | 1347.8261 | 2695.6522 | 97.84% | 1322.3832 | 1380.9018 | 2703.285 | 1351.6425 | 3100 | 42.9756 | 0.48918 | 0.51082 | 1.1468 | 37.4759 | 2740.7609 | 1340.7155 | 1400.0454 | 19.1436 | -1.1201
2016-09-22 09:00 | 1.3 | 3100 | 1240 | 1347.8261 | 2695.6522 | 98.08% | 1325.2241 | 1377.2086 | 2702.4328 | 1351.2164 | 3100 | 42.8218 | 0.49038 | 0.50962 | 1.1471 | 37.33 | 2739.7628 | 1343.5301 | 1396.2327 | 19.0241 | -0.99752
2016-09-22 10:00 | 1.3 | 3100 | 1240 | 1347.8261 | 2695.6522 | 98.05% | 1324.9396 | 1377.5785 | 2702.5181 | 1351.2591 | 3100 | 41.9797 | 0.49026 | 0.50974 | 1.1471 | 36.597 | 2739.1152 | 1342.8817 | 1396.2335 | 18.6549 | -1.0098
2016-09-22 11:00 | 1.3 | 3100 | 1240 | 1347.8261 | 2695.6522 | 98.26% | 1327.4246 | 1374.3481 | 2701.7726 | 1350.8863 | 3100 | 42.3005 | 0.49132 | 0.50868 | 1.1474 | 36.8665 | 2738.6391 | 1345.5377 | 1393.1015 | 18.7534 | -0.90212
2016-09-22 12:00 | 1.3 | 3100 | 1240 | 1347.8261 | 2695.6522 | 97.83% | 1322.3249 | 1380.9776 | 2703.3025 | 1351.6513 | 3100 | 42.1629 | 0.48915 | 0.51085 | 1.1467 | 36.7675 | 2740.07 | 1340.3098 | 1399.7602 | 18.7826 | -1.1227
2016-09-22 13:00 | 1.3 | 3100 | 1240 | 1347.8261 | 2695.6522 | 96.32% | 1304.4675 | 1404.1922 | 2708.6597 | 1354.3299 | 3100 | 45.6462 | 0.48159 | 0.51841 | 1.1445 | 39.8839 | 2748.5436 | 1323.6753 | 1424.8683 | 20.6761 | -1.8793
2016-09-22 14:00 | 1.25 | 3040 | 1240 | 1351.1111 | 2702.2222 | 95.47% | 1296.466 | 1419.4175 | 2715.8835 | 1357.9417 | 3040 | 38.4496 | 0.47736 | 0.52264 | 1.1193 | 34.3502 | 2750.2337 | 1312.8636 | 1437.3701 | 17.9526 | -1.6304
2016-09-22 15:00 | 1.25 | 3040 | 1240 | 1351.1111 | 2702.2222 | 95.47% | 1296.4089 | 1419.4889 | 2715.8978 | 1357.9489 | 3040 | 38.1301 | 0.47734 | 0.52266 | 1.1193 | 34.0649 | 2749.9627 | 1312.6695 | 1437.2932 | 17.8043 | -1.632
2016-09-22 16:00 | 1.25 | 3040 | 1240 | 1351.1111 | 2702.2222 | 95.82% | 1300.6493 | 1414.1884 | 2714.8377 | 1357.4188 | 3040 | 37.3182 | 0.47909 | 0.52091 | 1.1198 | 33.3266 | 2748.1643 | 1316.6157 | 1431.5486 | 17.3602 | -1.511
2016-09-22 17:00 | 1.25 | 3040 | 1240 | 1351.1111 | 2702.2222 | 96.39% | 1307.562 | 1405.5475 | 2713.1095 | 1356.5548 | 3040 | 40.8279 | 0.48194 | 0.51806 | 1.1205 | 36.4377 | 2749.5472 | 1325.1228 | 1424.4243 | 18.8768 | -1.3118
2016-09-22 18:00 | 1.25 | 3040 | 1240 | 1351.1111 | 2702.2222 | 97.08% | 1315.8892 | 1395.1385 | 2711.0277 | 1355.5139 | 3040 | 38.0402 | 0.48538 | 0.51462 | 1.1213 | 33.9237 | 2744.9514 | 1332.3552 | 1412.5962 | 17.4577 | -1.0685
2016-09-22 19:00 | 1.25 | 3040 | 1240 | 1351.1111 | 2702.2222 | 98.17% | 1329.0507 | 1378.6866 | 2707.7373 | 1353.8687 | 3040 | 38.0949 | 0.49083 | 0.50917 | 1.1227 | 33.9312 | 2741.6686 | 1345.7053 | 1395.9632 | 17.2766 | -0.67675
2016-09-22 20:00 | 1.25 | 3040 | 1240 | 1351.1111 | 2702.2222 | 98.03% | 1327.3493 | 1380.8134 | 2708.1627 | 1354.0813 | 3040 | 40.4476 | 0.49013 | 0.50987 | 1.1225 | 36.0324 | 2744.1951 | 1345.0099 | 1399.1853 | 18.3719 | -0.7279
2016-09-22 21:00 | 1.3 | 3100 | 1240 | 1347.8261 | 2695.6522 | 97.11% | 1313.8747 | 1391.9629 | 2705.8376 | 1352.9188 | 3100 | 45.9378 | 0.48557 | 0.51443 | 1.1457 | 40.0969 | 2745.9344 | 1333.3446 | 1412.5899 | 20.627 | -1.4837
2016-09-22 22:00 | 1.4 | 3370 | 1240 | 1404.1667 | 2808.3333 | 97.78% | 1378.1343 | 1440.612 | 2818.7463 | 1409.3731 | 3370 | 67.9214 | 0.48892 | 0.51108 | 1.1956 | 56.811 | 2875.5573 | 1405.9102 | 1469.6471 | 29.0351 | -2.0364
2016-09-22 23:00 | 1.4 | 3370 | 1240 | 1404.1667 | 2808.3333 | 96.42% | 1361.9803 | 1463.2275 | 2825.2079 | 1412.6039 | 3370 | 59.9251 | 0.48208 | 0.51792 | 1.1928 | 50.2377 | 2875.4455 | 1386.199 | 1489.2465 | 26.019 | -3.254
2016-09-23 | 1.5 | 3750 | 1240 | 1500 | 3000 | 92.06% | 1403.1604 | 1645.2594 | 3048.4198 | 1524.2099 | 3750 | 54.4573 | 0.46029 | 0.53971 | 1.2301 | 44.269 | 3092.6888 | 1423.5371 | 1669.1517 | 23.8924 | -11.1436
2016-09-23 01:00 | 1.5 | 3750 | 1240 | 1500 | 3000 | 91.44% | 1395.4843 | 1656.7735 | 3052.2578 | 1526.1289 | 3750 | 60.8599 | 0.4572 | 0.5428 | 1.2286 | 49.5361 | 3101.7939 | 1418.1321 | 1683.6619 | 26.8883 | -11.9461
2016-09-23 02:00 | 1.5 | 3750 | 1240 | 1500 | 3000 | 91.01% | 1390.0913 | 1664.8631 | 3054.9544 | 1527.4772 | 3750 | 57.6313 | 0.45503 | 0.54497 | 1.2275 | 46.9496 | 3101.9039 | 1411.4547 | 1690.4493 | 25.5862 | -12.5029
2016-09-23 03:00 | 1.5 | 3750 | 1240 | 1500 | 3000 | 91.22% | 1392.7054 | 1660.9419 | 3053.6473 | 1526.8237 | 3750 | 60.8263 | 0.45608 | 0.54392 | 1.228 | 49.5312 | 3103.1785 | 1415.2955 | 1687.883 | 26.941 | -12.2337
2016-09-23 04:00 | 1.5 | 3750 | 1240 | 1500 | 3000 | 92.75% | 1411.7346 | 1632.3982 | 3044.1327 | 1522.0664 | 3750 | 65.3411 | 0.46376 | 0.53624 | 1.2319 | 53.0419 | 3097.1746 | 1436.3331 | 1660.8416 | 28.4434 | -10.2334
2016-09-23 05:00 | 1.5 | 3750 | 1240 | 1500 | 3000 | 98.08% | 1476.896 | 1534.6561 | 3011.552 | 1505.776 | 3750 | 69.6356 | 0.49041 | 0.50959 | 1.2452 | 55.923 | 3067.475 | 1504.3211 | 1563.1538 | 28.4978 | -2.8326
2016-09-23 06:00 | 1.4 | 3370 | 1240 | 1404.1667 | 2808.3333 | 98.06% | 1381.4096 | 1436.0265 | 2817.4361 | 1408.7181 | 3370 | 60.9441 | 0.49031 | 0.50969 | 1.1961 | 50.9514 | 2868.3875 | 1406.3915 | 1461.996 | 25.9695 | -1.7853
2016-09-23 07:00 | 1.4 | 3370 | 1240 | 1404.1667 | 2808.3333 | 98.01% | 1380.7942 | 1436.8882 | 2817.6823 | 1408.8412 | 3370 | 62.0913 | 0.49005 | 0.50995 | 1.196 | 51.915 | 2869.5973 | 1406.2349 | 1463.3624 | 26.4742 | -1.8326
2016-09-23 08:00 | 1.4 | 3370 | 1240 | 1404.1667 | 2808.3333 | 97.84% | 1378.7447 | 1439.7574 | 2818.5021 | 1409.2511 | 3370 | 57.3008 | 0.48918 | 0.51082 | 1.1957 | 47.9235 | 2866.4257 | 1402.1878 | 1464.2379 | 24.4805 | -1.9897
2016-09-23 09:00 | 1.4 | 3370 | 1240 | 1404.1667 | 2808.3333 | 98.08% | 1381.5853 | 1435.7806 | 2817.3659 | 1408.6829 | 3370 | 57.0958 | 0.49038 | 0.50962 | 1.1962 | 47.7328 | 2865.0987 | 1404.9926 | 1460.1061 | 24.3255 | -1.7718
2016-09-23 10:00 | 1.4 | 3370 | 1240 | 1404.1667 | 2808.3333 | 98.05% | 1381.3008 | 1436.1789 | 2817.4797 | 1408.7398 | 3370 | 55.9729 | 0.49026 | 0.50974 | 1.1961 | 46.796 | 2864.2757 | 1404.243 | 1460.0326 | 23.8537 | -1.7936
2016-09-23 11:00 | 1.3 | 3100 | 1240 | 1347.8261 | 2695.6522 | 98.26% | 1327.4246 | 1374.3481 | 2701.7726 | 1350.8863 | 3100 | 42.3005 | 0.49132 | 0.50868 | 1.1474 | 36.8665 | 2738.6391 | 1345.5377 | 1393.1015 | 18.7534 | -0.90212
2016-09-23 12:00 | 1.3 | 3100 | 1240 | 1347.8261 | 2695.6522 | 97.83% | 1322.3249 | 1380.9776 | 2703.3025 | 1351.6513 | 3100 | 42.1629 | 0.48915 | 0.51085 | 1.1467 | 36.7675 | 2740.07 | 1340.3098 | 1399.7602 | 18.7826 | -1.1227
2016-09-23 13:00 | 1.25 | 3040 | 1240 | 1351.1111 | 2702.2222 | 96.32% | 1306.7128 | 1406.6091 | 2713.3218 | 1356.6609 | 3040 | 38.0385 | 0.48159 | 0.51841 | 1.1204 | 33.9509 | 2747.2727 | 1323.0632 | 1424.2095 | 17.6004 | -1.3364
2016-09-23 14:00 | 1.25 | 3040 | 1240 | 1351.1111 | 2702.2222 | 95.47% | 1296.466 | 1419.4175 | 2715.8835 | 1357.9417 | 3040 | 38.4496 | 0.47736 | 0.52264 | 1.1193 | 34.3502 | 2750.2337 | 1312.8636 | 1437.3701 | 17.9526 | -1.6304
2016-09-23 15:00 | 1.13 | 2640 | 1240 | 1240 | 2478.8 | 95.47% | 1186.5493 | 1299.1993 | 2485.7486 | 1242.8743 | 2640 | 19.8276 | 0.47734 | 0.52266 | 1.0621 | 18.6691 | 2504.4177 | 1195.4608 | 1308.9569 | 9.7576 | -1.5567
2016-09-23 16:00 | 1.08 | 2640 | 1240 | 1269.2308 | 2538.4615 | 95.82% | 1218.1088 | 1324.4425 | 2542.5513 | 1271.2756 | 2640 | 11.9418 | 0.47909 | 0.52091 | 1.0383 | 11.501 | 2554.0523 | 1223.6188 | 1330.4335 | 5.991 | -0.15675
2016-09-23 17:00 | 1.08 | 2640 | 1240 | 1269.2308 | 2538.4615 | 96.39% | 1225.0935 | 1316.899 | 2541.9925 | 1270.9963 | 2640 | 13.0649 | 0.48194 | 0.51806 | 1.0386 | 12.5799 | 2554.5724 | 1231.1563 | 1323.4162 | 6.5171 | -0.13614
2016-09-23 18:00 | 1.08 | 2640 | 1240 | 1269.2308 | 2538.4615 | 97.08% | 1233.5152 | 1307.8036 | 2541.3188 | 1270.6594 | 2640 | 12.1729 | 0.48538 | 0.51462 | 1.0388 | 11.7179 | 2553.0366 | 1239.2029 | 1313.8338 | 6.0302 | -0.11095
2016-09-23 19:00 | 1.13 | 2640 | 1240 | 1240 | 2478.8 | 98.17% | 1218.0791 | 1263.5706 | 2481.6497 | 1240.8249 | 2640 | 19.8093 | 0.49083 | 0.50917 | 1.0638 | 18.6212 | 2500.2709 | 1227.219 | 1273.0518 | 9.4813 | -1.3053
2016-09-23 20:00 | 1.13 | 2640 | 1240 | 1240 | 2478.8 | 98.03% | 1216.4336 | 1265.4301 | 2481.8636 | 1240.9318 | 2640 | 21.0327 | 0.49013 | 0.50987 | 1.0637 | 19.7729 | 2501.6365 | 1226.1248 | 1275.5117 | 10.0816 | -1.3187
2016-09-23 21:00 | 1.13 | 2640 | 1240 | 1240 | 2478.8 | 97.11% | 1205.7914 | 1277.4558 | 2483.2471 | 1241.6236 | 2640 | 19.9064 | 0.48557 | 0.51443 | 1.0631 | 18.7244 | 2501.9715 | 1214.8834 | 1287.0882 | 9.6324 | -1.405
2016-09-23 22:00 | 1.25 | 3040 | 1240 | 1351.1111 | 2702.2222 | 97.78% | 1324.4254 | 1384.4682 | 2708.8936 | 1354.4468 | 3040 | 42.4509 | 0.48892 | 0.51108 | 1.1222 | 37.8273 | 2746.7209 | 1342.9198 | 1403.8011 | 19.3328 | -0.81544
2016-09-23 23:00 | 1.25 | 3040 | 1240 | 1351.1111 | 2702.2222 | 96.42% | 1307.8992 | 1405.126 | 2713.0252 | 1356.5126 | 3040 | 37.4532 | 0.48208 | 0.51792 | 1.1205 | 33.4248 | 2746.45 | 1324.0127 | 1422.4374 | 17.3113 | -1.302
2016-09-24 | 1.25 | 3040 | 1240 | 1351.1111 | 2702.2222 | 92.06% | 1254.8821 | 1471.3974 | 2726.2795 | 1363.1397 | 3040 | 27.2287 | 0.46029 | 0.53971 | 1.1151 | 24.4187 | 2750.6982 | 1266.1218 | 1484.5764 | 13.179 | -2.7683
2016-09-24 01:00 | 1.25 | 3040 | 1240 | 1351.1111 | 2702.2222 | 91.44% | 1247.313 | 1480.8588 | 2728.1718 | 1364.0859 | 3040 | 30.43 | 0.4572 | 0.5428 | 1.1143 | 27.3086 | 2755.4804 | 1259.7984 | 1495.682 | 14.8232 | -2.966
2016-09-24 02:00 | 1.25 | 3040 | 1240 | 1351.1111 | 2702.2222 | 91.01% | 1242.0002 | 1487.4997 | 2729.4999 | 1364.75 | 3040 | 28.8156 | 0.45503 | 0.54497 | 1.1138 | 25.8725 | 2755.3724 | 1253.7729 | 1501.5995 | 14.0998 | -3.103
2016-09-24 03:00 | 1.25 | 3040 | 1240 | 1351.1111 | 2702.2222 | 91.22% | 1244.5749 | 1484.2814 | 2728.8563 | 1364.4281 | 3040 | 30.4131 | 0.45608 | 0.54392 | 1.114 | 27.3004 | 2756.1566 | 1257.026 | 1499.1306 | 14.8492 | -3.0368
2016-09-24 04:00 | 1.25 | 3040 | 1240 | 1351.1111 | 2702.2222 | 92.75% | 1263.3468 | 1460.8164 | 2724.1633 | 1362.0816 | 3040 | 32.6706 | 0.46376 | 0.53624 | 1.1159 | 29.2763 | 2753.4396 | 1276.9239 | 1476.5157 | 15.6992 | -2.5438
2016-09-24 05:00 | 1.25 | 3040 | 1240 | 1351.1111 | 2702.2222 | 98.08% | 1328.0276 | 1379.9655 | 2707.9931 | 1353.9966 | 3040 | 34.8178 | 0.49041 | 0.50959 | 1.1226 | 31.0152 | 2739.0083 | 1343.2377 | 1395.7706 | 15.805 | -0.70753
2016-09-24 06:00 | 1.25 | 3040 | 1240 | 1351.1111 | 2702.2222 | 98.06% | 1327.7793 | 1380.2758 | 2708.0552 | 1354.0276 | 3040 | 38.0901 | 0.49031 | 0.50969 | 1.1226 | 33.9309 | 2741.9861 | 1344.4159 | 1397.5702 | 17.2943 | -0.71498
2016-09-24 07:00 | 1.13 | 2640 | 1240 | 1240 | 2478.8 | 98.01% | 1216.2399 | 1265.6489 | 2481.8888 | 1240.9444 | 2640 | 20.1797 | 0.49005 | 0.50995 | 1.0637 | 18.9711 | 2500.8599 | 1225.5366 | 1275.3233 | 9.6744 | -1.3203
2016-09-24 08:00 | 1.13 | 2640 | 1240 | 1240 | 2478.8 | 97.84% | 1214.2105 | 1267.9422 | 2482.1526 | 1241.0763 | 2640 | 18.6228 | 0.48918 | 0.51082 | 1.0636 | 17.5093 | 2499.6619 | 1222.7756 | 1276.8863 | 8.9442 | -1.3369
2016-09-24 09:00 | 1.08 | 2640 | 1240 | 1269.2308 | 2538.4615 | 98.08% | 1245.7373 | 1294.6037 | 2540.341 | 1270.1705 | 2640 | 11.4192 | 0.49038 | 0.50962 | 1.0392 | 10.9881 | 2551.3291 | 1251.1256 | 1300.2035 | 5.5997 | -0.073733
2016-09-24 10:00 | 1.08 | 2640 | 1240 | 1269.2308 | 2538.4615 | 98.05% | 1245.442 | 1294.9226 | 2540.3646 | 1270.1823 | 2640 | 11.1946 | 0.49026 | 0.50974 | 1.0392 | 10.7721 | 2551.1367 | 1250.7232 | 1300.4135 | 5.491 | -0.074641
2016-09-24 11:00 | 1 | 2240 | 1240 | 1240 | 2240 | 98.26% | 1218.4641 | 1261.5359 | 2480 | 1240 | 2480 | 0 | 0.49132 | 0.50868 | 1 | 0 | 2480 | 1218.4641 | 1261.5359 | 0 | 0
2016-09-24 12:00 | 1 | 2280 | 1240 | 1240 | 2280 | 97.83% | 1213.0961 | 1266.9039 | 2480 | 1240 | 2480 | 0 | 0.48915 | 0.51085 | 1 | 0 | 2480 | 1213.0961 | 1266.9039 | 0 | 0
2016-09-24 13:00 | 1 | 2280 | 1240 | 1240 | 2280 | 96.32% | 1194.3469 | 1285.6531 | 2480 | 1240 | 2480 | 0 | 0.48159 | 0.51841 | 1 | 0 | 2480 | 1194.3469 | 1285.6531 | 0 | 0
2016-09-24 14:00 | 1 | 2280 | 1240 | 1240 | 2280 | 95.47% | 1183.8637 | 1296.1363 | 2480 | 1240 | 2480 | 0 | 0.47736 | 0.52264 | 1 | 0 | 2480 | 1183.8637 | 1296.1363 | 0 | 0
2016-09-24 15:00 | 1 | 2280 | 1240 | 1240 | 2280 | 95.47% | 1183.8052 | 1296.1948 | 2480 | 1240 | 2480 | 0 | 0.47734 | 0.52266 | 1 | 0 | 2480 | 1183.8052 | 1296.1948 | 0 | 0
2016-09-24 16:00 | 1 | 2280 | 1240 | 1240 | 2280 | 95.82% | 1188.1411 | 1291.8589 | 2480 | 1240 | 2480 | 0 | 0.47909 | 0.52091 | 1 | 0 | 2480 | 1188.1411 | 1291.8589 | 0 | 0
2016-09-24 17:00 | 1 | 2280 | 1240 | 1240 | 2280 | 96.39% | 1195.2167 | 1284.7833 | 2480 | 1240 | 2480 | 0 | 0.48194 | 0.51806 | 1 | 0 | 2480 | 1195.2167 | 1284.7833 | 0 | 0
2016-09-24 18:00 | 1 | 2280 | 1240 | 1240 | 2280 | 97.08% | 1203.752 | 1276.248 | 2480 | 1240 | 2480 | 0 | 0.48538 | 0.51462 | 1 | 0 | 2480 | 1203.752 | 1276.248 | 0 | 0
2016-09-24 19:00 | 1.08 | 2640 | 1240 | 1269.2308 | 2538.4615 | 98.17% | 1246.8434 | 1293.4091 | 2540.2525 | 1270.1263 | 2640 | 12.1904 | 0.49083 | 0.50917 | 1.0393 | 11.7298 | 2551.9823 | 1252.6008 | 1299.3815 | 5.9724 | -0.070326
2016-09-24 20:00 | 1.08 | 2640 | 1240 | 1269.2308 | 2538.4615 | 98.03% | 1245.1193 | 1295.2712 | 2540.3905 | 1270.1952 | 2640 | 12.9432 | 0.49013 | 0.50987 | 1.0392 | 12.4549 | 2552.8453 | 1251.2238 | 1301.6216 | 6.3504 | -0.075634
2016-09-24 21:00 | 1.13 | 2640 | 1240 | 1240 | 2478.8 | 97.11% | 1205.7914 | 1277.4558 | 2483.2471 | 1241.6236 | 2640 | 19.9064 | 0.48557 | 0.51443 | 1.0631 | 18.7244 | 2501.9715 | 1214.8834 | 1287.0882 | 9.6324 | -1.405
2016-09-24 22:00 | 1.13 | 2640 | 1240 | 1240 | 2478.8 | 97.78% | 1213.6062 | 1268.625 | 2482.2312 | 1241.1156 | 2640 | 22.0744 | 0.48892 | 0.51108 | 1.0636 | 20.7553 | 2502.9864 | 1223.7538 | 1279.2326 | 10.6076 | -1.3418
2016-09-24 23:00 | 1.25 | 3040 | 1240 | 1351.1111 | 2702.2222 | 96.42% | 1307.8992 | 1405.126 | 2713.0252 | 1356.5126 | 3040 | 37.4532 | 0.48208 | 0.51792 | 1.1205 | 33.4248 | 2746.45 | 1324.0127 | 1422.4374 | 17.3113 | -1.302
2016-09-25 | 1.25 | 3040 | 1240 | 1351.1111 | 2702.2222 | 92.06% | 1254.8821 | 1471.3974 | 2726.2795 | 1363.1397 | 3040 | 27.2287 | 0.46029 | 0.53971 | 1.1151 | 24.4187 | 2750.6982 | 1266.1218 | 1484.5764 | 13.179 | -2.7683
2016-09-25 01:00 | 1.25 | 3040 | 1240 | 1351.1111 | 2702.2222 | 91.44% | 1247.313 | 1480.8588 | 2728.1718 | 1364.0859 | 3040 | 30.43 | 0.4572 | 0.5428 | 1.1143 | 27.3086 | 2755.4804 | 1259.7984 | 1495.682 | 14.8232 | -2.966
2016-09-25 02:00 | 1.25 | 3040 | 1240 | 1351.1111 | 2702.2222 | 91.01% | 1242.0002 | 1487.4997 | 2729.4999 | 1364.75 | 3040 | 28.8156 | 0.45503 | 0.54497 | 1.1138 | 25.8725 | 2755.3724 | 1253.7729 | 1501.5995 | 14.0998 | -3.103
2016-09-25 03:00 | 1.25 | 3040 | 1240 | 1351.1111 | 2702.2222 | 91.22% | 1244.5749 | 1484.2814 | 2728.8563 | 1364.4281 | 3040 | 30.4131 | 0.45608 | 0.54392 | 1.114 | 27.3004 | 2756.1566 | 1257.026 | 1499.1306 | 14.8492 | -3.0368
2016-09-25 04:00 | 1.25 | 3040 | 1240 | 1351.1111 | 2702.2222 | 92.75% | 1263.3468 | 1460.8164 | 2724.1633 | 1362.0816 | 3040 | 32.6706 | 0.46376 | 0.53624 | 1.1159 | 29.2763 | 2753.4396 | 1276.9239 | 1476.5157 | 15.6992 | -2.5438
2016-09-25 05:00 | 1.25 | 3040 | 1240 | 1351.1111 | 2702.2222 | 98.08% | 1328.0276 | 1379.9655 | 2707.9931 | 1353.9966 | 3040 | 34.8178 | 0.49041 | 0.50959 | 1.1226 | 31.0152 | 2739.0083 | 1343.2377 | 1395.7706 | 15.805 | -0.70753
2016-09-25 06:00 | 1.25 | 3040 | 1240 | 1351.1111 | 2702.2222 | 98.06% | 1327.7793 | 1380.2758 | 2708.0552 | 1354.0276 | 3040 | 38.0901 | 0.49031 | 0.50969 | 1.1226 | 33.9309 | 2741.9861 | 1344.4159 | 1397.5702 | 17.2943 | -0.71498
2016-09-25 07:00 | 1.25 | 3040 | 1240 | 1351.1111 | 2702.2222 | 98.01% | 1327.149 | 1381.0637 | 2708.2127 | 1354.1064 | 3040 | 38.807 | 0.49005 | 0.50995 | 1.1225 | 34.5716 | 2742.7844 | 1344.0907 | 1398.6937 | 17.6299 | -0.73391
2016-09-25 08:00 | 1.25 | 3040 | 1240 | 1351.1111 | 2702.2222 | 97.84% | 1325.0504 | 1383.687 | 2708.7374 | 1354.3687 | 3040 | 35.813 | 0.48918 | 0.51082 | 1.1223 | 31.9105 | 2740.6479 | 1340.6603 | 1399.9877 | 16.3006 | -0.79677
2016-09-25 09:00 | 1.13 | 2640 | 1240 | 1240 | 2478.8 | 98.08% | 1217.0234 | 1264.7635 | 2481.787 | 1240.8935 | 2640 | 18.5561 | 0.49038 | 0.50962 | 1.0637 | 17.4441 | 2499.231 | 1225.5777 | 1273.6533 | 8.8898 | -1.3139
2016-09-25 10:00 | 1.08 | 2640 | 1240 | 1269.2308 | 2538.4615 | 98.05% | 1245.442 | 1294.9226 | 2540.3646 | 1270.1823 | 2640 | 11.1946 | 0.49026 | 0.50974 | 1.0392 | 10.7721 | 2551.1367 | 1250.7232 | 1300.4135 | 5.491 | -0.074641
2016-09-25 11:00 | 1.08 | 2640 | 1240 | 1269.2308 | 2538.4615 | 98.26% | 1248.0208 | 1292.1375 | 2540.1583 | 1270.0792 | 2640 | 11.2801 | 0.49132 | 0.50868 | 1.0393 | 10.8535 | 2551.0119 | 1253.3534 | 1297.6585 | 5.521 | -0.066693
2016-09-25 12:00 | 1 | 2240 | 1240 | 1240 | 2240 | 97.83% | 1213.0961 | 1266.9039 | 2480 | 1240 | 2480 | 0 | 0.48915 | 0.51085 | 1 | 0 | 2480 | 1213.0961 | 1266.9039 | 0 | 0
2016-09-25 13:00 | 1 | 2240 | 1240 | 1240 | 2240 | 96.32% | 1194.3469 | 1285.6531 | 2480 | 1240 | 2480 | 0 | 0.48159 | 0.51841 | 1 | 0 | 2480 | 1194.3469 | 1285.6531 | 0 | 0
2016-09-25 14:00 | 1 | 2240 | 1240 | 1240 | 2240 | 95.47% | 1183.8637 | 1296.1363 | 2480 | 1240 | 2480 | 0 | 0.47736 | 0.52264 | 1 | 0 | 2480 | 1183.8637 | 1296.1363 | 0 | 0
2016-09-25 15:00 | 1 | 2240 | 1240 | 1240 | 2240 | 95.47% | 1183.8052 | 1296.1948 | 2480 | 1240 | 2480 | 0 | 0.47734 | 0.52266 | 1 | 0 | 2480 | 1183.8052 | 1296.1948 | 0 | 0
2016-09-25 16:00 | 1 | 2240 | 1240 | 1240 | 2240 | 95.82% | 1188.1411 | 1291.8589 | 2480 | 1240 | 2480 | 0 | 0.47909 | 0.52091 | 1 | 0 | 2480 | 1188.1411 | 1291.8589 | 0 | 0
2016-09-25 17:00 | 1 | 2240 | 1240 | 1240 | 2240 | 96.39% | 1195.2167 | 1284.7833 | 2480 | 1240 | 2480 | 0 | 0.48194 | 0.51806 | 1 | 0 | 2480 | 1195.2167 | 1284.7833 | 0 | 0
2016-09-25 18:00 | 1.08 | 2640 | 1240 | 1269.2308 | 2538.4615 | 97.08% | 1233.5152 | 1307.8036 | 2541.3188 | 1270.6594 | 2640 | 12.1729 | 0.48538 | 0.51462 | 1.0388 | 11.7179 | 2553.0366 | 1239.2029 | 1313.8338 | 6.0302 | -0.11095
2016-09-25 19:00 | 1.08 | 2640 | 1240 | 1269.2308 | 2538.4615 | 98.17% | 1246.8434 | 1293.4091 | 2540.2525 | 1270.1263 | 2640 | 12.1904 | 0.49083 | 0.50917 | 1.0393 | 11.7298 | 2551.9823 | 1252.6008 | 1299.3815 | 5.9724 | -0.070326
2016-09-25 20:00 | 1.08 | 2640 | 1240 | 1269.2308 | 2538.4615 | 98.03% | 1245.1193 | 1295.2712 | 2540.3905 | 1270.1952 | 2640 | 12.9432 | 0.49013 | 0.50987 | 1.0392 | 12.4549 | 2552.8453 | 1251.2238 | 1301.6216 | 6.3504 | -0.075634
2016-09-25 21:00 | 1.08 | 2640 | 1240 | 1269.2308 | 2538.4615 | 97.11% | 1233.9715 | 1307.3108 | 2541.2823 | 1270.6411 | 2640 | 12.2501 | 0.48557 | 0.51443 | 1.0388 | 11.792 | 2553.0743 | 1239.6974 | 1313.3769 | 6.0662 | -0.10957
2016-09-25 22:00 | 1.13 | 2640 | 1240 | 1240 | 2478.8 | 97.78% | 1213.6062 | 1268.625 | 2482.2312 | 1241.1156 | 2640 | 22.0744 | 0.48892 | 0.51108 | 1.0636 | 20.7553 | 2502.9864 | 1223.7538 | 1279.2326 | 10.6076 | -1.3418
2016-09-25 23:00 | 1.13 | 2640 | 1240 | 1240 | 2478.8 | 96.42% | 1197.6384 | 1286.6686 | 2484.307 | 1242.1535 | 2640 | 19.4757 | 0.48208 | 0.51792 | 1.0627 | 18.3271 | 2502.6341 | 1206.4735 | 1296.1606 | 9.4919 | -1.4699
2016-09-26 | 1.25 | 3040 | 1240 | 1351.1111 | 2702.2222 | 92.06% | 1254.8821 | 1471.3974 | 2726.2795 | 1363.1397 | 3040 | 27.2287 | 0.46029 | 0.53971 | 1.1151 | 24.4187 | 2750.6982 | 1266.1218 | 1484.5764 | 13.179 | -2.7683
2016-09-26 01:00 | 1.3 | 3100 | 1240 | 1347.8261 | 2695.6522 | 91.44% | 1246.3619 | 1479.7296 | 2726.0914 | 1363.0457 | 3100 | 36.516 | 0.4572 | 0.5428 | 1.1372 | 32.1116 | 2758.203 | 1261.0432 | 1497.1598 | 17.4302 | -4.175
2016-09-26 02:00 | 1.3 | 3100 | 1240 | 1347.8261 | 2695.6522 | 91.01% | 1241.1594 | 1486.4927 | 2727.6522 | 1363.8261 | 3100 | 34.5788 | 0.45503 | 0.54497 | 1.1365 | 30.4254 | 2758.0776 | 1255.0039 | 1503.0737 | 16.581 | -4.3683
2016-09-26 03:00 | 1.3 | 3100 | 1240 | 1347.8261 | 2695.6522 | 91.22% | 1243.6808 | 1483.215 | 2726.8958 | 1363.4479 | 3100 | 36.4958 | 0.45608 | 0.54392 | 1.1368 | 32.1033 | 2758.9991 | 1258.3224 | 1500.6767 | 17.4616 | -4.2749
2016-09-26 04:00 | 1.3 | 3100 | 1240 | 1347.8261 | 2695.6522 | 92.75% | 1262.0574 | 1459.3254 | 2721.3828 | 1360.6914 | 3100 | 39.2047 | 0.46376 | 0.53624 | 1.1391 | 34.4164 | 2755.7992 | 1278.0182 | 1477.781 | 18.4556 | -3.5798
2016-09-26 05:00 | 1.3 | 3100 | 1240 | 1347.8261 | 2695.6522 | 98.08% | 1325.2909 | 1377.1218 | 2702.4127 | 1351.2064 | 3100 | 41.7813 | 0.49041 | 0.50959 | 1.1471 | 36.4227 | 2738.8354 | 1343.153 | 1395.6825 | 18.5606 | -0.99463
2016-09-26 06:00 | 1.3 | 3100 | 1240 | 1347.8261 | 2695.6522 | 98.06% | 1325.0485 | 1377.437 | 2702.4855 | 1351.2427 | 3100 | 45.7081 | 0.49031 | 0.50969 | 1.1471 | 39.8469 | 2742.3324 | 1344.5857 | 1397.7467 | 20.3097 | -1.0051
2016-09-26 07:00 | 1.3 | 3100 | 1240 | 1347.8261 | 2695.6522 | 98.01% | 1324.4329 | 1378.2372 | 2702.6701 | 1351.3351 | 3100 | 46.5684 | 0.49005 | 0.50995 | 1.147 | 40.5997 | 2743.2699 | 1344.3286 | 1398.9412 | 20.704 | -1.0317
2016-09-26 08:00 | 1.3 | 3100 | 1240 | 1347.8261 | 2695.6522 | 97.84% | 1322.3832 | 1380.9018 | 2703.285 | 1351.6425 | 3100 | 42.9756 | 0.48918 | 0.51082 | 1.1468 | 37.4759 | 2740.7609 | 1340.7155 | 1400.0454 | 19.1436 | -1.1201
2016-09-26 09:00 | 1.3 | 3100 | 1240 | 1347.8261 | 2695.6522 | 98.08% | 1325.2241 | 1377.2086 | 2702.4328 | 1351.2164 | 3100 | 42.8218 | 0.49038 | 0.50962 | 1.1471 | 37.33 | 2739.7628 | 1343.5301 | 1396.2327 | 19.0241 | -0.99752
2016-09-26 10:00 | 1.3 | 3100 | 1240 | 1347.8261 | 2695.6522 | 98.05% | 1324.9396 | 1377.5785 | 2702.5181 | 1351.2591 | 3100 | 41.9797 | 0.49026 | 0.50974 | 1.1471 | 36.597 | 2739.1152 | 1342.8817 | 1396.2335 | 18.6549 | -1.0098
2016-09-26 11:00 | 1.3 | 3100 | 1240 | 1347.8261 | 2695.6522 | 98.26% | 1327.4246 | 1374.3481 | 2701.7726 | 1350.8863 | 3100 | 42.3005 | 0.49132 | 0.50868 | 1.1474 | 36.8665 | 2738.6391 | 1345.5377 | 1393.1015 | 18.7534 | -0.90212
2016-09-26 12:00 | 1.25 | 3040 | 1240 | 1351.1111 | 2702.2222 | 97.83% | 1324.9907 | 1383.7616 | 2708.7523 | 1354.3762 | 3040 | 35.1358 | 0.48915 | 0.51085 | 1.1223 | 31.3073 | 2740.0596 | 1340.3047 | 1399.7549 | 15.9933 | -0.79855
2016-09-26 13:00 | 1.25 | 3040 | 1240 | 1351.1111 | 2702.2222 | 96.32% | 1306.7128 | 1406.6091 | 2713.3218 | 1356.6609 | 3040 | 38.0385 | 0.48159 | 0.51841 | 1.1204 | 33.9509 | 2747.2727 | 1323.0632 | 1424.2095 | 17.6004 | -1.3364
2016-09-26 14:00 | 1.25 | 3040 | 1240 | 1351.1111 | 2702.2222 | 95.47% | 1296.466 | 1419.4175 | 2715.8835 | 1357.9417 | 3040 | 38.4496 | 0.47736 | 0.52264 | 1.1193 | 34.3502 | 2750.2337 | 1312.8636 | 1437.3701 | 17.9526 | -1.6304
2016-09-26 15:00 | 1.25 | 3040 | 1240 | 1351.1111 | 2702.2222 | 95.47% | 1296.4089 | 1419.4889 | 2715.8978 | 1357.9489 | 3040 | 38.1301 | 0.47734 | 0.52266 | 1.1193 | 34.0649 | 2749.9627 | 1312.6695 | 1437.2932 | 17.8043 | -1.632
2016-09-26 16:00 | 1.25 | 3040 | 1240 | 1351.1111 | 2702.2222 | 95.82% | 1300.6493 | 1414.1884 | 2714.8377 | 1357.4188 | 3040 | 37.3182 | 0.47909 | 0.52091 | 1.1198 | 33.3266 | 2748.1643 | 1316.6157 | 1431.5486 | 17.3602 | -1.511
2016-09-26 17:00 | 1.25 | 3040 | 1240 | 1351.1111 | 2702.2222 | 96.39% | 1307.562 | 1405.5475 | 2713.1095 | 1356.5548 | 3040 | 40.8279 | 0.48194 | 0.51806 | 1.1205 | 36.4377 | 2749.5472 | 1325.1228 | 1424.4243 | 18.8768 | -1.3118
2016-09-26 18:00 | 1.13 | 2640 | 1240 | 1240 | 2478.8 | 97.08% | 1205.3556 | 1277.9481 | 2483.3038 | 1241.6519 | 2640 | 19.7809 | 0.48538 | 0.51462 | 1.0631 | 18.6068 | 2501.9106 | 1214.3871 | 1287.5235 | 9.5754 | -1.4085
2016-09-26 19:00 | 1.13 | 2640 | 1240 | 1240 | 2478.8 | 98.17% | 1218.0791 | 1263.5706 | 2481.6497 | 1240.8249 | 2640 | 19.8093 | 0.49083 | 0.50917 | 1.0638 | 18.6212 | 2500.2709 | 1227.219 | 1273.0518 | 9.4813 | -1.3053
2016-09-26 20:00 | 1.13 | 2640 | 1240 | 1240 | 2478.8 | 98.03% | 1216.4336 | 1265.4301 | 2481.8636 | 1240.9318 | 2640 | 21.0327 | 0.49013 | 0.50987 | 1.0637 | 19.7729 | 2501.6365 | 1226.1248 | 1275.5117 | 10.0816 | -1.3187
2016-09-26 21:00 | 1.13 | 2640 | 1240 | 1240 | 2478.8 | 97.11% | 1205.7914 | 1277.4558 | 2483.2471 | 1241.6236 | 2640 | 19.9064 | 0.48557 | 0.51443 | 1.0631 | 18.7244 | 2501.9715 | 1214.8834 | 1287.0882 | 9.6324 | -1.405
2016-09-26 22:00 | 1.25 | 3040 | 1240 | 1351.1111 | 2702.2222 | 97.78% | 1324.4254 | 1384.4682 | 2708.8936 | 1354.4468 | 3040 | 42.4509 | 0.48892 | 0.51108 | 1.1222 | 37.8273 | 2746.7209 | 1342.9198 | 1403.8011 | 19.3328 | -0.81544
2016-09-26 23:00 | 1.3 | 3100 | 1240 | 1347.8261 | 2695.6522 | 96.42% | 1305.627 | 1402.6849 | 2708.3119 | 1354.156 | 3100 | 44.9438 | 0.48208 | 0.51792 | 1.1446 | 39.2651 | 2747.5771 | 1324.556 | 1423.0211 | 20.3361 | -1.8309
2016-09-27 | 1.3 | 3100 | 1240 | 1347.8261 | 2695.6522 | 92.06% | 1253.7723 | 1470.096 | 2723.8683 | 1361.9342 | 3100 | 32.6744 | 0.46029 | 0.53971 | 1.1381 | 28.7099 | 2752.5782 | 1266.9872 | 1485.591 | 15.495 | -3.8963
2016-09-27 01:00 | 1.3 | 3100 | 1240 | 1347.8261 | 2695.6522 | 91.44% | 1246.3619 | 1479.7296 | 2726.0914 | 1363.0457 | 3100 | 36.516 | 0.4572 | 0.5428 | 1.1372 | 32.1116 | 2758.203 | 1261.0432 | 1497.1598 | 17.4302 | -4.175
2016-09-27 02:00 | 1.4 | 3370 | 1240 | 1404.1667 | 2808.3333 | 91.01% | 1297.3191 | 1553.7532 | 2851.0723 | 1425.5362 | 3370 | 46.105 | 0.45503 | 0.54497 | 1.182 | 39.0056 | 2890.0779 | 1315.0678 | 1575.0101 | 21.2569 | -7.779
2016-09-27 03:00 | 1.4 | 3370 | 1240 | 1404.1667 | 2808.3333 | 91.22% | 1299.8529 | 1550.206 | 2850.0588 | 1425.0294 | 3370 | 48.661 | 0.45608 | 0.54392 | 1.1824 | 41.1533 | 2891.2122 | 1318.6221 | 1572.5901 | 22.3842 | -7.6121
2016-09-27 04:00 | 1.4 | 3370 | 1240 | 1404.1667 | 2808.3333 | 92.75% | 1318.3082 | 1524.3686 | 2842.6767 | 1421.3384 | 3370 | 52.2729 | 0.46376 | 0.53624 | 1.1855 | 44.0935 | 2886.7702 | 1338.7568 | 1548.0134 | 23.6449 | -6.3708
2016-09-27 05:00 | 1.4 | 3370 | 1240 | 1404.1667 | 2808.3333 | 98.08% | 1381.652 | 1435.6872 | 2817.3392 | 1408.6696 | 3370 | 55.7084 | 0.49041 | 0.50959 | 1.1962 | 46.5726 | 2863.9118 | 1404.4917 | 1459.4201 | 23.7329 | -1.7666
2016-09-27 06:00 | 1.4 | 3370 | 1240 | 1404.1667 | 2808.3333 | 98.06% | 1381.4096 | 1436.0265 | 2817.4361 | 1408.7181 | 3370 | 60.9441 | 0.49031 | 0.50969 | 1.1961 | 50.9514 | 2868.3875 | 1406.3915 | 1461.996 | 25.9695 | -1.7853
2016-09-27 07:00 | 1.3 | 3100 | 1240 | 1347.8261 | 2695.6522 | 98.01% | 1324.4329 | 1378.2372 | 2702.6701 | 1351.3351 | 3100 | 46.5684 | 0.49005 | 0.50995 | 1.147 | 40.5997 | 2743.2699 | 1344.3286 | 1398.9412 | 20.704 | -1.0317
2016-09-27 08:00 | 1.3 | 3100 | 1240 | 1347.8261 | 2695.6522 | 97.84% | 1322.3832 | 1380.9018 | 2703.285 | 1351.6425 | 3100 | 42.9756 | 0.48918 | 0.51082 | 1.1468 | 37.4759 | 2740.7609 | 1340.7155 | 1400.0454 | 19.1436 | -1.1201
2016-09-27 09:00 | 1.3 | 3100 | 1240 | 1347.8261 | 2695.6522 | 98.08% | 1325.2241 | 1377.2086 | 2702.4328 | 1351.2164 | 3100 | 42.8218 | 0.49038 | 0.50962 | 1.1471 | 37.33 | 2739.7628 | 1343.5301 | 1396.2327 | 19.0241 | -0.99752
2016-09-27 10:00 | 1.25 | 3040 | 1240 | 1351.1111 | 2702.2222 | 98.05% | 1327.6679 | 1380.4152 | 2708.083 | 1354.0415 | 3040 | 34.9831 | 0.49026 | 0.50974 | 1.1226 | 31.1635 | 2739.2465 | 1342.9461 | 1396.3004 | 15.8852 | -0.71833
2016-09-27 11:00 | 1.25 | 3040 | 1240 | 1351.1111 | 2702.2222 | 98.26% | 1330.2124 | 1377.2345 | 2707.4469 | 1353.7234 | 3040 | 35.2504 | 0.49132 | 0.50868 | 1.1228 | 31.3942 | 2738.8411 | 1345.6369 | 1393.2042 | 15.9697 | -0.64174
2016-09-27 12:00 | 1.25 | 3040 | 1240 | 1351.1111 | 2702.2222 | 97.83% | 1324.9907 | 1383.7616 | 2708.7523 | 1354.3762 | 3040 | 35.1358 | 0.48915 | 0.51085 | 1.1223 | 31.3073 | 2740.0596 | 1340.3047 | 1399.7549 | 15.9933 | -0.79855
2016-09-27 13:00 | 1.13 | 2640 | 1240 | 1240 | 2478.8 | 96.32% | 1196.4929 | 1287.963 | 2484.4559 | 1242.228 | 2640 | 19.78 | 0.48159 | 0.51841 | 1.0626 | 18.6146 | 2503.0705 | 1205.4575 | 1297.613 | 9.65 | -1.479
2016-09-27 14:00 | 1.13 | 2640 | 1240 | 1240 | 2478.8 | 95.47% | 1186.6044 | 1299.137 | 2485.7414 | 1242.8707 | 2640 | 19.9938 | 0.47736 | 0.52264 | 1.0621 | 18.8255 | 2504.5669 | 1195.591 | 1308.9759 | 9.8389 | -1.5563
2016-09-27 15:00 | 1.08 | 2640 | 1240 | 1269.2308 | 2538.4615 | 95.47% | 1213.827 | 1329.0668 | 2542.8938 | 1271.4469 | 2640 | 12.2016 | 0.47734 | 0.52266 | 1.0382 | 11.7528 | 2554.6466 | 1219.4371 | 1335.2095 | 6.1427 | -0.16926
2016-09-27 16:00 | 1.08 | 2640 | 1240 | 1269.2308 | 2538.4615 | 95.82% | 1218.1088 | 1324.4425 | 2542.5513 | 1271.2756 | 2640 | 11.9418 | 0.47909 | 0.52091 | 1.0383 | 11.501 | 2554.0523 | 1223.6188 | 1330.4335 | 5.991 | -0.15675
2016-09-27 17:00 | 1.08 | 2640 | 1240 | 1269.2308 | 2538.4615 | 96.39% | 1225.0935 | 1316.899 | 2541.9925 | 1270.9963 | 2640 | 13.0649 | 0.48194 | 0.51806 | 1.0386 | 12.5799 | 2554.5724 | 1231.1563 | 1323.4162 | 6.5171 | -0.13614
2016-09-27 18:00 | 1.08 | 2640 | 1240 | 1269.2308 | 2538.4615 | 97.08% | 1233.5152 | 1307.8036 | 2541.3188 | 1270.6594 | 2640 | 12.1729 | 0.48538 | 0.51462 | 1.0388 | 11.7179 | 2553.0366 | 1239.2029 | 1313.8338 | 6.0302 | -0.11095
2016-09-27 19:00 | 1.13 | 2640 | 1240 | 1240 | 2478.8 | 98.17% | 1218.0791 | 1263.5706 | 2481.6497 | 1240.8249 | 2640 | 19.8093 | 0.49083 | 0.50917 | 1.0638 | 18.6212 | 2500.2709 | 1227.219 | 1273.0518 | 9.4813 | -1.3053
2016-09-27 20:00 | 1.13 | 2640 | 1240 | 1240 | 2478.8 | 98.03% | 1216.4336 | 1265.4301 | 2481.8636 | 1240.9318 | 2640 | 21.0327 | 0.49013 | 0.50987 | 1.0637 | 19.7729 | 2501.6365 | 1226.1248 | 1275.5117 | 10.0816 | -1.3187
2016-09-27 21:00 | 1.25 | 3040 | 1240 | 1351.1111 | 2702.2222 | 97.11% | 1316.3401 | 1394.5748 | 2710.915 | 1355.4575 | 3040 | 38.2815 | 0.48557 | 0.51443 | 1.1214 | 34.1375 | 2745.0524 | 1332.9163 | 1412.1362 | 17.5613 | -1.0552
2016-09-27 22:00 | 1.3 | 3100 | 1240 | 1347.8261 | 2695.6522 | 97.78% | 1321.7728 | 1381.6953 | 2703.4682 | 1351.7341 | 3100 | 50.941 | 0.48892 | 0.51108 | 1.1467 | 44.425 | 2747.8931 | 1343.493 | 1404.4002 | 22.7048 | -1.1464
2016-09-27 23:00 | 1.4 | 3370 | 1240 | 1404.1667 | 2808.3333 | 96.42% | 1361.9803 | 1463.2275 | 2825.2079 | 1412.6039 | 3370 | 59.9251 | 0.48208 | 0.51792 | 1.1928 | 50.2377 | 2875.4455 | 1386.199 | 1489.2465 | 26.019 | -3.254
2016-09-28 | 1.4 | 3370 | 1240 | 1404.1667 | 2808.3333 | 92.06% | 1309.9902 | 1536.0137 | 2846.0039 | 1423.002 | 3370 | 43.5659 | 0.46029 | 0.53971 | 1.1841 | 36.7919 | 2882.7958 | 1326.9252 | 1555.8706 | 19.8569 | -6.9358
2016-09-28 01:00 | 1.4 | 3370 | 1240 | 1404.1667 | 2808.3333 | 91.44% | 1302.5468 | 1546.4345 | 2848.9813 | 1424.4906 | 3370 | 48.688 | 0.4572 | 0.5428 | 1.1829 | 41.1606 | 2890.1418 | 1321.3653 | 1568.7766 | 22.3421 | -7.4337
2016-09-28 02:00 | 1.4 | 3370 | 1240 | 1404.1667 | 2808.3333 | 91.01% | 1297.3191 | 1553.7532 | 2851.0723 | 1425.5362 | 3370 | 46.105 | 0.45503 | 0.54497 | 1.182 | 39.0056 | 2890.0779 | 1315.0678 | 1575.0101 | 21.2569 | -7.779
2016-09-28 03:00 | 1.4 | 3370 | 1240 | 1404.1667 | 2808.3333 | 91.22% | 1299.8529 | 1550.206 | 2850.0588 | 1425.0294 | 3370 | 48.661 | 0.45608 | 0.54392 | 1.1824 | 41.1533 | 2891.2122 | 1318.6221 | 1572.5901 | 22.3842 | -7.6121
2016-09-28 04:00 | 1.4 | 3370 | 1240 | 1404.1667 | 2808.3333 | 92.75% | 1318.3082 | 1524.3686 | 2842.6767 | 1421.3384 | 3370 | 52.2729 | 0.46376 | 0.53624 | 1.1855 | 44.0935 | 2886.7702 | 1338.7568 | 1548.0134 | 23.6449 | -6.3708
2016-09-28 05:00 | 1.4 | 3370 | 1240 | 1404.1667 | 2808.3333 | 98.08% | 1381.652 | 1435.6872 | 2817.3392 | 1408.6696 | 3370 | 55.7084 | 0.49041 | 0.50959 | 1.1962 | 46.5726 | 2863.9118 | 1404.4917 | 1459.4201 | 23.7329 | -1.7666
2016-09-28 06:00 | 1.4 | 3370 | 1240 | 1404.1667 | 2808.3333 | 98.06% | 1381.4096 | 1436.0265 | 2817.4361 | 1408.7181 | 3370 | 60.9441 | 0.49031 | 0.50969 | 1.1961 | 50.9514 | 2868.3875 | 1406.3915 | 1461.996 | 25.9695 | -1.7853
2016-09-28 07:00 | 1.4 | 3370 | 1240 | 1404.1667 | 2808.3333 | 98.01% | 1380.7942 | 1436.8882 | 2817.6823 | 1408.8412 | 3370 | 62.0913 | 0.49005 | 0.50995 | 1.196 | 51.915 | 2869.5973 | 1406.2349 | 1463.3624 | 26.4742 | -1.8326
2016-09-28 08:00 | 1.4 | 3370 | 1240 | 1404.1667 | 2808.3333 | 97.84% | 1378.7447 | 1439.7574 | 2818.5021 | 1409.2511 | 3370 | 57.3008 | 0.48918 | 0.51082 | 1.1957 | 47.9235 | 2866.4257 | 1402.1878 | 1464.2379 | 24.4805 | -1.9897
2016-09-28 09:00 | 1.3 | 3100 | 1240 | 1347.8261 | 2695.6522 | 98.08% | 1325.2241 | 1377.2086 | 2702.4328 | 1351.2164 | 3100 | 42.8218 | 0.49038 | 0.50962 | 1.1471 | 37.33 | 2739.7628 | 1343.5301 | 1396.2327 | 19.0241 | -0.99752
2016-09-28 10:00 | 1.25 | 3040 | 1240 | 1351.1111 | 2702.2222 | 98.05% | 1327.6679 | 1380.4152 | 2708.083 | 1354.0415 | 3040 | 34.9831 | 0.49026 | 0.50974 | 1.1226 | 31.1635 | 2739.2465 | 1342.9461 | 1396.3004 | 15.8852 | -0.71833
2016-09-28 11:00 | 1.25 | 3040 | 1240 | 1351.1111 | 2702.2222 | 98.26% | 1330.2124 | 1377.2345 | 2707.4469 | 1353.7234 | 3040 | 35.2504 | 0.49132 | 0.50868 | 1.1228 | 31.3942 | 2738.8411 | 1345.6369 | 1393.2042 | 15.9697 | -0.64174
2016-09-28 12:00 | 1.13 | 2640 | 1240 | 1240 | 2478.8 | 97.83% | 1214.1528 | 1268.0074 | 2482.1601 | 1241.0801 | 2640 | 18.2706 | 0.48915 | 0.51085 | 1.0636 | 17.1782 | 2499.3384 | 1222.5555 | 1276.7829 | 8.7755 | -1.3374
2016-09-28 13:00 | 1.13 | 2640 | 1240 | 1240 | 2478.8 | 96.32% | 1196.4929 | 1287.963 | 2484.4559 | 1242.228 | 2640 | 19.78 | 0.48159 | 0.51841 | 1.0626 | 18.6146 | 2503.0705 | 1205.4575 | 1297.613 | 9.65 | -1.479
2016-09-28 14:00 | 1.08 | 2640 | 1240 | 1269.2308 | 2538.4615 | 95.47% | 1213.8847 | 1329.0045 | 2542.8892 | 1271.4446 | 2640 | 12.3039 | 0.47736 | 0.52264 | 1.0382 | 11.8513 | 2554.7405 | 1219.5421 | 1335.1984 | 6.1939 | -0.16909
2016-09-28 15:00 | 1 | 2240 | 1240 | 1240 | 2240 | 95.47% | 1183.8052 | 1296.1948 | 2480 | 1240 | 2480 | 0 | 0.47734 | 0.52266 | 1 | 0 | 2480 | 1183.8052 | 1296.1948 | 0 | 0
2016-09-28 16:00 | 1 | 2240 | 1240 | 1240 | 2240 | 95.82% | 1188.1411 | 1291.8589 | 2480 | 1240 | 2480 | 0 | 0.47909 | 0.52091 | 1 | 0 | 2480 | 1188.1411 | 1291.8589 | 0 | 0
2016-09-28 17:00 | 1 | 2240 | 1240 | 1240 | 2240 | 96.39% | 1195.2167 | 1284.7833 | 2480 | 1240 | 2480 | 0 | 0.48194 | 0.51806 | 1 | 0 | 2480 | 1195.2167 | 1284.7833 | 0 | 0
2016-09-28 18:00 | 1 | 2240 | 1240 | 1240 | 2240 | 97.08% | 1203.752 | 1276.248 | 2480 | 1240 | 2480 | 0 | 0.48538 | 0.51462 | 1 | 0 | 2480 | 1203.752 | 1276.248 | 0 | 0
2016-09-28 19:00 | 1 | 2240 | 1240 | 1240 | 2240 | 98.17% | 1217.2694 | 1262.7306 | 2480 | 1240 | 2480 | 0 | 0.49083 | 0.50917 | 1 | 0 | 2480 | 1217.2694 | 1262.7306 | 0 | 0
2016-09-28 20:00 | 1 | 2240 | 1240 | 1240 | 2240 | 98.03% | 1215.5202 | 1264.4798 | 2480 | 1240 | 2480 | 0 | 0.49013 | 0.50987 | 1 | 0 | 2480 | 1215.5202 | 1264.4798 | 0 | 0
2016-09-28 21:00 | 1.08 | 2640 | 1240 | 1269.2308 | 2538.4615 | 97.11% | 1233.9715 | 1307.3108 | 2541.2823 | 1270.6411 | 2640 | 12.2501 | 0.48557 | 0.51443 | 1.0388 | 11.792 | 2553.0743 | 1239.6974 | 1313.3769 | 6.0662 | -0.10957
2016-09-28 22:00 | 1.25 | 3040 | 1240 | 1351.1111 | 2702.2222 | 97.78% | 1324.4254 | 1384.4682 | 2708.8936 | 1354.4468 | 3040 | 42.4509 | 0.48892 | 0.51108 | 1.1222 | 37.8273 | 2746.7209 | 1342.9198 | 1403.8011 | 19.3328 | -0.81544
2016-09-28 23:00 | 1.3 | 3100 | 1240 | 1347.8261 | 2695.6522 | 96.42% | 1305.627 | 1402.6849 | 2708.3119 | 1354.156 | 3100 | 44.9438 | 0.48208 | 0.51792 | 1.1446 | 39.2651 | 2747.5771 | 1324.556 | 1423.0211 | 20.3361 | -1.8309
2016-09-29 | 1.4 | 3370 | 1240 | 1404.1667 | 2808.3333 | 92.06% | 1309.9902 | 1536.0137 | 2846.0039 | 1423.002 | 3370 | 43.5659 | 0.46029 | 0.53971 | 1.1841 | 36.7919 | 2882.7958 | 1326.9252 | 1555.8706 | 19.8569 | -6.9358
2016-09-29 01:00 | 1.4 | 3370 | 1240 | 1404.1667 | 2808.3333 | 91.44% | 1302.5468 | 1546.4345 | 2848.9813 | 1424.4906 | 3370 | 48.688 | 0.4572 | 0.5428 | 1.1829 | 41.1606 | 2890.1418 | 1321.3653 | 1568.7766 | 22.3421 | -7.4337
2016-09-29 02:00 | 1.4 | 3370 | 1240 | 1404.1667 | 2808.3333 | 91.01% | 1297.3191 | 1553.7532 | 2851.0723 | 1425.5362 | 3370 | 46.105 | 0.45503 | 0.54497 | 1.182 | 39.0056 | 2890.0779 | 1315.0678 | 1575.0101 | 21.2569 | -7.779
2016-09-29 03:00 | 1.4 | 3370 | 1240 | 1404.1667 | 2808.3333 | 91.22% | 1299.8529 | 1550.206 | 2850.0588 | 1425.0294 | 3370 | 48.661 | 0.45608 | 0.54392 | 1.1824 | 41.1533 | 2891.2122 | 1318.6221 | 1572.5901 | 22.3842 | -7.6121
2016-09-29 04:00 | 1.4 | 3370 | 1240 | 1404.1667 | 2808.3333 | 92.75% | 1318.3082 | 1524.3686 | 2842.6767 | 1421.3384 | 3370 | 52.2729 | 0.46376 | 0.53624 | 1.1855 | 44.0935 | 2886.7702 | 1338.7568 | 1548.0134 | 23.6449 | -6.3708
2016-09-29 05:00 | 1.4 | 3370 | 1240 | 1404.1667 | 2808.3333 | 98.08% | 1381.652 | 1435.6872 | 2817.3392 | 1408.6696 | 3370 | 55.7084 | 0.49041 | 0.50959 | 1.1962 | 46.5726 | 2863.9118 | 1404.4917 | 1459.4201 | 23.7329 | -1.7666
2016-09-29 06:00 | 1.3 | 3100 | 1240 | 1347.8261 | 2695.6522 | 98.06% | 1325.0485 | 1377.437 | 2702.4855 | 1351.2427 | 3100 | 45.7081 | 0.49031 | 0.50969 | 1.1471 | 39.8469 | 2742.3324 | 1344.5857 | 1397.7467 | 20.3097 | -1.0051
2016-09-29 07:00 | 1.3 | 3100 | 1240 | 1347.8261 | 2695.6522 | 98.01% | 1324.4329 | 1378.2372 | 2702.6701 | 1351.3351 | 3100 | 46.5684 | 0.49005 | 0.50995 | 1.147 | 40.5997 | 2743.2699 | 1344.3286 | 1398.9412 | 20.704 | -1.0317
2016-09-29 08:00 | 1.3 | 3100 | 1240 | 1347.8261 | 2695.6522 | 97.84% | 1322.3832 | 1380.9018 | 2703.285 | 1351.6425 | 3100 | 42.9756 | 0.48918 | 0.51082 | 1.1468 | 37.4759 | 2740.7609 | 1340.7155 | 1400.0454 | 19.1436 | -1.1201
2016-09-29 09:00 | 1.25 | 3040 | 1240 | 1351.1111 | 2702.2222 | 98.08% | 1327.9592 | 1380.051 | 2708.0102 | 1354.0051 | 3040 | 35.6849 | 0.49038 | 0.50962 | 1.1226 | 31.7878 | 2739.798 | 1343.5474 | 1396.2506 | 16.1996 | -0.70958
2016-09-29 10:00 | 1.25 | 3040 | 1240 | 1351.1111 | 2702.2222 | 98.05% | 1327.6679 | 1380.4152 | 2708.083 | 1354.0415 | 3040 | 34.9831 | 0.49026 | 0.50974 | 1.1226 | 31.1635 | 2739.2465 | 1342.9461 | 1396.3004 | 15.8852 | -0.71833
2016-09-29 11:00 | 1.13 | 2640 | 1240 | 1240 | 2478.8 | 98.26% | 1219.2028 | 1262.3008 | 2481.5036 | 1240.7518 | 2640 | 18.3302 | 0.49132 | 0.50868 | 1.0639 | 17.2297 | 2498.7333 | 1227.6681 | 1271.0653 | 8.7645 | -1.296
2016-09-29 12:00 | 1.08 | 2640 | 1240 | 1269.2308 | 2538.4615 | 97.83% | 1242.7297 | 1297.8519 | 2540.5816 | 1270.2908 | 2640 | 11.2434 | 0.48915 | 0.51085 | 1.0391 | 10.82 | 2551.4017 | 1248.0224 | 1303.3793 | 5.5274 | -0.082963
2016-09-29 13:00 | 1 | 2240 | 1240 | 1240 | 2240 | 96.32% | 1194.3469 | 1285.6531 | 2480 | 1240 | 2480 | 0 | 0.48159 | 0.51841 | 1 | 0 | 2480 | 1194.3469 | 1285.6531 | 0 | 0
2016-09-29 14:00 | 1 | 2240 | 1240 | 1240 | 2240 | 95.47% | 1183.8637 | 1296.1363 | 2480 | 1240 | 2480 | 0 | 0.47736 | 0.52264 | 1 | 0 | 2480 | 1183.8637 | 1296.1363 | 0 | 0
2016-09-29 15:00 | 1 | 2280 | 1240 | 1240 | 2280 | 95.47% | 1183.8052 | 1296.1948 | 2480 | 1240 | 2480 | 0 | 0.47734 | 0.52266 | 1 | 0 | 2480 | 1183.8052 | 1296.1948 | 0 | 0
2016-09-29 16:00 | 1 | 2280 | 1240 | 1240 | 2280 | 95.82% | 1188.1411 | 1291.8589 | 2480 | 1240 | 2480 | 0 | 0.47909 | 0.52091 | 1 | 0 | 2480 | 1188.1411 | 1291.8589 | 0 | 0
2016-09-29 17:00 | 1 | 2280 | 1240 | 1240 | 2280 | 96.39% | 1195.2167 | 1284.7833 | 2480 | 1240 | 2480 | 0 | 0.48194 | 0.51806 | 1 | 0 | 2480 | 1195.2167 | 1284.7833 | 0 | 0
2016-09-29 18:00 | 1 | 2280 | 1240 | 1240 | 2280 | 97.08% | 1203.752 | 1276.248 | 2480 | 1240 | 2480 | 0 | 0.48538 | 0.51462 | 1 | 0 | 2480 | 1203.752 | 1276.248 | 0 | 0
2016-09-29 19:00 | 1 | 2240 | 1240 | 1240 | 2240 | 98.17% | 1217.2694 | 1262.7306 | 2480 | 1240 | 2480 | 0 | 0.49083 | 0.50917 | 1 | 0 | 2480 | 1217.2694 | 1262.7306 | 0 | 0
2016-09-29 20:00 | 1.08 | 2640 | 1240 | 1269.2308 | 2538.4615 | 98.03% | 1245.1193 | 1295.2712 | 2540.3905 | 1270.1952 | 2640 | 12.9432 | 0.49013 | 0.50987 | 1.0392 | 12.4549 | 2552.8453 | 1251.2238 | 1301.6216 | 6.3504 | -0.075634
2016-09-29 21:00 | 1.13 | 2640 | 1240 | 1240 | 2478.8 | 97.11% | 1205.7914 | 1277.4558 | 2483.2471 | 1241.6236 | 2640 | 19.9064 | 0.48557 | 0.51443 | 1.0631 | 18.7244 | 2501.9715 | 1214.8834 | 1287.0882 | 9.6324 | -1.405
2016-09-29 22:00 | 1.3 | 3100 | 1240 | 1347.8261 | 2695.6522 | 97.78% | 1321.7728 | 1381.6953 | 2703.4682 | 1351.7341 | 3100 | 50.941 | 0.48892 | 0.51108 | 1.1467 | 44.425 | 2747.8931 | 1343.493 | 1404.4002 | 22.7048 | -1.1464
2016-09-29 23:00 | 1.4 | 3370 | 1240 | 1404.1667 | 2808.3333 | 87.1% | 1249.9489 | 1620.0715 | 2870.0204 | 1435.0102 | 3370 | 59.9251 | 0.43552 | 0.56448 | 1.1742 | 51.0345 | 2921.055 | 1272.1754 | 1648.8795 | 28.808 | -10.7464
2016-09-30 | 1.4 | 3370 | 1240 | 1404.1667 | 2808.3333 | 87.08% | 1249.65 | 1620.49 | 2870.14 | 1435.07 | 3370 | 48.1109 | 0.4354 | 0.5646 | 1.1742 | 40.9748 | 2911.1148 | 1267.4903 | 1643.6245 | 23.1345 | -10.7642
2016-09-30 01:00 | 1.4 | 3370 | 1240 | 1404.1667 | 2808.3333 | 86.91% | 1247.622 | 1623.3292 | 2870.9512 | 1435.4756 | 3370 | 48.9237 | 0.43457 | 0.56543 | 1.1738 | 41.6788 | 2912.63 | 1265.7342 | 1646.8958 | 23.5665 | -10.8847
2016-09-30 02:00 | 1.4 | 3370 | 1240 | 1404.1667 | 2808.3333 | 86.74% | 1245.4732 | 1626.3376 | 2871.8107 | 1435.9054 | 3370 | 49.1542 | 0.43369 | 0.56631 | 1.1735 | 41.8877 | 2913.6985 | 1263.6394 | 1650.0591 | 23.7215 | -11.0118
2016-09-30 03:00 | 1.4 | 3370 | 1240 | 1404.1667 | 2808.3333 | 86.87% | 1247.1436 | 1623.9989 | 2871.1425 | 1435.5713 | 3370 | 48.9962 | 0.43437 | 0.56563 | 1.1737 | 41.7434 | 2912.8859 | 1265.2758 | 1647.6101 | 23.6112 | -10.913
2016-09-30 04:00 | 1.4 | 3370 | 1240 | 1404.1667 | 2808.3333 | 87.27% | 1251.9757 | 1617.234 | 2869.2097 | 1434.6049 | 3370 | 52.3304 | 0.43635 | 0.56365 | 1.1745 | 44.554 | 2913.7637 | 1271.4168 | 1642.3469 | 25.1129 | -10.6253
2016-09-30 05:00 | 1.4 | 3370 | 1240 | 1404.1667 | 2808.3333 | 88.1% | 1262.1455 | 1602.9962 | 2865.1418 | 1432.5709 | 3370 | 57.0809 | 0.44052 | 0.55948 | 1.1762 | 48.5296 | 2913.6714 | 1283.5237 | 1630.1477 | 27.1515 | -10.0101
2016-09-30 06:00 | 1.3 | 3100 | 1240 | 1347.8261 | 2695.6522 | 88.12% | 1206.3553 | 1531.7381 | 2738.0934 | 1369.0467 | 3100 | 42.9472 | 0.44058 | 0.55942 | 1.1322 | 37.9334 | 2776.0268 | 1223.0681 | 1552.9587 | 21.2206 | -5.6097
2016-09-30 07:00 | 1.3 | 3100 | 1240 | 1347.8261 | 2695.6522 | 87.98% | 1204.7299 | 1533.8511 | 2738.581 | 1369.2905 | 3100 | 42.9907 | 0.43991 | 0.56009 | 1.132 | 37.9786 | 2776.5596 | 1221.4371 | 1555.1225 | 21.2714 | -5.6655
2016-09-30 08:00 | 1.3 | 3100 | 1240 | 1347.8261 | 2695.6522 | 87.73% | 1201.6393 | 1537.869 | 2739.5082 | 1369.7541 | 3100 | 41.766 | 0.43863 | 0.56137 | 1.1316 | 36.9091 | 2776.4173 | 1217.8288 | 1558.5885 | 20.7195 | -5.771
2016-09-30 09:00 | 1.25 | 3040 | 1240 | 1351.1111 | 2702.2222 | 87.78% | 1202.2739 | 1537.1576 | 2739.4315 | 1369.7158 | 3040 | 35.2868 | 0.43888 | 0.56112 | 1.1097 | 31.7979 | 2771.2294 | 1216.2293 | 1555.0001 | 17.8425 | -4.0826
2016-09-30 10:00 | 1.25 | 3040 | 1240 | 1351.1111 | 2702.2222 | 87.65% | 1200.7459 | 1539.0676 | 2739.8135 | 1369.9068 | 3040 | 33.9629 | 0.43826 | 0.56174 | 1.1096 | 30.6092 | 2770.4227 | 1214.1607 | 1556.2621 | 17.1945 | -4.1187
2016-09-30 11:00 | 1.25 | 3040 | 1240 | 1351.1111 | 2702.2222 | 87.53% | 1199.2941 | 1540.8823 | 2740.1765 | 1370.0882 | 3040 | 36.3188 | 0.43767 | 0.56233 | 1.1094 | 32.7368 | 2772.9133 | 1213.6221 | 1559.2912 | 18.4089 | -4.1529
2016-09-30 12:00 | 1.13 | 2640 | 1240 | 1240 | 2478.8 | 87.48% | 1092.576 | 1405.3892 | 2497.9651 | 1248.9826 | 2640 | 18.9938 | 0.43739 | 0.56261 | 1.0569 | 17.9719 | 2515.937 | 1100.4366 | 1415.5004 | 10.1112 | -2.2215
2016-09-30 13:00 | 1.08 | 2640 | 1240 | 1269.2308 | 2538.4615 | 87.43% | 1115.0737 | 1435.7205 | 2550.7941 | 1275.3971 | 2640 | 11.2823 | 0.43715 | 0.56285 | 1.035 | 10.901 | 2561.6951 | 1119.839 | 1441.8561 | 6.1357 | -0.43129
2016-09-30 14:00 | 1.08 | 2640 | 1240 | 1269.2308 | 2538.4615 | 87.3% | 1113.4458 | 1437.4785 | 2550.9243 | 1275.4622 | 2640 | 11.3183 | 0.43649 | 0.56351 | 1.0349 | 10.9364 | 2561.8607 | 1118.2194 | 1443.6413 | 6.1628 | -0.43519
2016-09-30 15:00 | 1 | 2240 | 1240 | 1240 | 2240 | 87.56% | 1085.8 | 1394.2 | 2480 | 1240 | 2480 | 0 | 0.43782 | 0.56218 | 1 | 0 | 2480 | 1085.8 | 1394.2 | 0 | 0
2016-09-30 16:00 | 1 | 2240 | 1240 | 1240 | 2240 | 87.23% | 1081.6169 | 1398.3831 | 2480 | 1240 | 2480 | 0 | 0.43614 | 0.56386 | 1 | 0 | 2480 | 1081.6169 | 1398.3831 | 0 | 0
2016-09-30 17:00 | 1 | 2240 | 1240 | 1240 | 2240 | 87.34% | 1082.9844 | 1397.0156 | 2480 | 1240 | 2480 | 0 | 0.43669 | 0.56331 | 1 | 0 | 2480 | 1082.9844 | 1397.0156 | 0 | 0
2016-09-30 18:00 | 1 | 2240 | 1240 | 1240 | 2240 | 87.5% | 1085.0038 | 1394.9962 | 2480 | 1240 | 2480 | 0 | 0.4375 | 0.5625 | 1 | 0 | 2480 | 1085.0038 | 1394.9962 | 0 | 0
2016-09-30 19:00 | 1.08 | 2640 | 1240 | 1269.2308 | 2538.4615 | 87.51% | 1116.0965 | 1434.6158 | 2550.7123 | 1275.3561 | 2640 | 12.3602 | 0.43756 | 0.56244 | 1.035 | 11.9422 | 2562.6544 | 1121.322 | 1441.3325 | 6.7167 | -0.42884
2016-09-30 20:00 | 1.13 | 2640 | 1240 | 1240 | 2478.8 | 85.87% | 1073.6028 | 1426.8289 | 2500.4316 | 1250.2158 | 2640 | 22.7383 | 0.42937 | 0.57063 | 1.0558 | 21.5362 | 2521.9678 | 1082.8497 | 1439.1181 | 12.2892 | -2.3404
2016-09-30 21:00 | 1.25 | 3040 | 1240 | 1351.1111 | 2702.2222 | 86.02% | 1180.5236 | 1564.3455 | 2744.8691 | 1372.4345 | 3040 | 43.5495 | 0.43008 | 0.56992 | 1.1075 | 39.3216 | 2784.1907 | 1197.4352 | 1586.7555 | 22.41 | -4.5854
2016-09-30 22:00 | 1.3 | 3100 | 1240 | 1347.8261 | 2695.6522 | 86.19% | 1183.0358 | 1562.0534 | 2745.0892 | 1372.5446 | 3100 | 52.2077 | 0.43096 | 0.56904 | 1.1293 | 46.2306 | 2791.3199 | 1202.9596 | 1588.3603 | 26.3069 | -6.3917
2016-09-30 23:00 | 1.3 | 3100 | 1240 | 1347.8261 | 2695.6522 | 87.1% | 1194.0941 | 1547.6776 | 2741.7718 | 1370.8859 | 3100 | 44.1478 | 0.43552 | 0.56448 | 1.1307 | 39.0462 | 2780.818 | 1211.0995 | 1569.7185 | 22.0408 | -6.0258
2016-10-01 | 1.3 | 3100 | 1240 | 1347.8261 | 2695.6522 | 87.08% | 1193.7976 | 1548.0631 | 2741.8607 | 1370.9304 | 3100 | 36.0832 | 0.4354 | 0.5646 | 1.1306 | 31.9146 | 2773.7753 | 1207.6931 | 1566.0822 | 18.0191 | -6.0357
2016-10-01 01:00 | 1.4 | 3370 | 1240 | 1404.1667 | 2808.3333 | 86.91% | 1247.622 | 1623.3292 | 2870.9512 | 1435.4756 | 3370 | 48.9237 | 0.43457 | 0.56543 | 1.1738 | 41.6788 | 2912.63 | 1265.7342 | 1646.8958 | 23.5665 | -10.8847
2016-10-01 02:00 | 1.4 | 3370 | 1240 | 1404.1667 | 2808.3333 | 86.74% | 1245.4732 | 1626.3376 | 2871.8107 | 1435.9054 | 3370 | 49.1542 | 0.43369 | 0.56631 | 1.1735 | 41.8877 | 2913.6985 | 1263.6394 | 1650.0591 | 23.7215 | -11.0118
2016-10-01 03:00 | 1.4 | 3370 | 1240 | 1404.1667 | 2808.3333 | 86.87% | 1247.1436 | 1623.9989 | 2871.1425 | 1435.5713 | 3370 | 48.9962 | 0.43437 | 0.56563 | 1.1737 | 41.7434 | 2912.8859 | 1265.2758 | 1647.6101 | 23.6112 | -10.913
2016-10-01 04:00 | 1.4 | 3370 | 1240 | 1404.1667 | 2808.3333 | 87.27% | 1251.9757 | 1617.234 | 2869.2097 | 1434.6049 | 3370 | 52.3304 | 0.43635 | 0.56365 | 1.1745 | 44.554 | 2913.7637 | 1271.4168 | 1642.3469 | 25.1129 | -10.6253
2016-10-01 05:00 | 1.4 | 3370 | 1240 | 1404.1667 | 2808.3333 | 88.1% | 1262.1455 | 1602.9962 | 2865.1418 | 1432.5709 | 3370 | 57.0809 | 0.44052 | 0.55948 | 1.1762 | 48.5296 | 2913.6714 | 1283.5237 | 1630.1477 | 27.1515 | -10.0101
2016-10-01 06:00 | 1.3 | 3100 | 1240 | 1347.8261 | 2695.6522 | 88.12% | 1206.3553 | 1531.7381 | 2738.0934 | 1369.0467 | 3100 | 42.9472 | 0.44058 | 0.55942 | 1.1322 | 37.9334 | 2776.0268 | 1223.0681 | 1552.9587 | 21.2206 | -5.6097
2016-10-01 07:00 | 1.3 | 3100 | 1240 | 1347.8261 | 2695.6522 | 87.98% | 1204.7299 | 1533.8511 | 2738.581 | 1369.2905 | 3100 | 42.9907 | 0.43991 | 0.56009 | 1.132 | 37.9786 | 2776.5596 | 1221.4371 | 1555.1225 | 21.2714 | -5.6655
2016-10-01 08:00 | 1.3 | 3100 | 1240 | 1347.8261 | 2695.6522 | 87.73% | 1201.6393 | 1537.869 | 2739.5082 | 1369.7541 | 3100 | 41.766 | 0.43863 | 0.56137 | 1.1316 | 36.9091 | 2776.4173 | 1217.8288 | 1558.5885 | 20.7195 | -5.771
2016-10-01 09:00 | 1.25 | 3040 | 1240 | 1351.1111 | 2702.2222 | 87.78% | 1202.2739 | 1537.1576 | 2739.4315 | 1369.7158 | 3040 | 35.2868 | 0.43888 | 0.56112 | 1.1097 | 31.7979 | 2771.2294 | 1216.2293 | 1555.0001 | 17.8425 | -4.0826
2016-10-01 10:00 | 1.25 | 3040 | 1240 | 1351.1111 | 2702.2222 | 87.65% | 1200.7459 | 1539.0676 | 2739.8135 | 1369.9068 | 3040 | 33.9629 | 0.43826 | 0.56174 | 1.1096 | 30.6092 | 2770.4227 | 1214.1607 | 1556.2621 | 17.1945 | -4.1187
2016-10-01 11:00 | 1.13 | 2640 | 1240 | 1240 | 2478.8 | 87.53% | 1093.2472 | 1404.6307 | 2497.8779 | 1248.9389 | 2640 | 18.8858 | 0.43767 | 0.56233 | 1.0569 | 17.8691 | 2515.747 | 1101.068 | 1414.679 | 10.0483 | -2.2172
2016-10-01 12:00 | 1.13 | 2640 | 1240 | 1240 | 2478.8 | 87.48% | 1092.576 | 1405.3892 | 2497.9651 | 1248.9826 | 2640 | 18.9938 | 0.43739 | 0.56261 | 1.0569 | 17.9719 | 2515.937 | 1100.4366 | 1415.5004 | 10.1112 | -2.2215
2016-10-01 13:00 | 1.08 | 2640 | 1240 | 1269.2308 | 2538.4615 | 87.43% | 1115.0737 | 1435.7205 | 2550.7941 | 1275.3971 | 2640 | 11.2823 | 0.43715 | 0.56285 | 1.035 | 10.901 | 2561.6951 | 1119.839 | 1441.8561 | 6.1357 | -0.43129
2016-10-01 14:00 | 1 | 2240 | 1240 | 1240 | 2240 | 87.3% | 1082.4882 | 1397.5118 | 2480 | 1240 | 2480 | 0 | 0.43649 | 0.56351 | 1 | 0 | 2480 | 1082.4882 | 1397.5118 | 0 | 0
2016-10-01 15:00 | 1 | 2240 | 1240 | 1240 | 2240 | 87.56% | 1085.8 | 1394.2 | 2480 | 1240 | 2480 | 0 | 0.43782 | 0.56218 | 1 | 0 | 2480 | 1085.8 | 1394.2 | 0 | 0
2016-10-01 16:00 | 1 | 2240 | 1240 | 1240 | 2240 | 87.23% | 1081.6169 | 1398.3831 | 2480 | 1240 | 2480 | 0 | 0.43614 | 0.56386 | 1 | 0 | 2480 | 1081.6169 | 1398.3831 | 0 | 0
2016-10-01 17:00 | 1 | 2240 | 1240 | 1240 | 2240 | 87.34% | 1082.9844 | 1397.0156 | 2480 | 1240 | 2480 | 0 | 0.43669 | 0.56331 | 1 | 0 | 2480 | 1082.9844 | 1397.0156 | 0 | 0
2016-10-01 18:00 | 1 | 2240 | 1240 | 1240 | 2240 | 87.5% | 1085.0038 | 1394.9962 | 2480 | 1240 | 2480 | 0 | 0.4375 | 0.5625 | 1 | 0 | 2480 | 1085.0038 | 1394.9962 | 0 | 0
2016-10-01 19:00 | 1.08 | 2640 | 1240 | 1269.2308 | 2538.4615 | 87.51% | 1116.0965 | 1434.6158 | 2550.7123 | 1275.3561 | 2640 | 12.3602 | 0.43756 | 0.56244 | 1.035 | 11.9422 | 2562.6544 | 1121.322 | 1441.3325 | 6.7167 | -0.42884
2016-10-01 20:00 | 1.13 | 2640 | 1240 | 1240 | 2478.8 | 85.87% | 1073.6028 | 1426.8289 | 2500.4316 | 1250.2158 | 2640 | 22.7383 | 0.42937 | 0.57063 | 1.0558 | 21.5362 | 2521.9678 | 1082.8497 | 1439.1181 | 12.2892 | -2.3404
2016-10-01 21:00 | 1.25 | 3040 | 1240 | 1351.1111 | 2702.2222 | 86.02% | 1180.5236 | 1564.3455 | 2744.8691 | 1372.4345 | 3040 | 43.5495 | 0.43008 | 0.56992 | 1.1075 | 39.3216 | 2784.1907 | 1197.4352 | 1586.7555 | 22.41 | -4.5854
2016-10-01 22:00 | 1.3 | 3100 | 1240 | 1347.8261 | 2695.6522 | 86.19% | 1183.0358 | 1562.0534 | 2745.0892 | 1372.5446 | 3100 | 52.2077 | 0.43096 | 0.56904 | 1.1293 | 46.2306 | 2791.3199 | 1202.9596 | 1588.3603 | 26.3069 | -6.3917
2016-10-01 23:00 | 1.3 | 3100 | 1240 | 1347.8261 | 2695.6522 | 87.1% | 1194.0941 | 1547.6776 | 2741.7718 | 1370.8859 | 3100 | 44.1478 | 0.43552 | 0.56448 | 1.1307 | 39.0462 | 2780.818 | 1211.0995 | 1569.7185 | 22.0408 | -6.0258
2016-10-02 | 1.3 | 3100 | 1240 | 1347.8261 | 2695.6522 | 87.08% | 1193.7976 | 1548.0631 | 2741.8607 | 1370.9304 | 3100 | 36.0832 | 0.4354 | 0.5646 | 1.1306 | 31.9146 | 2773.7753 | 1207.6931 | 1566.0822 | 18.0191 | -6.0357
2016-10-02 01:00 | 1.3 | 3100 | 1240 | 1347.8261 | 2695.6522 | 86.91% | 1191.7857 | 1550.6785 | 2742.4643 | 1371.2321 | 3100 | 36.6928 | 0.43457 | 0.56543 | 1.1304 | 32.4608 | 2774.9251 | 1205.8922 | 1569.033 | 18.3544 | -6.1029
2016-10-02 02:00 | 1.3 | 3100 | 1240 | 1347.8261 | 2695.6522 | 86.74% | 1189.6543 | 1553.4494 | 2743.1037 | 1371.5519 | 3100 | 36.8657 | 0.43369 | 0.56631 | 1.1301 | 32.6214 | 2775.7251 | 1203.8019 | 1571.9232 | 18.4739 | -6.1738
2016-10-02 03:00 | 1.3 | 3100 | 1240 | 1347.8261 | 2695.6522 | 86.87% | 1191.3113 | 1551.2954 | 2742.6066 | 1371.3033 | 3100 | 36.7472 | 0.43437 | 0.56563 | 1.1303 | 32.5107 | 2775.1173 | 1205.433 | 1569.6843 | 18.3889 | -6.1187
2016-10-02 04:00 | 1.3 | 3100 | 1240 | 1347.8261 | 2695.6522 | 87.27% | 1196.1051 | 1545.0634 | 2741.1685 | 1370.5842 | 3100 | 39.2478 | 0.43635 | 0.56365 | 1.1309 | 34.7048 | 2775.8733 | 1211.2485 | 1564.6248 | 19.5614 | -5.9583
2016-10-02 05:00 | 1.3 | 3100 | 1240 | 1347.8261 | 2695.6522 | 88.1% | 1206.1991 | 1531.9411 | 2738.1403 | 1369.0701 | 3100 | 42.8107 | 0.44052 | 0.55948 | 1.1322 | 37.8134 | 2775.9537 | 1222.8566 | 1553.0971 | 21.1559 | -5.615
2016-10-02 06:00 | 1.3 | 3100 | 1240 | 1347.8261 | 2695.6522 | 88.12% | 1206.3553 | 1531.7381 | 2738.0934 | 1369.0467 | 3100 | 42.9472 | 0.44058 | 0.55942 | 1.1322 | 37.9334 | 2776.0268 | 1223.0681 | 1552.9587 | 21.2206 | -5.6097
2016-10-02 07:00 | 1.3 | 3100 | 1240 | 1347.8261 | 2695.6522 | 87.98% | 1204.7299 | 1533.8511 | 2738.581 | 1369.2905 | 3100 | 42.9907 | 0.43991 | 0.56009 | 1.132 | 37.9786 | 2776.5596 | 1221.4371 | 1555.1225 | 21.2714 | -5.6655
2016-10-02 08:00 | 1.3 | 3100 | 1240 | 1347.8261 | 2695.6522 | 87.73% | 1201.6393 | 1537.869 | 2739.5082 | 1369.7541 | 3100 | 41.766 | 0.43863 | 0.56137 | 1.1316 | 36.9091 | 2776.4173 | 1217.8288 | 1558.5885 | 20.7195 | -5.771
2016-10-02 09:00 | 1.3 | 3100 | 1240 | 1347.8261 | 2695.6522 | 87.78% | 1202.2298 | 1537.1012 | 2739.331 | 1369.6655 | 3100 | 42.3441 | 0.43888 | 0.56112 | 1.1317 | 37.4176 | 2776.7486 | 1218.6516 | 1558.0971 | 20.9959 | -5.7509
2016-10-02 10:00 | 1.25 | 3040 | 1240 | 1351.1111 | 2702.2222 | 87.65% | 1200.7459 | 1539.0676 | 2739.8135 | 1369.9068 | 3040 | 33.9629 | 0.43826 | 0.56174 | 1.1096 | 30.6092 | 2770.4227 | 1214.1607 | 1556.2621 | 17.1945 | -4.1187
2016-10-02 11:00 | 1.25 | 3040 | 1240 | 1351.1111 | 2702.2222 | 87.53% | 1199.2941 | 1540.8823 | 2740.1765 | 1370.0882 | 3040 | 36.3188 | 0.43767 | 0.56233 | 1.1094 | 32.7368 | 2772.9133 | 1213.6221 | 1559.2912 | 18.4089 | -4.1529
2016-10-02 12:00 | 1.13 | 2640 | 1240 | 1240 | 2478.8 | 87.48% | 1092.576 | 1405.3892 | 2497.9651 | 1248.9826 | 2640 | 18.9938 | 0.43739 | 0.56261 | 1.0569 | 17.9719 | 2515.937 | 1100.4366 | 1415.5004 | 10.1112 | -2.2215
2016-10-02 13:00 | 1.13 | 2640 | 1240 | 1240 | 2478.8 | 87.43% | 1092.0117 | 1406.0268 | 2498.0385 | 1249.0192 | 2640 | 18.3337 | 0.43715 | 0.56285 | 1.0568 | 17.3478 | 2515.3863 | 1099.5952 | 1415.7911 | 9.7642 | -2.2251
2016-10-02 14:00 | 1.13 | 2640 | 1240 | 1240 | 2478.8 | 87.3% | 1090.4504 | 1407.7911 | 2498.2414 | 1249.1207 | 2640 | 18.3922 | 0.43649 | 0.56351 | 1.0567 | 17.4046 | 2515.6461 | 1098.0473 | 1417.5988 | 9.8077 | -2.2351
2016-10-02 15:00 | 1.13 | 2640 | 1240 | 1240 | 2478.8 | 87.56% | 1093.6068 | 1404.2243 | 2497.8311 | 1248.9156 | 2640 | 18.9029 | 0.43782 | 0.56218 | 1.0569 | 17.8849 | 2515.7161 | 1101.4373 | 1414.2788 | 10.0545 | -2.2149
2016-10-02 16:00 | 1.13 | 2640 | 1240 | 1240 | 2478.8 | 87.23% | 1089.6197 | 1408.7297 | 2498.3494 | 1249.1747 | 2640 | 18.4321 | 0.43614 | 0.56386 | 1.0567 | 17.4431 | 2515.7926 | 1097.2273 | 1418.5653 | 9.8356 | -2.2404
2016-10-02 17:00 | 1.13 | 2640 | 1240 | 1240 | 2478.8 | 87.34% | 1090.9233 | 1407.2567 | 2498.18 | 1249.09 | 2640 | 18.2072 | 0.43669 | 0.56331 | 1.0568 | 17.2291 | 2515.4091 | 1098.4471 | 1416.962 | 9.7054 | -2.2321
2016-10-02 18:00 | 1.13 | 2640 | 1240 | 1240 | 2478.8 | 87.5% | 1092.8481 | 1405.0817 | 2497.9297 | 1248.9649 | 2640 | 18.078 | 0.4375 | 0.5625 | 1.0569 | 17.1052 | 2515.0349 | 1100.3316 | 1414.7033 | 9.6216 | -2.2198
2016-10-02 19:00 | 1.25 | 3040 | 1240 | 1351.1111 | 2702.2222 | 87.51% | 1199.0281 | 1541.2149 | 2740.243 | 1370.1215 | 3040 | 38.6256 | 0.43756 | 0.56244 | 1.1094 | 34.8169 | 2775.0599 | 1214.2627 | 1560.7973 | 19.5824 | -4.1591
2016-10-02 20:00 | 1.25 | 3040 | 1240 | 1351.1111 | 2702.2222 | 85.87% | 1178.7468 | 1566.5664 | 2745.3133 | 1372.6566 | 3040 | 43.7274 | 0.42937 | 0.57063 | 1.1073 | 39.4886 | 2784.8019 | 1195.702 | 1589.1 | 22.5335 | -4.6255
2016-10-02 21:00 | 1.25 | 3040 | 1240 | 1351.1111 | 2702.2222 | 86.02% | 1180.5236 | 1564.3455 | 2744.8691 | 1372.4345 | 3040 | 43.5495 | 0.43008 | 0.56992 | 1.1075 | 39.3216 | 2784.1907 | 1197.4352 | 1586.7555 | 22.41 | -4.5854
2016-10-02 22:00 | 1.3 | 3100 | 1240 | 1347.8261 | 2695.6522 | 86.19% | 1183.0358 | 1562.0534 | 2745.0892 | 1372.5446 | 3100 | 52.2077 | 0.43096 | 0.56904 | 1.1293 | 46.2306 | 2791.3199 | 1202.9596 | 1588.3603 | 26.3069 | -6.3917
2016-10-02 23:00 | 1.4 | 3370 | 1240 | 1404.1667 | 2808.3333 | 87.1% | 1249.9489 | 1620.0715 | 2870.0204 | 1435.0102 | 3370 | 58.8638 | 0.43552 | 0.56448 | 1.1742 | 50.1306 | 2920.1511 | 1271.7817 | 1648.3693 | 28.2978 | -10.7464
2016-10-03 | 1.4 | 3370 | 1240 | 1404.1667 | 2808.3333 | 87.08% | 1249.65 | 1620.49 | 2870.14 | 1435.07 | 3370 | 48.1109 | 0.4354 | 0.5646 | 1.1742 | 40.9748 | 2911.1148 | 1267.4903 | 1643.6245 | 23.1345 | -10.7642
2016-10-03 01:00 | 1.4 | 3370 | 1240 | 1404.1667 | 2808.3333 | 86.91% | 1247.622 | 1623.3292 | 2870.9512 | 1435.4756 | 3370 | 48.9237 | 0.43457 | 0.56543 | 1.1738 | 41.6788 | 2912.63 | 1265.7342 | 1646.8958 | 23.5665 | -10.8847
2016-10-03 02:00 | 1.4 | 3370 | 1240 | 1404.1667 | 2808.3333 | 86.74% | 1245.4732 | 1626.3376 | 2871.8107 | 1435.9054 | 3370 | 49.1542 | 0.43369 | 0.56631 | 1.1735 | 41.8877 | 2913.6985 | 1263.6394 | 1650.0591 | 23.7215 | -11.0118
2016-10-03 03:00 | 1.4 | 3370 | 1240 | 1404.1667 | 2808.3333 | 86.87% | 1247.1436 | 1623.9989 | 2871.1425 | 1435.5713 | 3370 | 48.9962 | 0.43437 | 0.56563 | 1.1737 | 41.7434 | 2912.8859 | 1265.2758 | 1647.6101 | 23.6112 | -10.913
2016-10-03 04:00 | 1.4 | 3370 | 1240 | 1404.1667 | 2808.3333 | 87.27% | 1251.9757 | 1617.234 | 2869.2097 | 1434.6049 | 3370 | 52.3304 | 0.43635 | 0.56365 | 1.1745 | 44.554 | 2913.7637 | 1271.4168 | 1642.3469 | 25.1129 | -10.6253
2016-10-03 05:00 | 1.4 | 3370 | 1240 | 1404.1667 | 2808.3333 | 88.1% | 1262.1455 | 1602.9962 | 2865.1418 | 1432.5709 | 3370 | 57.0809 | 0.44052 | 0.55948 | 1.1762 | 48.5296 | 2913.6714 | 1283.5237 | 1630.1477 | 27.1515 | -10.0101
2016-10-03 06:00 | 1.4 | 3370 | 1240 | 1404.1667 | 2808.3333 | 88.12% | 1262.3028 | 1602.776 | 2865.0789 | 1432.5394 | 3370 | 57.263 | 0.44058 | 0.55942 | 1.1762 | 48.6833 | 2913.7622 | 1283.7519 | 1630.0104 | 27.2343 | -10.0004
2016-10-03 07:00 | 1.4 | 3370 | 1240 | 1404.1667 | 2808.3333 | 87.98% | 1260.6657 | 1605.068 | 2865.7337 | 1432.8669 | 3370 | 57.3209 | 0.43991 | 0.56009 | 1.176 | 48.7438 | 2914.4775 | 1282.1086 | 1632.3689 | 27.3009 | -10.1004
2016-10-03 08:00 | 1.4 | 3370 | 1240 | 1404.1667 | 2808.3333 | 87.73% | 1257.5522 | 1609.4269 | 2866.9791 | 1433.4896 | 3370 | 55.6879 | 0.43863 | 0.56137 | 1.1755 | 47.3757 | 2914.3548 | 1278.3328 | 1636.022 | 26.5952 | -10.2896
2016-10-03 09:00 | 1.4 | 3370 | 1240 | 1404.1667 | 2808.3333 | 87.78% | 1258.1472 | 1608.5939 | 2866.7411 | 1433.3706 | 3370 | 56.4588 | 0.43888 | 0.56112 | 1.1756 | 48.0275 | 2914.7686 | 1279.2254 | 1635.5432 | 26.9493 | -10.2535
2016-10-03 10:00 | 1.3 | 3100 | 1240 | 1347.8261 | 2695.6522 | 87.65% | 1200.7315 | 1539.0491 | 2739.7806 | 1369.8903 | 3100 | 40.7555 | 0.43826 | 0.56174 | 1.1315 | 36.0197 | 2775.8003 | 1216.5174 | 1559.2828 | 20.2338 | -5.8019
2016-10-03 11:00 | 1.3 | 3100 | 1240 | 1347.8261 | 2695.6522 | 87.53% | 1199.3078 | 1540.8999 | 2740.2077 | 1370.1038 | 3100 | 43.5826 | 0.43767 | 0.56233 | 1.1313 | 38.5243 | 2778.732 | 1216.1687 | 1562.5632 | 21.6634 | -5.8502
2016-10-03 12:00 | 1.25 | 3040 | 1240 | 1351.1111 | 2702.2222 | 87.48% | 1198.5926 | 1541.7592 | 2740.3518 | 1370.1759 | 3040 | 36.5265 | 0.43739 | 0.56261 | 1.1093 | 32.9262 | 2773.278 | 1212.9941 | 1560.2839 | 18.5247 | -4.1693
2016-10-03 13:00 | 1.25 | 3040 | 1240 | 1351.1111 | 2702.2222 | 87.43% | 1198.0028 | 1542.4965 | 2740.4993 | 1370.2496 | 3040 | 35.257 | 0.43715 | 0.56285 | 1.1093 | 31.7835 | 2772.2828 | 1211.8969 | 1560.3859 | 17.8894 | -4.1832
2016-10-03 14:00 | 1.25 | 3040 | 1240 | 1351.1111 | 2702.2222 | 87.3% | 1196.3709 | 1544.5363 | 2740.9073 | 1370.4536 | 3040 | 35.3696 | 0.43649 | 0.56351 | 1.1091 | 31.8898 | 2772.797 | 1210.2904 | 1562.5066 | 17.9703 | -4.2214
2016-10-03 15:00 | 1.13 | 2640 | 1240 | 1240 | 2478.8 | 87.56% | 1093.6068 | 1404.2243 | 2497.8311 | 1248.9156 | 2640 | 18.9029 | 0.43782 | 0.56218 | 1.0569 | 17.8849 | 2515.7161 | 1101.4373 | 1414.2788 | 10.0545 | -2.2149
2016-10-03 16:00 | 1.13 | 2640 | 1240 | 1240 | 2478.8 | 87.23% | 1089.6197 | 1408.7297 | 2498.3494 | 1249.1747 | 2640 | 18.4321 | 0.43614 | 0.56386 | 1.0567 | 17.4431 | 2515.7926 | 1097.2273 | 1418.5653 | 9.8356 | -2.2404
2016-10-03 17:00 | 1.13 | 2640 | 1240 | 1240 | 2478.8 | 87.34% | 1090.9233 | 1407.2567 | 2498.18 | 1249.09 | 2640 | 18.2072 | 0.43669 | 0.56331 | 1.0568 | 17.2291 | 2515.4091 | 1098.4471 | 1416.962 | 9.7054 | -2.2321
2016-10-03 18:00 | 1.13 | 2640 | 1240 | 1240 | 2478.8 | 87.5% | 1092.8481 | 1405.0817 | 2497.9297 | 1248.9649 | 2640 | 18.078 | 0.4375 | 0.5625 | 1.0569 | 17.1052 | 2515.0349 | 1100.3316 | 1414.7033 | 9.6216 | -2.2198
2016-10-03 19:00 | 1.25 | 3040 | 1240 | 1351.1111 | 2702.2222 | 87.51% | 1199.0281 | 1541.2149 | 2740.243 | 1370.1215 | 3040 | 38.6256 | 0.43756 | 0.56244 | 1.1094 | 34.8169 | 2775.0599 | 1214.2627 | 1560.7973 | 19.5824 | -4.1591
2016-10-03 20:00 | 1.25 | 3040 | 1240 | 1351.1111 | 2702.2222 | 85.87% | 1178.7468 | 1566.5664 | 2745.3133 | 1372.6566 | 3040 | 43.7274 | 0.42937 | 0.57063 | 1.1073 | 39.4886 | 2784.8019 | 1195.702 | 1589.1 | 22.5335 | -4.6255
2016-10-03 21:00 | 1.3 | 3100 | 1240 | 1347.8261 | 2695.6522 | 86.02% | 1180.8946 | 1564.837 | 2745.7316 | 1372.8658 | 3100 | 52.2593 | 0.43008 | 0.56992 | 1.129 | 46.2871 | 2792.0188 | 1200.8019 | 1591.2168 | 26.3798 | -6.4615
2016-10-03 22:00 | 1.4 | 3370 | 1240 | 1404.1667 | 2808.3333 | 86.19% | 1238.7989 | 1635.6816 | 2874.4805 | 1437.2402 | 3370 | 69.6103 | 0.43096 | 0.56904 | 1.1724 | 59.3749 | 2933.8554 | 1264.3873 | 1669.468 | 33.7864 | -11.4028
2016-10-03 23:00 | 1.4 | 3370 | 1240 | 1404.1667 | 2808.3333 | 87.1% | 1249.9489 | 1620.0715 | 2870.0204 | 1435.0102 | 3370 | 58.8638 | 0.43552 | 0.56448 | 1.1742 | 50.1306 | 2920.1511 | 1271.7817 | 1648.3693 | 28.2978 | -10.7464
2016-10-04 | 1.4 | 3370 | 1240 | 1404.1667 | 2808.3333 | 87.08% | 1249.65 | 1620.49 | 2870.14 | 1435.07 | 3370 | 48.1109 | 0.4354 | 0.5646 | 1.1742 | 40.9748 | 2911.1148 | 1267.4903 | 1643.6245 | 23.1345 | -10.7642
2016-10-04 01:00 | 1.4 | 3370 | 1240 | 1404.1667 | 2808.3333 | 86.91% | 1247.622 | 1623.3292 | 2870.9512 | 1435.4756 | 3370 | 48.9237 | 0.43457 | 0.56543 | 1.1738 | 41.6788 | 2912.63 | 1265.7342 | 1646.8958 | 23.5665 | -10.8847
2016-10-04 02:00 | 1.4 | 3370 | 1240 | 1404.1667 | 2808.3333 | 86.74% | 1245.4732 | 1626.3376 | 2871.8107 | 1435.9054 | 3370 | 49.1542 | 0.43369 | 0.56631 | 1.1735 | 41.8877 | 2913.6985 | 1263.6394 | 1650.0591 | 23.7215 | -11.0118
2016-10-04 03:00 | 1.4 | 3370 | 1240 | 1404.1667 | 2808.3333 | 86.87% | 1247.1436 | 1623.9989 | 2871.1425 | 1435.5713 | 3370 | 48.9962 | 0.43437 | 0.56563 | 1.1737 | 41.7434 | 2912.8859 | 1265.2758 | 1647.6101 | 23.6112 | -10.913
2016-10-04 04:00 | 1.4 | 3370 | 1240 | 1404.1667 | 2808.3333 | 87.27% | 1251.9757 | 1617.234 | 2869.2097 | 1434.6049 | 3370 | 52.3304 | 0.43635 | 0.56365 | 1.1745 | 44.554 | 2913.7637 | 1271.4168 | 1642.3469 | 25.1129 | -10.6253
2016-10-04 05:00 | 1.4 | 3370 | 1240 | 1404.1667 | 2808.3333 | 88.1% | 1262.1455 | 1602.9962 | 2865.1418 | 1432.5709 | 3370 | 57.0809 | 0.44052 | 0.55948 | 1.1762 | 48.5296 | 2913.6714 | 1283.5237 | 1630.1477 | 27.1515 | -10.0101
2016-10-04 06:00 | 1.4 | 3370 | 1240 | 1404.1667 | 2808.3333 | 88.12% | 1262.3028 | 1602.776 | 2865.0789 | 1432.5394 | 3370 | 57.263 | 0.44058 | 0.55942 | 1.1762 | 48.6833 | 2913.7622 | 1283.7519 | 1630.0104 | 27.2343 | -10.0004
2016-10-04 07:00 | 1.4 | 3370 | 1240 | 1404.1667 | 2808.3333 | 87.98% | 1260.6657 | 1605.068 | 2865.7337 | 1432.8669 | 3370 | 57.3209 | 0.43991 | 0.56009 | 1.176 | 48.7438 | 2914.4775 | 1282.1086 | 1632.3689 | 27.3009 | -10.1004
2016-10-04 08:00 | 1.4 | 3370 | 1240 | 1404.1667 | 2808.3333 | 87.73% | 1257.5522 | 1609.4269 | 2866.9791 | 1433.4896 | 3370 | 55.6879 | 0.43863 | 0.56137 | 1.1755 | 47.3757 | 2914.3548 | 1278.3328 | 1636.022 | 26.5952 | -10.2896
2016-10-04 09:00 | 1.3 | 3100 | 1240 | 1347.8261 | 2695.6522 | 87.78% | 1202.2298 | 1537.1012 | 2739.331 | 1369.6655 | 3100 | 42.3441 | 0.43888 | 0.56112 | 1.1317 | 37.4176 | 2776.7486 | 1218.6516 | 1558.0971 | 20.9959 | -5.7509
2016-10-04 10:00 | 1.3 | 3100 | 1240 | 1347.8261 | 2695.6522 | 87.65% | 1200.7315 | 1539.0491 | 2739.7806 | 1369.8903 | 3100 | 40.7555 | 0.43826 | 0.56174 | 1.1315 | 36.0197 | 2775.8003 | 1216.5174 | 1559.2828 | 20.2338 | -5.8019
2016-10-04 11:00 | 1.3 | 3100 | 1240 | 1347.8261 | 2695.6522 | 87.53% | 1199.3078 | 1540.8999 | 2740.2077 | 1370.1038 | 3100 | 43.5826 | 0.43767 | 0.56233 | 1.1313 | 38.5243 | 2778.732 | 1216.1687 | 1562.5632 | 21.6634 | -5.8502
2016-10-04 12:00 | 1.3 | 3100 | 1240 | 1347.8261 | 2695.6522 | 87.48% | 1198.6198 | 1541.7942 | 2740.4141 | 1370.207 | 3100 | 43.8318 | 0.43739 | 0.56261 | 1.1312 | 38.7475 | 2779.1616 | 1215.5675 | 1563.5941 | 21.7999 | -5.8735
2016-10-04 13:00 | 1.25 | 3040 | 1240 | 1351.1111 | 2702.2222 | 87.43% | 1198.0028 | 1542.4965 | 2740.4993 | 1370.2496 | 3040 | 35.257 | 0.43715 | 0.56285 | 1.1093 | 31.7835 | 2772.2828 | 1211.8969 | 1560.3859 | 17.8894 | -4.1832
2016-10-04 14:00 | 1.25 | 3040 | 1240 | 1351.1111 | 2702.2222 | 87.3% | 1196.3709 | 1544.5363 | 2740.9073 | 1370.4536 | 3040 | 35.3696 | 0.43649 | 0.56351 | 1.1091 | 31.8898 | 2772.797 | 1210.2904 | 1562.5066 | 17.9703 | -4.2214
2016-10-04 15:00 | 1.25 | 3040 | 1240 | 1351.1111 | 2702.2222 | 87.56% | 1199.67 | 1540.4126 | 2740.0825 | 1370.0413 | 3040 | 36.3517 | 0.43782 | 0.56218 | 1.1095 | 32.7654 | 2772.8479 | 1214.0154 | 1558.8325 | 18.42 | -4.144
2016-10-04 16:00 | 1.25 | 3040 | 1240 | 1351.1111 | 2702.2222 | 87.23% | 1195.5026 | 1545.6218 | 2741.1244 | 1370.5622 | 3040 | 35.4464 | 0.43614 | 0.56386 | 1.109 | 31.9615 | 2773.0859 | 1209.4421 | 1563.6437 | 18.0219 | -4.2417
2016-10-04 17:00 | 1.25 | 3040 | 1240 | 1351.1111 | 2702.2222 | 87.34% | 1196.8653 | 1543.9184 | 2740.7837 | 1370.3918 | 3040 | 35.0139 | 0.43669 | 0.56331 | 1.1092 | 31.5676 | 2772.3512 | 1210.6504 | 1561.7008 | 17.7824 | -4.2098
2016-10-04 18:00 | 1.25 | 3040 | 1240 | 1351.1111 | 2702.2222 | 87.5% | 1198.877 | 1541.4037 | 2740.2807 | 1370.1404 | 3040 | 34.7655 | 0.4375 | 0.5625 | 1.1094 | 31.3379 | 2771.6186 | 1212.5874 | 1559.0312 | 17.6275 | -4.1627
2016-10-04 19:00 | 1.3 | 3100 | 1240 | 1347.8261 | 2695.6522 | 87.51% | 1199.0469 | 1541.2391 | 2740.2859 | 1370.143 | 3100 | 46.3507 | 0.43756 | 0.56244 | 1.1313 | 40.9723 | 2781.2583 | 1216.9748 | 1564.2834 | 23.0444 | -5.859
2016-10-04 20:00 | 1.3 | 3100 | 1240 | 1347.8261 | 2695.6522 | 85.87% | 1179.151 | 1567.1036 | 2746.2547 | 1373.1273 | 3100 | 52.4729 | 0.42937 | 0.57063 | 1.1288 | 46.4851 | 2792.7398 | 1199.1102 | 1593.6296 | 26.526 | -6.5181
2016-10-04 21:00 | 1.3 | 3100 | 1240 | 1347.8261 | 2695.6522 | 86.02% | 1180.8946 | 1564.837 | 2745.7316 | 1372.8658 | 3100 | 52.2593 | 0.43008 | 0.56992 | 1.129 | 46.2871 | 2792.0188 | 1200.8019 | 1591.2168 | 26.3798 | -6.4615
2016-10-04 22:00 | 1.4 | 3370 | 1240 | 1404.1667 | 2808.3333 | 86.19% | 1238.7989 | 1635.6816 | 2874.4805 | 1437.2402 | 3370 | 69.6103 | 0.43096 | 0.56904 | 1.1724 | 59.3749 | 2933.8554 | 1264.3873 | 1669.468 | 33.7864 | -11.4028
2016-10-04 23:00 | 1.4 | 3370 | 1240 | 1404.1667 | 2808.3333 | 87.1% | 1249.9489 | 1620.0715 | 2870.0204 | 1435.0102 | 3370 | 58.8638 | 0.43552 | 0.56448 | 1.1742 | 50.1306 | 2920.1511 | 1271.7817 | 1648.3693 | 28.2978 | -10.7464
2016-10-05 | 1.4 | 3370 | 1240 | 1404.1667 | 2808.3333 | 87.08% | 1249.65 | 1620.49 | 2870.14 | 1435.07 | 3370 | 48.1109 | 0.4354 | 0.5646 | 1.1742 | 40.9748 | 2911.1148 | 1267.4903 | 1643.6245 | 23.1345 | -10.7642
2016-10-05 01:00 | 1.4 | 3370 | 1240 | 1404.1667 | 2808.3333 | 86.91% | 1247.622 | 1623.3292 | 2870.9512 | 1435.4756 | 3370 | 48.9237 | 0.43457 | 0.56543 | 1.1738 | 41.6788 | 2912.63 | 1265.7342 | 1646.8958 | 23.5665 | -10.8847
2016-10-05 02:00 | 1.4 | 3370 | 1240 | 1404.1667 | 2808.3333 | 86.74% | 1245.4732 | 1626.3376 | 2871.8107 | 1435.9054 | 3370 | 49.1542 | 0.43369 | 0.56631 | 1.1735 | 41.8877 | 2913.6985 | 1263.6394 | 1650.0591 | 23.7215 | -11.0118
2016-10-05 03:00 | 1.4 | 3370 | 1240 | 1404.1667 | 2808.3333 | 86.87% | 1247.1436 | 1623.9989 | 2871.1425 | 1435.5713 | 3370 | 48.9962 | 0.43437 | 0.56563 | 1.1737 | 41.7434 | 2912.8859 | 1265.2758 | 1647.6101 | 23.6112 | -10.913
2016-10-05 04:00 | 1.4 | 3370 | 1240 | 1404.1667 | 2808.3333 | 87.27% | 1251.9757 | 1617.234 | 2869.2097 | 1434.6049 | 3370 | 52.3304 | 0.43635 | 0.56365 | 1.1745 | 44.554 | 2913.7637 | 1271.4168 | 1642.3469 | 25.1129 | -10.6253
2016-10-05 05:00 | 1.4 | 3370 | 1240 | 1404.1667 | 2808.3333 | 88.1% | 1262.1455 | 1602.9962 | 2865.1418 | 1432.5709 | 3370 | 57.0809 | 0.44052 | 0.55948 | 1.1762 | 48.5296 | 2913.6714 | 1283.5237 | 1630.1477 | 27.1515 | -10.0101
2016-10-05 06:00 | 1.4 | 3370 | 1240 | 1404.1667 | 2808.3333 | 88.12% | 1262.3028 | 1602.776 | 2865.0789 | 1432.5394 | 3370 | 57.263 | 0.44058 | 0.55942 | 1.1762 | 48.6833 | 2913.7622 | 1283.7519 | 1630.0104 | 27.2343 | -10.0004
2016-10-05 07:00 | 1.4 | 3370 | 1240 | 1404.1667 | 2808.3333 | 87.98% | 1260.6657 | 1605.068 | 2865.7337 | 1432.8669 | 3370 | 57.3209 | 0.43991 | 0.56009 | 1.176 | 48.7438 | 2914.4775 | 1282.1086 | 1632.3689 | 27.3009 | -10.1004
2016-10-05 08:00 | 1.4 | 3370 | 1240 | 1404.1667 | 2808.3333 | 87.73% | 1257.5522 | 1609.4269 | 2866.9791 | 1433.4896 | 3370 | 55.6879 | 0.43863 | 0.56137 | 1.1755 | 47.3757 | 2914.3548 | 1278.3328 | 1636.022 | 26.5952 | -10.2896
2016-10-05 09:00 | 1.3 | 3100 | 1240 | 1347.8261 | 2695.6522 | 87.78% | 1202.2298 | 1537.1012 | 2739.331 | 1369.6655 | 3100 | 42.3441 | 0.43888 | 0.56112 | 1.1317 | 37.4176 | 2776.7486 | 1218.6516 | 1558.0971 | 20.9959 | -5.7509
2016-10-05 10:00 | 1.3 | 3100 | 1240 | 1347.8261 | 2695.6522 | 87.65% | 1200.7315 | 1539.0491 | 2739.7806 | 1369.8903 | 3100 | 40.7555 | 0.43826 | 0.56174 | 1.1315 | 36.0197 | 2775.8003 | 1216.5174 | 1559.2828 | 20.2338 | -5.8019
2016-10-05 11:00 | 1.25 | 3040 | 1240 | 1351.1111 | 2702.2222 | 87.53% | 1199.2941 | 1540.8823 | 2740.1765 | 1370.0882 | 3040 | 36.3188 | 0.43767 | 0.56233 | 1.1094 | 32.7368 | 2772.9133 | 1213.6221 | 1559.2912 | 18.4089 | -4.1529
2016-10-05 12:00 | 1.25 | 3040 | 1240 | 1351.1111 | 2702.2222 | 87.48% | 1198.5926 | 1541.7592 | 2740.3518 | 1370.1759 | 3040 | 36.5265 | 0.43739 | 0.56261 | 1.1093 | 32.9262 | 2773.278 | 1212.9941 | 1560.2839 | 18.5247 | -4.1693
2016-10-05 13:00 | 1.25 | 3040 | 1240 | 1351.1111 | 2702.2222 | 87.43% | 1198.0028 | 1542.4965 | 2740.4993 | 1370.2496 | 3040 | 35.257 | 0.43715 | 0.56285 | 1.1093 | 31.7835 | 2772.2828 | 1211.8969 | 1560.3859 | 17.8894 | -4.1832
2016-10-05 14:00 | 1.25 | 3040 | 1240 | 1351.1111 | 2702.2222 | 87.3% | 1196.3709 | 1544.5363 | 2740.9073 | 1370.4536 | 3040 | 35.3696 | 0.43649 | 0.56351 | 1.1091 | 31.8898 | 2772.797 | 1210.2904 | 1562.5066 | 17.9703 | -4.2214
2016-10-05 15:00 | 1.25 | 3040 | 1240 | 1351.1111 | 2702.2222 | 87.56% | 1199.67 | 1540.4126 | 2740.0825 | 1370.0413 | 3040 | 36.3517 | 0.43782 | 0.56218 | 1.1095 | 32.7654 | 2772.8479 | 1214.0154 | 1558.8325 | 18.42 | -4.144
2016-10-05 16:00 | 1.25 | 3040 | 1240 | 1351.1111 | 2702.2222 | 87.23% | 1195.5026 | 1545.6218 | 2741.1244 | 1370.5622 | 3040 | 35.4464 | 0.43614 | 0.56386 | 1.109 | 31.9615 | 2773.0859 | 1209.4421 | 1563.6437 | 18.0219 | -4.2417
2016-10-05 17:00 | 1.25 | 3040 | 1240 | 1351.1111 | 2702.2222 | 87.34% | 1196.8653 | 1543.9184 | 2740.7837 | 1370.3918 | 3040 | 35.0139 | 0.43669 | 0.56331 | 1.1092 | 31.5676 | 2772.3512 | 1210.6504 | 1561.7008 | 17.7824 | -4.2098
2016-10-05 18:00 | 1.25 | 3040 | 1240 | 1351.1111 | 2702.2222 | 87.5% | 1198.877 | 1541.4037 | 2740.2807 | 1370.1404 | 3040 | 34.7655 | 0.4375 | 0.5625 | 1.1094 | 31.3379 | 2771.6186 | 1212.5874 | 1559.0312 | 17.6275 | -4.1627
2016-10-05 19:00 | 1.3 | 3100 | 1240 | 1347.8261 | 2695.6522 | 87.51% | 1199.0469 | 1541.2391 | 2740.2859 | 1370.143 | 3100 | 46.3507 | 0.43756 | 0.56244 | 1.1313 | 40.9723 | 2781.2583 | 1216.9748 | 1564.2834 | 23.0444 | -5.859
2016-10-05 20:00 | 1.3 | 3100 | 1240 | 1347.8261 | 2695.6522 | 85.87% | 1179.151 | 1567.1036 | 2746.2547 | 1373.1273 | 3100 | 52.4729 | 0.42937 | 0.57063 | 1.1288 | 46.4851 | 2792.7398 | 1199.1102 | 1593.6296 | 26.526 | -6.5181
2016-10-05 21:00 | 1.3 | 3100 | 1240 | 1347.8261 | 2695.6522 | 86.02% | 1180.8946 | 1564.837 | 2745.7316 | 1372.8658 | 3100 | 52.2593 | 0.43008 | 0.56992 | 1.129 | 46.2871 | 2792.0188 | 1200.8019 | 1591.2168 | 26.3798 | -6.4615
2016-10-05 22:00 | 1.4 | 3370 | 1240 | 1404.1667 | 2808.3333 | 86.19% | 1238.7989 | 1635.6816 | 2874.4805 | 1437.2402 | 3370 | 69.6103 | 0.43096 | 0.56904 | 1.1724 | 59.3749 | 2933.8554 | 1264.3873 | 1669.468 | 33.7864 | -11.4028
2016-10-05 23:00 | 1.5 | 3750 | 1240 | 1500 | 3000 | 87.1% | 1341.1488 | 1738.2767 | 3079.4256 | 1539.7128 | 3750 | 73.5797 | 0.43552 | 0.56448 | 1.2178 | 60.4222 | 3139.8478 | 1367.4639 | 1772.3839 | 34.1072 | -17.2957
2016-10-06 | 1.5 | 3750 | 1240 | 1500 | 3000 | 87.08% | 1340.8396 | 1738.7406 | 3079.5802 | 1539.7901 | 3750 | 60.1387 | 0.4354 | 0.5646 | 1.2177 | 49.3872 | 3128.9674 | 1362.3426 | 1766.6247 | 27.8842 | -17.3245
2016-10-06 01:00 | 1.5 | 3750 | 1240 | 1500 | 3000 | 86.91% | 1338.7413 | 1741.8881 | 3080.6294 | 1540.3147 | 3750 | 61.1546 | 0.43457 | 0.56543 | 1.2173 | 50.2386 | 3130.868 | 1360.5733 | 1770.2946 | 28.4065 | -17.5194
2016-10-06 02:00 | 1.5 | 3750 | 1240 | 1500 | 3000 | 86.74% | 1336.5177 | 1745.2234 | 3081.7411 | 1540.8706 | 3750 | 61.4428 | 0.43369 | 0.56631 | 1.2168 | 50.4935 | 3132.2347 | 1358.4162 | 1773.8185 | 28.595 | -17.7251
2016-10-06 03:00 | 1.5 | 3750 | 1240 | 1500 | 3000 | 86.87% | 1338.2463 | 1742.6305 | 3080.8768 | 1540.4384 | 3750 | 61.2453 | 0.43437 | 0.56563 | 1.2172 | 50.3171 | 3131.1939 | 1360.1027 | 1771.0913 | 28.4608 | -17.5653
2016-10-06 04:00 | 1.5 | 3750 | 1240 | 1500 | 3000 | 87.27% | 1343.2457 | 1735.1315 | 3078.3772 | 1539.1886 | 3750 | 65.413 | 0.43635 | 0.56365 | 1.2182 | 53.6976 | 3132.0748 | 1366.6765 | 1765.3982 | 30.2667 | -17.0999
2016-10-06 05:00 | 1.5 | 3750 | 1240 | 1500 | 3000 | 88.1% | 1353.763 | 1719.3556 | 3073.1185 | 1536.5593 | 3750 | 71.3511 | 0.44052 | 0.55948 | 1.2203 | 58.4721 | 3131.5906 | 1379.521 | 1752.0697 | 32.7141 | -16.105
2016-10-06 06:00 | 1.5 | 3750 | 1240 | 1500 | 3000 | 88.12% | 1353.9256 | 1719.1116 | 3073.0372 | 1536.5186 | 3750 | 71.5787 | 0.44058 | 0.55942 | 1.2203 | 58.6571 | 3131.6943 | 1379.7688 | 1751.9254 | 32.8138 | -16.0894
2016-10-06 07:00 | 1.4 | 3370 | 1240 | 1404.1667 | 2808.3333 | 87.98% | 1260.6657 | 1605.068 | 2865.7337 | 1432.8669 | 3370 | 57.3209 | 0.43991 | 0.56009 | 1.176 | 48.7438 | 2914.4775 | 1282.1086 | 1632.3689 | 27.3009 | -10.1004
2016-10-06 08:00 | 1.4 | 3370 | 1240 | 1404.1667 | 2808.3333 | 87.73% | 1257.5522 | 1609.4269 | 2866.9791 | 1433.4896 | 3370 | 55.6879 | 0.43863 | 0.56137 | 1.1755 | 47.3757 | 2914.3548 | 1278.3328 | 1636.022 | 26.5952 | -10.2896
2016-10-06 09:00 | 1.4 | 3370 | 1240 | 1404.1667 | 2808.3333 | 87.78% | 1258.1472 | 1608.5939 | 2866.7411 | 1433.3706 | 3370 | 56.4588 | 0.43888 | 0.56112 | 1.1756 | 48.0275 | 2914.7686 | 1279.2254 | 1635.5432 | 26.9493 | -10.2535
2016-10-06 10:00 | 1.3 | 3100 | 1240 | 1347.8261 | 2695.6522 | 87.65% | 1200.7315 | 1539.0491 | 2739.7806 | 1369.8903 | 3100 | 40.7555 | 0.43826 | 0.56174 | 1.1315 | 36.0197 | 2775.8003 | 1216.5174 | 1559.2828 | 20.2338 | -5.8019
2016-10-06 11:00 | 1.3 | 3100 | 1240 | 1347.8261 | 2695.6522 | 87.53% | 1199.3078 | 1540.8999 | 2740.2077 | 1370.1038 | 3100 | 43.5826 | 0.43767 | 0.56233 | 1.1313 | 38.5243 | 2778.732 | 1216.1687 | 1562.5632 | 21.6634 | -5.8502
2016-10-06 12:00 | 1.3 | 3100 | 1240 | 1347.8261 | 2695.6522 | 87.48% | 1198.6198 | 1541.7942 | 2740.4141 | 1370.207 | 3100 | 43.8318 | 0.43739 | 0.56261 | 1.1312 | 38.7475 | 2779.1616 | 1215.5675 | 1563.5941 | 21.7999 | -5.8735
2016-10-06 13:00 | 1.25 | 3040 | 1240 | 1351.1111 | 2702.2222 | 87.43% | 1198.0028 | 1542.4965 | 2740.4993 | 1370.2496 | 3040 | 35.257 | 0.43715 | 0.56285 | 1.1093 | 31.7835 | 2772.2828 | 1211.8969 | 1560.3859 | 17.8894 | -4.1832
2016-10-06 14:00 | 1.25 | 3040 | 1240 | 1351.1111 | 2702.2222 | 87.3% | 1196.3709 | 1544.5363 | 2740.9073 | 1370.4536 | 3040 | 35.3696 | 0.43649 | 0.56351 | 1.1091 | 31.8898 | 2772.797 | 1210.2904 | 1562.5066 | 17.9703 | -4.2214
2016-10-06 15:00 | 1.25 | 3040 | 1240 | 1351.1111 | 2702.2222 | 87.56% | 1199.67 | 1540.4126 | 2740.0825 | 1370.0413 | 3040 | 36.3517 | 0.43782 | 0.56218 | 1.1095 | 32.7654 | 2772.8479 | 1214.0154 | 1558.8325 | 18.42 | -4.144
2016-10-06 16:00 | 1.25 | 3040 | 1240 | 1351.1111 | 2702.2222 | 87.23% | 1195.5026 | 1545.6218 | 2741.1244 | 1370.5622 | 3040 | 35.4464 | 0.43614 | 0.56386 | 1.109 | 31.9615 | 2773.0859 | 1209.4421 | 1563.6437 | 18.0219 | -4.2417
2016-10-06 17:00 | 1.25 | 3040 | 1240 | 1351.1111 | 2702.2222 | 87.34% | 1196.8653 | 1543.9184 | 2740.7837 | 1370.3918 | 3040 | 35.0139 | 0.43669 | 0.56331 | 1.1092 | 31.5676 | 2772.3512 | 1210.6504 | 1561.7008 | 17.7824 | -4.2098
2016-10-06 18:00 | 1.25 | 3040 | 1240 | 1351.1111 | 2702.2222 | 87.5% | 1198.877 | 1541.4037 | 2740.2807 | 1370.1404 | 3040 | 34.7655 | 0.4375 | 0.5625 | 1.1094 | 31.3379 | 2771.6186 | 1212.5874 | 1559.0312 | 17.6275 | -4.1627
2016-10-06 19:00 | 1.3 | 3100 | 1240 | 1347.8261 | 2695.6522 | 87.51% | 1199.0469 | 1541.2391 | 2740.2859 | 1370.143 | 3100 | 46.3507 | 0.43756 | 0.56244 | 1.1313 | 40.9723 | 2781.2583 | 1216.9748 | 1564.2834 | 23.0444 | -5.859
2016-10-06 20:00 | 1.3 | 3100 | 1240 | 1347.8261 | 2695.6522 | 85.87% | 1179.151 | 1567.1036 | 2746.2547 | 1373.1273 | 3100 | 52.4729 | 0.42937 | 0.57063 | 1.1288 | 46.4851 | 2792.7398 | 1199.1102 | 1593.6296 | 26.526 | -6.5181
2016-10-06 21:00 | 1.4 | 3370 | 1240 | 1404.1667 | 2808.3333 | 86.02% | 1236.639 | 1638.7055 | 2875.3444 | 1437.6722 | 3370 | 69.6791 | 0.43008 | 0.56992 | 1.172 | 59.4515 | 2934.7959 | 1262.2081 | 1672.5878 | 33.8824 | -11.5282
2016-10-06 22:00 | 1.5 | 3750 | 1240 | 1500 | 3000 | 86.19% | 1329.6094 | 1755.5858 | 3085.1953 | 1542.5976 | 3750 | 87.0129 | 0.43096 | 0.56904 | 1.2155 | 71.5871 | 3156.7824 | 1360.461 | 1796.3215 | 40.7356 | -18.3581
2016-10-06 23:00 | 1.5 | 3750 | 1240 | 1500 | 3000 | 87.1% | 1341.1488 | 1738.2767 | 3079.4256 | 1539.7128 | 3750 | 73.5797 | 0.43552 | 0.56448 | 1.2178 | 60.4222 | 3139.8478 | 1367.4639 | 1772.3839 | 34.1072 | -17.2957
2016-10-07 | 2 | 4700 | 1240 | 1566.6667 | 3133.3333 | 87.08% | 1425.6443 | 1848.7114 | 3274.3557 | 1637.1779 | 4700 | 120.2774 | 0.4354 | 0.5646 | 1.4354 | 83.7938 | 3358.1495 | 1462.1278 | 1896.0217 | 47.3102 | -61.4007
2016-10-07 01:00 | 1.5 | 3750 | 1240 | 1500 | 3000 | 86.91% | 1338.7413 | 1741.8881 | 3080.6294 | 1540.3147 | 3750 | 61.1546 | 0.43457 | 0.56543 | 1.2173 | 50.2386 | 3130.868 | 1360.5733 | 1770.2946 | 28.4065 | -17.5194
2016-10-07 02:00 | 1.5 | 3750 | 1240 | 1500 | 3000 | 86.74% | 1336.5177 | 1745.2234 | 3081.7411 | 1540.8706 | 3750 | 61.4428 | 0.43369 | 0.56631 | 1.2168 | 50.4935 | 3132.2347 | 1358.4162 | 1773.8185 | 28.595 | -17.7251
2016-10-07 03:00 | 1.5 | 3750 | 1240 | 1500 | 3000 | 86.87% | 1338.2463 | 1742.6305 | 3080.8768 | 1540.4384 | 3750 | 61.2453 | 0.43437 | 0.56563 | 1.2172 | 50.3171 | 3131.1939 | 1360.1027 | 1771.0913 | 28.4608 | -17.5653
2016-10-07 04:00 | 1.5 | 3750 | 1240 | 1500 | 3000 | 87.27% | 1343.2457 | 1735.1315 | 3078.3772 | 1539.1886 | 3750 | 65.413 | 0.43635 | 0.56365 | 1.2182 | 53.6976 | 3132.0748 | 1366.6765 | 1765.3982 | 30.2667 | -17.0999
2016-10-07 05:00 | 1.5 | 3750 | 1240 | 1500 | 3000 | 88.1% | 1353.763 | 1719.3556 | 3073.1185 | 1536.5593 | 3750 | 71.3511 | 0.44052 | 0.55948 | 1.2203 | 58.4721 | 3131.5906 | 1379.521 | 1752.0697 | 32.7141 | -16.105
2016-10-07 06:00 | 1.5 | 3750 | 1240 | 1500 | 3000 | 88.12% | 1353.9256 | 1719.1116 | 3073.0372 | 1536.5186 | 3750 | 71.5787 | 0.44058 | 0.55942 | 1.2203 | 58.6571 | 3131.6943 | 1379.7688 | 1751.9254 | 32.8138 | -16.0894
2016-10-07 07:00 | 1.4 | 3370 | 1240 | 1404.1667 | 2808.3333 | 87.98% | 1260.6657 | 1605.068 | 2865.7337 | 1432.8669 | 3370 | 57.3209 | 0.43991 | 0.56009 | 1.176 | 48.7438 | 2914.4775 | 1282.1086 | 1632.3689 | 27.3009 | -10.1004
2016-10-07 08:00 | 1.4 | 3370 | 1240 | 1404.1667 | 2808.3333 | 87.73% | 1257.5522 | 1609.4269 | 2866.9791 | 1433.4896 | 3370 | 55.6879 | 0.43863 | 0.56137 | 1.1755 | 47.3757 | 2914.3548 | 1278.3328 | 1636.022 | 26.5952 | -10.2896
2016-10-07 09:00 | 1.4 | 3370 | 1240 | 1404.1667 | 2808.3333 | 87.78% | 1258.1472 | 1608.5939 | 2866.7411 | 1433.3706 | 3370 | 56.4588 | 0.43888 | 0.56112 | 1.1756 | 48.0275 | 2914.7686 | 1279.2254 | 1635.5432 | 26.9493 | -10.2535
2016-10-07 10:00 | 1.3 | 3100 | 1240 | 1347.8261 | 2695.6522 | 87.65% | 1200.7315 | 1539.0491 | 2739.7806 | 1369.8903 | 3100 | 40.7555 | 0.43826 | 0.56174 | 1.1315 | 36.0197 | 2775.8003 | 1216.5174 | 1559.2828 | 20.2338 | -5.8019
2016-10-07 11:00 | 1.3 | 3100 | 1240 | 1347.8261 | 2695.6522 | 87.53% | 1199.3078 | 1540.8999 | 2740.2077 | 1370.1038 | 3100 | 43.5826 | 0.43767 | 0.56233 | 1.1313 | 38.5243 | 2778.732 | 1216.1687 | 1562.5632 | 21.6634 | -5.8502
2016-10-07 12:00 | 1.25 | 3040 | 1240 | 1351.1111 | 2702.2222 | 87.48% | 1198.5926 | 1541.7592 | 2740.3518 | 1370.1759 | 3040 | 36.5265 | 0.43739 | 0.56261 | 1.1093 | 32.9262 | 2773.278 | 1212.9941 | 1560.2839 | 18.5247 | -4.1693
2016-10-07 13:00 | 1.25 | 3040 | 1240 | 1351.1111 | 2702.2222 | 87.43% | 1198.0028 | 1542.4965 | 2740.4993 | 1370.2496 | 3040 | 35.257 | 0.43715 | 0.56285 | 1.1093 | 31.7835 | 2772.2828 | 1211.8969 | 1560.3859 | 17.8894 | -4.1832
2016-10-07 14:00 | 1.13 | 2640 | 1240 | 1240 | 2478.8 | 87.3% | 1090.4504 | 1407.7911 | 2498.2414 | 1249.1207 | 2640 | 18.3922 | 0.43649 | 0.56351 | 1.0567 | 17.4046 | 2515.6461 | 1098.0473 | 1417.5988 | 9.8077 | -2.2351
2016-10-07 15:00 | 1.13 | 2640 | 1240 | 1240 | 2478.8 | 87.56% | 1093.6068 | 1404.2243 | 2497.8311 | 1248.9156 | 2640 | 18.9029 | 0.43782 | 0.56218 | 1.0569 | 17.8849 | 2515.7161 | 1101.4373 | 1414.2788 | 10.0545 | -2.2149
2016-10-07 16:00 | 1.13 | 2640 | 1240 | 1240 | 2478.8 | 87.23% | 1089.6197 | 1408.7297 | 2498.3494 | 1249.1747 | 2640 | 18.4321 | 0.43614 | 0.56386 | 1.0567 | 17.4431 | 2515.7926 | 1097.2273 | 1418.5653 | 9.8356 | -2.2404
2016-10-07 17:00 | 1.13 | 2640 | 1240 | 1240 | 2478.8 | 87.34% | 1090.9233 | 1407.2567 | 2498.18 | 1249.09 | 2640 | 18.2072 | 0.43669 | 0.56331 | 1.0568 | 17.2291 | 2515.4091 | 1098.4471 | 1416.962 | 9.7054 | -2.2321
2016-10-07 18:00 | 1.25 | 3040 | 1240 | 1351.1111 | 2702.2222 | 87.5% | 1198.877 | 1541.4037 | 2740.2807 | 1370.1404 | 3040 | 34.7655 | 0.4375 | 0.5625 | 1.1094 | 31.3379 | 2771.6186 | 1212.5874 | 1559.0312 | 17.6275 | -4.1627
2016-10-07 19:00 | 1.25 | 3040 | 1240 | 1351.1111 | 2702.2222 | 87.51% | 1199.0281 | 1541.2149 | 2740.243 | 1370.1215 | 3040 | 38.6256 | 0.43756 | 0.56244 | 1.1094 | 34.8169 | 2775.0599 | 1214.2627 | 1560.7973 | 19.5824 | -4.1591
2016-10-07 20:00 | 1.3 | 3100 | 1240 | 1347.8261 | 2695.6522 | 85.87% | 1179.151 | 1567.1036 | 2746.2547 | 1373.1273 | 3100 | 52.4729 | 0.42937 | 0.57063 | 1.1288 | 46.4851 | 2792.7398 | 1199.1102 | 1593.6296 | 26.526 | -6.5181
2016-10-07 21:00 | 1.4 | 3370 | 1240 | 1404.1667 | 2808.3333 | 86.02% | 1236.639 | 1638.7055 | 2875.3444 | 1437.6722 | 3370 | 69.6791 | 0.43008 | 0.56992 | 1.172 | 59.4515 | 2934.7959 | 1262.2081 | 1672.5878 | 33.8824 | -11.5282
2016-10-07 22:00 | 1.5 | 3750 | 1240 | 1500 | 3000 | 86.19% | 1329.6094 | 1755.5858 | 3085.1953 | 1542.5976 | 3750 | 87.0129 | 0.43096 | 0.56904 | 1.2155 | 71.5871 | 3156.7824 | 1360.461 | 1796.3215 | 40.7356 | -18.3581
2016-10-07 23:00 | 1.5 | 3750 | 1240 | 1500 | 3000 | 87.1% | 1341.1488 | 1738.2767 | 3079.4256 | 1539.7128 | 3750 | 73.5797 | 0.43552 | 0.56448 | 1.2178 | 60.4222 | 3139.8478 | 1367.4639 | 1772.3839 | 34.1072 | -17.2957
2016-10-08 | 1.5 | 3750 | 1240 | 1500 | 3000 | 87.08% | 1340.8396 | 1738.7406 | 3079.5802 | 1539.7901 | 3750 | 60.1387 | 0.4354 | 0.5646 | 1.2177 | 49.3872 | 3128.9674 | 1362.3426 | 1766.6247 | 27.8842 | -17.3245
2016-10-08 01:00 | 1.5 | 3750 | 1240 | 1500 | 3000 | 86.91% | 1338.7413 | 1741.8881 | 3080.6294 | 1540.3147 | 3750 | 61.1546 | 0.43457 | 0.56543 | 1.2173 | 50.2386 | 3130.868 | 1360.5733 | 1770.2946 | 28.4065 | -17.5194
2016-10-08 02:00 | 1.5 | 3750 | 1240 | 1500 | 3000 | 86.74% | 1336.5177 | 1745.2234 | 3081.7411 | 1540.8706 | 3750 | 61.4428 | 0.43369 | 0.56631 | 1.2168 | 50.4935 | 3132.2347 | 1358.4162 | 1773.8185 | 28.595 | -17.7251
2016-10-08 03:00 | 1.5 | 3750 | 1240 | 1500 | 3000 | 86.87% | 1338.2463 | 1742.6305 | 3080.8768 | 1540.4384 | 3750 | 61.2453 | 0.43437 | 0.56563 | 1.2172 | 50.3171 | 3131.1939 | 1360.1027 | 1771.0913 | 28.4608 | -17.5653
2016-10-08 04:00 | 1.5 | 3750 | 1240 | 1500 | 3000 | 87.27% | 1343.2457 | 1735.1315 | 3078.3772 | 1539.1886 | 3750 | 65.413 | 0.43635 | 0.56365 | 1.2182 | 53.6976 | 3132.0748 | 1366.6765 | 1765.3982 | 30.2667 | -17.0999
2016-10-08 05:00 | 1.5 | 3750 | 1240 | 1500 | 3000 | 88.1% | 1353.763 | 1719.3556 | 3073.1185 | 1536.5593 | 3750 | 71.3511 | 0.44052 | 0.55948 | 1.2203 | 58.4721 | 3131.5906 | 1379.521 | 1752.0697 | 32.7141 | -16.105
2016-10-08 06:00 | 1.5 | 3750 | 1240 | 1500 | 3000 | 88.12% | 1353.9256 | 1719.1116 | 3073.0372 | 1536.5186 | 3750 | 71.5787 | 0.44058 | 0.55942 | 1.2203 | 58.6571 | 3131.6943 | 1379.7688 | 1751.9254 | 32.8138 | -16.0894
2016-10-08 07:00 | 1.4 | 3370 | 1240 | 1404.1667 | 2808.3333 | 87.98% | 1260.6657 | 1605.068 | 2865.7337 | 1432.8669 | 3370 | 57.3209 | 0.43991 | 0.56009 | 1.176 | 48.7438 | 2914.4775 | 1282.1086 | 1632.3689 | 27.3009 | -10.1004
2016-10-08 08:00 | 1.4 | 3370 | 1240 | 1404.1667 | 2808.3333 | 87.73% | 1257.5522 | 1609.4269 | 2866.9791 | 1433.4896 | 3370 | 55.6879 | 0.43863 | 0.56137 | 1.1755 | 47.3757 | 2914.3548 | 1278.3328 | 1636.022 | 26.5952 | -10.2896
2016-10-08 09:00 | 1.3 | 3100 | 1240 | 1347.8261 | 2695.6522 | 87.78% | 1202.2298 | 1537.1012 | 2739.331 | 1369.6655 | 3100 | 42.3441 | 0.43888 | 0.56112 | 1.1317 | 37.4176 | 2776.7486 | 1218.6516 | 1558.0971 | 20.9959 | -5.7509
2016-10-08 10:00 | 1.25 | 3040 | 1240 | 1351.1111 | 2702.2222 | 87.65% | 1200.7459 | 1539.0676 | 2739.8135 | 1369.9068 | 3040 | 33.9629 | 0.43826 | 0.56174 | 1.1096 | 30.6092 | 2770.4227 | 1214.1607 | 1556.2621 | 17.1945 | -4.1187
2016-10-08 11:00 | 1.25 | 3040 | 1240 | 1351.1111 | 2702.2222 | 87.53% | 1199.2941 | 1540.8823 | 2740.1765 | 1370.0882 | 3040 | 36.3188 | 0.43767 | 0.56233 | 1.1094 | 32.7368 | 2772.9133 | 1213.6221 | 1559.2912 | 18.4089 | -4.1529
2016-10-08 12:00 | 1.25 | 3040 | 1240 | 1351.1111 | 2702.2222 | 87.48% | 1198.5926 | 1541.7592 | 2740.3518 | 1370.1759 | 3040 | 36.5265 | 0.43739 | 0.56261 | 1.1093 | 32.9262 | 2773.278 | 1212.9941 | 1560.2839 | 18.5247 | -4.1693
2016-10-08 13:00 | 1.13 | 2640 | 1240 | 1240 | 2478.8 | 87.43% | 1092.0117 | 1406.0268 | 2498.0385 | 1249.0192 | 2640 | 18.3337 | 0.43715 | 0.56285 | 1.0568 | 17.3478 | 2515.3863 | 1099.5952 | 1415.7911 | 9.7642 | -2.2251
2016-10-08 14:00 | 1.08 | 2640 | 1240 | 1269.2308 | 2538.4615 | 87.3% | 1113.4458 | 1437.4785 | 2550.9243 | 1275.4622 | 2640 | 11.3183 | 0.43649 | 0.56351 | 1.0349 | 10.9364 | 2561.8607 | 1118.2194 | 1443.6413 | 6.1628 | -0.43519
2016-10-08 15:00 | 1.08 | 2640 | 1240 | 1269.2308 | 2538.4615 | 87.56% | 1116.737 | 1433.9241 | 2550.661 | 1275.3305 | 2640 | 11.6326 | 0.43782 | 0.56218 | 1.035 | 11.2389 | 2561.8999 | 1121.6576 | 1440.2423 | 6.3183 | -0.4273
2016-10-08 16:00 | 1.08 | 2640 | 1240 | 1269.2308 | 2538.4615 | 87.23% | 1112.5798 | 1438.4139 | 2550.9936 | 1275.4968 | 2640 | 11.3428 | 0.43614 | 0.56386 | 1.0349 | 10.9604 | 2561.954 | 1117.36 | 1444.5941 | 6.1802 | -0.43726
2016-10-08 17:00 | 1.08 | 2640 | 1240 | 1269.2308 | 2538.4615 | 87.34% | 1113.9389 | 1436.946 | 2550.8849 | 1275.4424 | 2640 | 11.2044 | 0.43669 | 0.56331 | 1.0349 | 10.8262 | 2561.7111 | 1118.6666 | 1443.0446 | 6.0985 | -0.43401
2016-10-08 18:00 | 1.13 | 2640 | 1240 | 1240 | 2478.8 | 87.5% | 1092.8481 | 1405.0817 | 2497.9297 | 1248.9649 | 2640 | 18.078 | 0.4375 | 0.5625 | 1.0569 | 17.1052 | 2515.0349 | 1100.3316 | 1414.7033 | 9.6216 | -2.2198
2016-10-08 19:00 | 1.25 | 3040 | 1240 | 1351.1111 | 2702.2222 | 87.51% | 1199.0281 | 1541.2149 | 2740.243 | 1370.1215 | 3040 | 38.6256 | 0.43756 | 0.56244 | 1.1094 | 34.8169 | 2775.0599 | 1214.2627 | 1560.7973 | 19.5824 | -4.1591
2016-10-08 20:00 | 1.3 | 3100 | 1240 | 1347.8261 | 2695.6522 | 85.87% | 1179.151 | 1567.1036 | 2746.2547 | 1373.1273 | 3100 | 52.4729 | 0.42937 | 0.57063 | 1.1288 | 46.4851 | 2792.7398 | 1199.1102 | 1593.6296 | 26.526 | -6.5181
2016-10-08 21:00 | 1.4 | 3370 | 1240 | 1404.1667 | 2808.3333 | 86.02% | 1236.639 | 1638.7055 | 2875.3444 | 1437.6722 | 3370 | 69.6791 | 0.43008 | 0.56992 | 1.172 | 59.4515 | 2934.7959 | 1262.2081 | 1672.5878 | 33.8824 | -11.5282
2016-10-08 22:00 | 1.5 | 3750 | 1240 | 1500 | 3000 | 86.19% | 1329.6094 | 1755.5858 | 3085.1953 | 1542.5976 | 3750 | 87.0129 | 0.43096 | 0.56904 | 1.2155 | 71.5871 | 3156.7824 | 1360.461 | 1796.3215 | 40.7356 | -18.3581
2016-10-08 23:00 | 1.5 | 3750 | 1240 | 1500 | 3000 | 87.1% | 1341.1488 | 1738.2767 | 3079.4256 | 1539.7128 | 3750 | 73.5797 | 0.43552 | 0.56448 | 1.2178 | 60.4222 | 3139.8478 | 1367.4639 | 1772.3839 | 34.1072 | -17.2957
2016-10-09 | 1.5 | 3750 | 1240 | 1500 | 3000 | 87.08% | 1340.8396 | 1738.7406 | 3079.5802 | 1539.7901 | 3750 | 60.1387 | 0.4354 | 0.5646 | 1.2177 | 49.3872 | 3128.9674 | 1362.3426 | 1766.6247 | 27.8842 | -17.3245
2016-10-09 01:00 | 1.5 | 3750 | 1240 | 1500 | 3000 | 86.91% | 1338.7413 | 1741.8881 | 3080.6294 | 1540.3147 | 3750 | 61.1546 | 0.43457 | 0.56543 | 1.2173 | 50.2386 | 3130.868 | 1360.5733 | 1770.2946 | 28.4065 | -17.5194
2016-10-09 02:00 | 1.5 | 3750 | 1240 | 1500 | 3000 | 86.74% | 1336.5177 | 1745.2234 | 3081.7411 | 1540.8706 | 3750 | 61.4428 | 0.43369 | 0.56631 | 1.2168 | 50.4935 | 3132.2347 | 1358.4162 | 1773.8185 | 28.595 | -17.7251
2016-10-09 03:00 | 1.5 | 3750 | 1240 | 1500 | 3000 | 86.87% | 1338.2463 | 1742.6305 | 3080.8768 | 1540.4384 | 3750 | 61.2453 | 0.43437 | 0.56563 | 1.2172 | 50.3171 | 3131.1939 | 1360.1027 | 1771.0913 | 28.4608 | -17.5653
2016-10-09 04:00 | 1.5 | 3750 | 1240 | 1500 | 3000 | 87.27% | 1343.2457 | 1735.1315 | 3078.3772 | 1539.1886 | 3750 | 65.413 | 0.43635 | 0.56365 | 1.2182 | 53.6976 | 3132.0748 | 1366.6765 | 1765.3982 | 30.2667 | -17.0999
2016-10-09 05:00 | 1.5 | 3750 | 1240 | 1500 | 3000 | 88.1% | 1353.763 | 1719.3556 | 3073.1185 | 1536.5593 | 3750 | 71.3511 | 0.44052 | 0.55948 | 1.2203 | 58.4721 | 3131.5906 | 1379.521 | 1752.0697 | 32.7141 | -16.105
2016-10-09 06:00 | 1.5 | 3750 | 1240 | 1500 | 3000 | 88.12% | 1353.9256 | 1719.1116 | 3073.0372 | 1536.5186 | 3750 | 71.5787 | 0.44058 | 0.55942 | 1.2203 | 58.6571 | 3131.6943 | 1379.7688 | 1751.9254 | 32.8138 | -16.0894
2016-10-09 07:00 | 1.5 | 3750 | 1240 | 1500 | 3000 | 87.98% | 1352.233 | 1721.6506 | 3073.8835 | 1536.9418 | 3750 | 71.6512 | 0.43991 | 0.56009 | 1.22 | 58.7326 | 3132.6161 | 1378.07 | 1754.5461 | 32.8955 | -16.2511
2016-10-09 08:00 | 1.4 | 3370 | 1240 | 1404.1667 | 2808.3333 | 87.73% | 1257.5522 | 1609.4269 | 2866.9791 | 1433.4896 | 3370 | 55.6879 | 0.43863 | 0.56137 | 1.1755 | 47.3757 | 2914.3548 | 1278.3328 | 1636.022 | 26.5952 | -10.2896
2016-10-09 09:00 | 1.3 | 3100 | 1240 | 1347.8261 | 2695.6522 | 87.78% | 1202.2298 | 1537.1012 | 2739.331 | 1369.6655 | 3100 | 42.3441 | 0.43888 | 0.56112 | 1.1317 | 37.4176 | 2776.7486 | 1218.6516 | 1558.0971 | 20.9959 | -5.7509
2016-10-09 10:00 | 1.25 | 3040 | 1240 | 1351.1111 | 2702.2222 | 87.65% | 1200.7459 | 1539.0676 | 2739.8135 | 1369.9068 | 3040 | 33.9629 | 0.43826 | 0.56174 | 1.1096 | 30.6092 | 2770.4227 | 1214.1607 | 1556.2621 | 17.1945 | -4.1187
2016-10-09 11:00 | 1.25 | 3040 | 1240 | 1351.1111 | 2702.2222 | 87.53% | 1199.2941 | 1540.8823 | 2740.1765 | 1370.0882 | 3040 | 36.3188 | 0.43767 | 0.56233 | 1.1094 | 32.7368 | 2772.9133 | 1213.6221 | 1559.2912 | 18.4089 | -4.1529
2016-10-09 12:00 | 1.13 | 2640 | 1240 | 1240 | 2478.8 | 87.48% | 1092.576 | 1405.3892 | 2497.9651 | 1248.9826 | 2640 | 18.9938 | 0.43739 | 0.56261 | 1.0569 | 17.9719 | 2515.937 | 1100.4366 | 1415.5004 | 10.1112 | -2.2215
2016-10-09 13:00 | 1.13 | 2640 | 1240 | 1240 | 2478.8 | 87.43% | 1092.0117 | 1406.0268 | 2498.0385 | 1249.0192 | 2640 | 18.3337 | 0.43715 | 0.56285 | 1.0568 | 17.3478 | 2515.3863 | 1099.5952 | 1415.7911 | 9.7642 | -2.2251
2016-10-09 14:00 | 1.08 | 2640 | 1240 | 1269.2308 | 2538.4615 | 87.3% | 1113.4458 | 1437.4785 | 2550.9243 | 1275.4622 | 2640 | 11.3183 | 0.43649 | 0.56351 | 1.0349 | 10.9364 | 2561.8607 | 1118.2194 | 1443.6413 | 6.1628 | -0.43519
2016-10-09 15:00 | 1.08 | 2640 | 1240 | 1269.2308 | 2538.4615 | 87.56% | 1116.737 | 1433.9241 | 2550.661 | 1275.3305 | 2640 | 11.6326 | 0.43782 | 0.56218 | 1.035 | 11.2389 | 2561.8999 | 1121.6576 | 1440.2423 | 6.3183 | -0.4273
2016-10-09 16:00 | 1.08 | 2640 | 1240 | 1269.2308 | 2538.4615 | 87.23% | 1112.5798 | 1438.4139 | 2550.9936 | 1275.4968 | 2640 | 11.3428 | 0.43614 | 0.56386 | 1.0349 | 10.9604 | 2561.954 | 1117.36 | 1444.5941 | 6.1802 | -0.43726
2016-10-09 17:00 | 1.08 | 2640 | 1240 | 1269.2308 | 2538.4615 | 87.34% | 1113.9389 | 1436.946 | 2550.8849 | 1275.4424 | 2640 | 11.2044 | 0.43669 | 0.56331 | 1.0349 | 10.8262 | 2561.7111 | 1118.6666 | 1443.0446 | 6.0985 | -0.43401
2016-10-09 18:00 | 1.08 | 2640 | 1240 | 1269.2308 | 2538.4615 | 87.5% | 1115.9458 | 1434.7785 | 2550.7243 | 1275.3622 | 2640 | 11.1249 | 0.4375 | 0.5625 | 1.035 | 10.7487 | 2561.4731 | 1120.6484 | 1440.8247 | 6.0462 | -0.4292
2016-10-09 19:00 | 1.13 | 2640 | 1240 | 1240 | 2478.8 | 87.51% | 1092.9926 | 1404.9183 | 2497.911 | 1248.9555 | 2640 | 20.0853 | 0.43756 | 0.56244 | 1.0569 | 19.0043 | 2516.9152 | 1101.3082 | 1415.607 | 10.6887 | -2.2188
2016-10-09 20:00 | 1.25 | 3040 | 1240 | 1351.1111 | 2702.2222 | 85.87% | 1178.7468 | 1566.5664 | 2745.3133 | 1372.6566 | 3040 | 43.7274 | 0.42937 | 0.57063 | 1.1073 | 39.4886 | 2784.8019 | 1195.702 | 1589.1 | 22.5335 | -4.6255
2016-10-09 21:00 | 1.3 | 3100 | 1240 | 1347.8261 | 2695.6522 | 86.02% | 1180.8946 | 1564.837 | 2745.7316 | 1372.8658 | 3100 | 52.2593 | 0.43008 | 0.56992 | 1.129 | 46.2871 | 2792.0188 | 1200.8019 | 1591.2168 | 26.3798 | -6.4615
2016-10-09 22:00 | 1.4 | 3370 | 1240 | 1404.1667 | 2808.3333 | 86.19% | 1238.7989 | 1635.6816 | 2874.4805 | 1437.2402 | 3370 | 69.6103 | 0.43096 | 0.56904 | 1.1724 | 59.3749 | 2933.8554 | 1264.3873 | 1669.468 | 33.7864 | -11.4028
2016-10-09 23:00 | 1.5 | 3750 | 1240 | 1500 | 3000 | 87.1% | 1341.1488 | 1738.2767 | 3079.4256 | 1539.7128 | 3750 | 73.5797 | 0.43552 | 0.56448 | 1.2178 | 60.4222 | 3139.8478 | 1367.4639 | 1772.3839 | 34.1072 | -17.2957
2016-10-10 | 1.5 | 3750 | 1240 | 1500 | 3000 | 87.08% | 1340.8396 | 1738.7406 | 3079.5802 | 1539.7901 | 3750 | 60.1387 | 0.4354 | 0.5646 | 1.2177 | 49.3872 | 3128.9674 | 1362.3426 | 1766.6247 | 27.8842 | -17.3245
2016-10-10 01:00 | 1.5 | 3750 | 1240 | 1500 | 3000 | 86.91% | 1338.7413 | 1741.8881 | 3080.6294 | 1540.3147 | 3750 | 61.1546 | 0.43457 | 0.56543 | 1.2173 | 50.2386 | 3130.868 | 1360.5733 | 1770.2946 | 28.4065 | -17.5194
2016-10-10 02:00 | 1.5 | 3750 | 1240 | 1500 | 3000 | 86.74% | 1336.5177 | 1745.2234 | 3081.7411 | 1540.8706 | 3750 | 61.4428 | 0.43369 | 0.56631 | 1.2168 | 50.4935 | 3132.2347 | 1358.4162 | 1773.8185 | 28.595 | -17.7251
2016-10-10 03:00 | 1.5 | 3750 | 1240 | 1500 | 3000 | 86.87% | 1338.2463 | 1742.6305 | 3080.8768 | 1540.4384 | 3750 | 61.2453 | 0.43437 | 0.56563 | 1.2172 | 50.3171 | 3131.1939 | 1360.1027 | 1771.0913 | 28.4608 | -17.5653
2016-10-10 04:00 | 1.5 | 3750 | 1240 | 1500 | 3000 | 87.27% | 1343.2457 | 1735.1315 | 3078.3772 | 1539.1886 | 3750 | 65.413 | 0.43635 | 0.56365 | 1.2182 | 53.6976 | 3132.0748 | 1366.6765 | 1765.3982 | 30.2667 | -17.0999
2016-10-10 05:00 | 1.5 | 3750 | 1240 | 1500 | 3000 | 88.1% | 1353.763 | 1719.3556 | 3073.1185 | 1536.5593 | 3750 | 71.3511 | 0.44052 | 0.55948 | 1.2203 | 58.4721 | 3131.5906 | 1379.521 | 1752.0697 | 32.7141 | -16.105
2016-10-10 06:00 | 1.5 | 3750 | 1240 | 1500 | 3000 | 88.12% | 1353.9256 | 1719.1116 | 3073.0372 | 1536.5186 | 3750 | 71.5787 | 0.44058 | 0.55942 | 1.2203 | 58.6571 | 3131.6943 | 1379.7688 | 1751.9254 | 32.8138 | -16.0894
2016-10-10 07:00 | 1.5 | 3750 | 1240 | 1500 | 3000 | 87.98% | 1352.233 | 1721.6506 | 3073.8835 | 1536.9418 | 3750 | 71.6512 | 0.43991 | 0.56009 | 1.22 | 58.7326 | 3132.6161 | 1378.07 | 1754.5461 | 32.8955 | -16.2511
2016-10-10 08:00 | 1.5 | 3750 | 1240 | 1500 | 3000 | 87.73% | 1349.0135 | 1726.4798 | 3075.4933 | 1537.7466 | 3750 | 69.6099 | 0.43863 | 0.56137 | 1.2193 | 57.0893 | 3132.5826 | 1374.0547 | 1758.5279 | 32.048 | -16.5569
2016-10-10 09:00 | 1.4 | 3370 | 1240 | 1404.1667 | 2808.3333 | 87.78% | 1258.1472 | 1608.5939 | 2866.7411 | 1433.3706 | 3370 | 56.4588 | 0.43888 | 0.56112 | 1.1756 | 48.0275 | 2914.7686 | 1279.2254 | 1635.5432 | 26.9493 | -10.2535
2016-10-10 10:00 | 1.4 | 3370 | 1240 | 1404.1667 | 2808.3333 | 87.65% | 1256.6376 | 1610.7073 | 2867.3449 | 1433.6725 | 3370 | 54.3406 | 0.43826 | 0.56174 | 1.1753 | 46.2354 | 2913.5804 | 1276.9007 | 1636.6797 | 25.9724 | -10.3449
2016-10-10 11:00 | 1.3 | 3100 | 1240 | 1347.8261 | 2695.6522 | 87.53% | 1199.3078 | 1540.8999 | 2740.2077 | 1370.1038 | 3100 | 43.5826 | 0.43767 | 0.56233 | 1.1313 | 38.5243 | 2778.732 | 1216.1687 | 1562.5632 | 21.6634 | -5.8502
2016-10-10 12:00 | 1.25 | 3040 | 1240 | 1351.1111 | 2702.2222 | 87.48% | 1198.5926 | 1541.7592 | 2740.3518 | 1370.1759 | 3040 | 36.5265 | 0.43739 | 0.56261 | 1.1093 | 32.9262 | 2773.278 | 1212.9941 | 1560.2839 | 18.5247 | -4.1693
2016-10-10 13:00 | 1.25 | 3040 | 1240 | 1351.1111 | 2702.2222 | 87.43% | 1198.0028 | 1542.4965 | 2740.4993 | 1370.2496 | 3040 | 35.257 | 0.43715 | 0.56285 | 1.1093 | 31.7835 | 2772.2828 | 1211.8969 | 1560.3859 | 17.8894 | -4.1832
2016-10-10 14:00 | 1.13 | 2640 | 1240 | 1240 | 2478.8 | 87.3% | 1090.4504 | 1407.7911 | 2498.2414 | 1249.1207 | 2640 | 18.3922 | 0.43649 | 0.56351 | 1.0567 | 17.4046 | 2515.6461 | 1098.0473 | 1417.5988 | 9.8077 | -2.2351
2016-10-10 15:00 | 1.13 | 2640 | 1240 | 1240 | 2478.8 | 87.56% | 1093.6068 | 1404.2243 | 2497.8311 | 1248.9156 | 2640 | 18.9029 | 0.43782 | 0.56218 | 1.0569 | 17.8849 | 2515.7161 | 1101.4373 | 1414.2788 | 10.0545 | -2.2149
2016-10-10 16:00 | 1.13 | 2640 | 1240 | 1240 | 2478.8 | 87.23% | 1089.6197 | 1408.7297 | 2498.3494 | 1249.1747 | 2640 | 18.4321 | 0.43614 | 0.56386 | 1.0567 | 17.4431 | 2515.7926 | 1097.2273 | 1418.5653 | 9.8356 | -2.2404
2016-10-10 17:00 | 1.13 | 2640 | 1240 | 1240 | 2478.8 | 87.34% | 1090.9233 | 1407.2567 | 2498.18 | 1249.09 | 2640 | 18.2072 | 0.43669 | 0.56331 | 1.0568 | 17.2291 | 2515.4091 | 1098.4471 | 1416.962 | 9.7054 | -2.2321
2016-10-10 18:00 | 1.13 | 2640 | 1240 | 1240 | 2478.8 | 87.5% | 1092.8481 | 1405.0817 | 2497.9297 | 1248.9649 | 2640 | 18.078 | 0.4375 | 0.5625 | 1.0569 | 17.1052 | 2515.0349 | 1100.3316 | 1414.7033 | 9.6216 | -2.2198
2016-10-10 19:00 | 1.13 | 2640 | 1240 | 1240 | 2478.8 | 87.51% | 1092.9926 | 1404.9183 | 2497.911 | 1248.9555 | 2640 | 20.0853 | 0.43756 | 0.56244 | 1.0569 | 19.0043 | 2516.9152 | 1101.3082 | 1415.607 | 10.6887 | -2.2188
2016-10-10 20:00 | 1.13 | 2640 | 1240 | 1240 | 2478.8 | 85.87% | 1073.6028 | 1426.8289 | 2500.4316 | 1250.2158 | 2640 | 22.7383 | 0.42937 | 0.57063 | 1.0558 | 21.5362 | 2521.9678 | 1082.8497 | 1439.1181 | 12.2892 | -2.3404
2016-10-10 21:00 | 1.25 | 3040 | 1240 | 1351.1111 | 2702.2222 | 86.02% | 1180.5236 | 1564.3455 | 2744.8691 | 1372.4345 | 3040 | 43.5495 | 0.43008 | 0.56992 | 1.1075 | 39.3216 | 2784.1907 | 1197.4352 | 1586.7555 | 22.41 | -4.5854
2016-10-10 22:00 | 1.25 | 3040 | 1240 | 1351.1111 | 2702.2222 | 86.19% | 1182.7059 | 1561.6177 | 2744.3235 | 1372.1618 | 3040 | 43.5064 | 0.43096 | 0.56904 | 1.1077 | 39.2749 | 2783.5985 | 1199.6319 | 1583.9665 | 22.3488 | -4.536
2016-10-10 23:00 | 1.3 | 3100 | 1240 | 1347.8261 | 2695.6522 | 87.1% | 1194.0941 | 1547.6776 | 2741.7718 | 1370.8859 | 3100 | 44.1478 | 0.43552 | 0.56448 | 1.1307 | 39.0462 | 2780.818 | 1211.0995 | 1569.7185 | 22.0408 | -6.0258
2016-10-11 | 1.3 | 3100 | 1240 | 1347.8261 | 2695.6522 | 87.08% | 1193.7976 | 1548.0631 | 2741.8607 | 1370.9304 | 3100 | 36.0832 | 0.4354 | 0.5646 | 1.1306 | 31.9146 | 2773.7753 | 1207.6931 | 1566.0822 | 18.0191 | -6.0357
2016-10-11 01:00 | 1.4 | 3370 | 1240 | 1404.1667 | 2808.3333 | 86.91% | 1247.622 | 1623.3292 | 2870.9512 | 1435.4756 | 3370 | 48.9237 | 0.43457 | 0.56543 | 1.1738 | 41.6788 | 2912.63 | 1265.7342 | 1646.8958 | 23.5665 | -10.8847
2016-10-11 02:00 | 1.4 | 3370 | 1240 | 1404.1667 | 2808.3333 | 86.74% | 1245.4732 | 1626.3376 | 2871.8107 | 1435.9054 | 3370 | 49.1542 | 0.43369 | 0.56631 | 1.1735 | 41.8877 | 2913.6985 | 1263.6394 | 1650.0591 | 23.7215 | -11.0118
2016-10-11 03:00 | 1.4 | 3370 | 1240 | 1404.1667 | 2808.3333 | 86.87% | 1247.1436 | 1623.9989 | 2871.1425 | 1435.5713 | 3370 | 48.9962 | 0.43437 | 0.56563 | 1.1737 | 41.7434 | 2912.8859 | 1265.2758 | 1647.6101 | 23.6112 | -10.913
2016-10-11 04:00 | 1.4 | 3370 | 1240 | 1404.1667 | 2808.3333 | 87.27% | 1251.9757 | 1617.234 | 2869.2097 | 1434.6049 | 3370 | 52.3304 | 0.43635 | 0.56365 | 1.1745 | 44.554 | 2913.7637 | 1271.4168 | 1642.3469 | 25.1129 | -10.6253
2016-10-11 05:00 | 1.4 | 3370 | 1240 | 1404.1667 | 2808.3333 | 88.1% | 1262.1455 | 1602.9962 | 2865.1418 | 1432.5709 | 3370 | 57.0809 | 0.44052 | 0.55948 | 1.1762 | 48.5296 | 2913.6714 | 1283.5237 | 1630.1477 | 27.1515 | -10.0101
2016-10-11 06:00 | 1.4 | 3370 | 1240 | 1404.1667 | 2808.3333 | 88.12% | 1262.3028 | 1602.776 | 2865.0789 | 1432.5394 | 3370 | 57.263 | 0.44058 | 0.55942 | 1.1762 | 48.6833 | 2913.7622 | 1283.7519 | 1630.0104 | 27.2343 | -10.0004
2016-10-11 07:00 | 1.3 | 3100 | 1240 | 1347.8261 | 2695.6522 | 87.98% | 1204.7299 | 1533.8511 | 2738.581 | 1369.2905 | 3100 | 42.9907 | 0.43991 | 0.56009 | 1.132 | 37.9786 | 2776.5596 | 1221.4371 | 1555.1225 | 21.2714 | -5.6655
2016-10-11 08:00 | 1.3 | 3100 | 1240 | 1347.8261 | 2695.6522 | 87.73% | 1201.6393 | 1537.869 | 2739.5082 | 1369.7541 | 3100 | 41.766 | 0.43863 | 0.56137 | 1.1316 | 36.9091 | 2776.4173 | 1217.8288 | 1558.5885 | 20.7195 | -5.771
2016-10-11 09:00 | 1.25 | 3040 | 1240 | 1351.1111 | 2702.2222 | 87.78% | 1202.2739 | 1537.1576 | 2739.4315 | 1369.7158 | 3040 | 35.2868 | 0.43888 | 0.56112 | 1.1097 | 31.7979 | 2771.2294 | 1216.2293 | 1555.0001 | 17.8425 | -4.0826
2016-10-11 10:00 | 1.25 | 3040 | 1240 | 1351.1111 | 2702.2222 | 87.65% | 1200.7459 | 1539.0676 | 2739.8135 | 1369.9068 | 3040 | 33.9629 | 0.43826 | 0.56174 | 1.1096 | 30.6092 | 2770.4227 | 1214.1607 | 1556.2621 | 17.1945 | -4.1187
2016-10-11 11:00 | 1.13 | 2640 | 1240 | 1240 | 2478.8 | 87.53% | 1093.2472 | 1404.6307 | 2497.8779 | 1248.9389 | 2640 | 18.8858 | 0.43767 | 0.56233 | 1.0569 | 17.8691 | 2515.747 | 1101.068 | 1414.679 | 10.0483 | -2.2172
2016-10-11 12:00 | 1.08 | 2640 | 1240 | 1269.2308 | 2538.4615 | 87.48% | 1115.662 | 1435.085 | 2550.747 | 1275.3735 | 2640 | 11.6885 | 0.43739 | 0.56261 | 1.035 | 11.2933 | 2562.0404 | 1120.6016 | 1441.4388 | 6.3538 | -0.42988
2016-10-11 13:00 | 1.08 | 2640 | 1240 | 1269.2308 | 2538.4615 | 87.43% | 1115.0737 | 1435.7205 | 2550.7941 | 1275.3971 | 2640 | 11.2823 | 0.43715 | 0.56285 | 1.035 | 10.901 | 2561.6951 | 1119.839 | 1441.8561 | 6.1357 | -0.43129
2016-10-11 14:00 | 1 | 2240 | 1240 | 1240 | 2240 | 87.3% | 1082.4882 | 1397.5118 | 2480 | 1240 | 2480 | 0 | 0.43649 | 0.56351 | 1 | 0 | 2480 | 1082.4882 | 1397.5118 | 0 | 0
2016-10-11 15:00 | 1 | 2240 | 1240 | 1240 | 2240 | 87.56% | 1085.8 | 1394.2 | 2480 | 1240 | 2480 | 0 | 0.43782 | 0.56218 | 1 | 0 | 2480 | 1085.8 | 1394.2 | 0 | 0
2016-10-11 16:00 | 1 | 2240 | 1240 | 1240 | 2240 | 87.23% | 1081.6169 | 1398.3831 | 2480 | 1240 | 2480 | 0 | 0.43614 | 0.56386 | 1 | 0 | 2480 | 1081.6169 | 1398.3831 | 0 | 0
2016-10-11 17:00 | 1 | 2240 | 1240 | 1240 | 2240 | 87.34% | 1082.9844 | 1397.0156 | 2480 | 1240 | 2480 | 0 | 0.43669 | 0.56331 | 1 | 0 | 2480 | 1082.9844 | 1397.0156 | 0 | 0
2016-10-11 18:00 | 1 | 2240 | 1240 | 1240 | 2240 | 87.5% | 1085.0038 | 1394.9962 | 2480 | 1240 | 2480 | 0 | 0.4375 | 0.5625 | 1 | 0 | 2480 | 1085.0038 | 1394.9962 | 0 | 0
2016-10-11 19:00 | 1.08 | 2640 | 1240 | 1269.2308 | 2538.4615 | 87.51% | 1116.0965 | 1434.6158 | 2550.7123 | 1275.3561 | 2640 | 12.3602 | 0.43756 | 0.56244 | 1.035 | 11.9422 | 2562.6544 | 1121.322 | 1441.3325 | 6.7167 | -0.42884
2016-10-11 20:00 | 1.13 | 2640 | 1240 | 1240 | 2478.8 | 85.87% | 1073.6028 | 1426.8289 | 2500.4316 | 1250.2158 | 2640 | 22.7383 | 0.42937 | 0.57063 | 1.0558 | 21.5362 | 2521.9678 | 1082.8497 | 1439.1181 | 12.2892 | -2.3404
2016-10-11 21:00 | 1.13 | 2640 | 1240 | 1240 | 2478.8 | 86.02% | 1075.3002 | 1424.9108 | 2500.211 | 1250.1055 | 2640 | 22.6457 | 0.43008 | 0.56992 | 1.0559 | 21.4466 | 2521.6576 | 1084.524 | 1437.1336 | 12.2228 | -2.33
2016-10-11 22:00 | 1.25 | 3040 | 1240 | 1351.1111 | 2702.2222 | 86.19% | 1182.7059 | 1561.6177 | 2744.3235 | 1372.1618 | 3040 | 43.5064 | 0.43096 | 0.56904 | 1.1077 | 39.2749 | 2783.5985 | 1199.6319 | 1583.9665 | 22.3488 | -4.536
2016-10-11 23:00 | 1.3 | 3100 | 1240 | 1347.8261 | 2695.6522 | 87.1% | 1194.0941 | 1547.6776 | 2741.7718 | 1370.8859 | 3100 | 44.1478 | 0.43552 | 0.56448 | 1.1307 | 39.0462 | 2780.818 | 1211.0995 | 1569.7185 | 22.0408 | -6.0258
2016-10-12 | 1.3 | 3100 | 1240 | 1347.8261 | 2695.6522 | 87.08% | 1193.7976 | 1548.0631 | 2741.8607 | 1370.9304 | 3100 | 36.0832 | 0.4354 | 0.5646 | 1.1306 | 31.9146 | 2773.7753 | 1207.6931 | 1566.0822 | 18.0191 | -6.0357
2016-10-12 01:00 | 1.3 | 3100 | 1240 | 1347.8261 | 2695.6522 | 86.91% | 1191.7857 | 1550.6785 | 2742.4643 | 1371.2321 | 3100 | 36.6928 | 0.43457 | 0.56543 | 1.1304 | 32.4608 | 2774.9251 | 1205.8922 | 1569.033 | 18.3544 | -6.1029
2016-10-12 02:00 | 1.3 | 3100 | 1240 | 1347.8261 | 2695.6522 | 86.74% | 1189.6543 | 1553.4494 | 2743.1037 | 1371.5519 | 3100 | 36.8657 | 0.43369 | 0.56631 | 1.1301 | 32.6214 | 2775.7251 | 1203.8019 | 1571.9232 | 18.4739 | -6.1738
2016-10-12 03:00 | 1.3 | 3100 | 1240 | 1347.8261 | 2695.6522 | 86.87% | 1191.3113 | 1551.2954 | 2742.6066 | 1371.3033 | 3100 | 36.7472 | 0.43437 | 0.56563 | 1.1303 | 32.5107 | 2775.1173 | 1205.433 | 1569.6843 | 18.3889 | -6.1187
2016-10-12 04:00 | 1.3 | 3100 | 1240 | 1347.8261 | 2695.6522 | 87.27% | 1196.1051 | 1545.0634 | 2741.1685 | 1370.5842 | 3100 | 39.2478 | 0.43635 | 0.56365 | 1.1309 | 34.7048 | 2775.8733 | 1211.2485 | 1564.6248 | 19.5614 | -5.9583
2016-10-12 05:00 | 1.3 | 3100 | 1240 | 1347.8261 | 2695.6522 | 88.1% | 1206.1991 | 1531.9411 | 2738.1403 | 1369.0701 | 3100 | 42.8107 | 0.44052 | 0.55948 | 1.1322 | 37.8134 | 2775.9537 | 1222.8566 | 1553.0971 | 21.1559 | -5.615
2016-10-12 06:00 | 1.3 | 3100 | 1240 | 1347.8261 | 2695.6522 | 88.12% | 1206.3553 | 1531.7381 | 2738.0934 | 1369.0467 | 3100 | 42.9472 | 0.44058 | 0.55942 | 1.1322 | 37.9334 | 2776.0268 | 1223.0681 | 1552.9587 | 21.2206 | -5.6097
2016-10-12 07:00 | 1.3 | 3100 | 1240 | 1347.8261 | 2695.6522 | 87.98% | 1204.7299 | 1533.8511 | 2738.581 | 1369.2905 | 3100 | 42.9907 | 0.43991 | 0.56009 | 1.132 | 37.9786 | 2776.5596 | 1221.4371 | 1555.1225 | 21.2714 | -5.6655
2016-10-12 08:00 | 1.3 | 3100 | 1240 | 1347.8261 | 2695.6522 | 87.73% | 1201.6393 | 1537.869 | 2739.5082 | 1369.7541 | 3100 | 41.766 | 0.43863 | 0.56137 | 1.1316 | 36.9091 | 2776.4173 | 1217.8288 | 1558.5885 | 20.7195 | -5.771
2016-10-12 09:00 | 1.25 | 3040 | 1240 | 1351.1111 | 2702.2222 | 87.78% | 1202.2739 | 1537.1576 | 2739.4315 | 1369.7158 | 3040 | 35.2868 | 0.43888 | 0.56112 | 1.1097 | 31.7979 | 2771.2294 | 1216.2293 | 1555.0001 | 17.8425 | -4.0826
2016-10-12 10:00 | 1.25 | 3040 | 1240 | 1351.1111 | 2702.2222 | 87.65% | 1200.7459 | 1539.0676 | 2739.8135 | 1369.9068 | 3040 | 33.9629 | 0.43826 | 0.56174 | 1.1096 | 30.6092 | 2770.4227 | 1214.1607 | 1556.2621 | 17.1945 | -4.1187
2016-10-12 11:00 | 1.13 | 2640 | 1240 | 1240 | 2478.8 | 87.53% | 1093.2472 | 1404.6307 | 2497.8779 | 1248.9389 | 2640 | 18.8858 | 0.43767 | 0.56233 | 1.0569 | 17.8691 | 2515.747 | 1101.068 | 1414.679 | 10.0483 | -2.2172
2016-10-12 12:00 | 1.13 | 2640 | 1240 | 1240 | 2478.8 | 87.48% | 1092.576 | 1405.3892 | 2497.9651 | 1248.9826 | 2640 | 18.9938 | 0.43739 | 0.56261 | 1.0569 | 17.9719 | 2515.937 | 1100.4366 | 1415.5004 | 10.1112 | -2.2215
2016-10-12 13:00 | 1.08 | 2640 | 1240 | 1269.2308 | 2538.4615 | 87.43% | 1115.0737 | 1435.7205 | 2550.7941 | 1275.3971 | 2640 | 11.2823 | 0.43715 | 0.56285 | 1.035 | 10.901 | 2561.6951 | 1119.839 | 1441.8561 | 6.1357 | -0.43129
2016-10-12 14:00 | 1.08 | 2640 | 1240 | 1269.2308 | 2538.4615 | 87.3% | 1113.4458 | 1437.4785 | 2550.9243 | 1275.4622 | 2640 | 11.3183 | 0.43649 | 0.56351 | 1.0349 | 10.9364 | 2561.8607 | 1118.2194 | 1443.6413 | 6.1628 | -0.43519
2016-10-12 15:00 | 1.08 | 2640 | 1240 | 1269.2308 | 2538.4615 | 87.56% | 1116.737 | 1433.9241 | 2550.661 | 1275.3305 | 2640 | 11.6326 | 0.43782 | 0.56218 | 1.035 | 11.2389 | 2561.8999 | 1121.6576 | 1440.2423 | 6.3183 | -0.4273
2016-10-12 16:00 | 1.08 | 2640 | 1240 | 1269.2308 | 2538.4615 | 87.23% | 1112.5798 | 1438.4139 | 2550.9936 | 1275.4968 | 2640 | 11.3428 | 0.43614 | 0.56386 | 1.0349 | 10.9604 | 2561.954 | 1117.36 | 1444.5941 | 6.1802 | -0.43726
2016-10-12 17:00 | 1.08 | 2640 | 1240 | 1269.2308 | 2538.4615 | 87.34% | 1113.9389 | 1436.946 | 2550.8849 | 1275.4424 | 2640 | 11.2044 | 0.43669 | 0.56331 | 1.0349 | 10.8262 | 2561.7111 | 1118.6666 | 1443.0446 | 6.0985 | -0.43401
2016-10-12 18:00 | 1.08 | 2640 | 1240 | 1269.2308 | 2538.4615 | 87.5% | 1115.9458 | 1434.7785 | 2550.7243 | 1275.3622 | 2640 | 11.1249 | 0.4375 | 0.5625 | 1.035 | 10.7487 | 2561.4731 | 1120.6484 | 1440.8247 | 6.0462 | -0.4292
2016-10-12 19:00 | 1.13 | 2640 | 1240 | 1240 | 2478.8 | 87.51% | 1092.9926 | 1404.9183 | 2497.911 | 1248.9555 | 2640 | 20.0853 | 0.43756 | 0.56244 | 1.0569 | 19.0043 | 2516.9152 | 1101.3082 | 1415.607 | 10.6887 | -2.2188
2016-10-12 20:00 | 1.13 | 2640 | 1240 | 1240 | 2478.8 | 85.87% | 1073.6028 | 1426.8289 | 2500.4316 | 1250.2158 | 2640 | 22.7383 | 0.42937 | 0.57063 | 1.0558 | 21.5362 | 2521.9678 | 1082.8497 | 1439.1181 | 12.2892 | -2.3404
2016-10-12 21:00 | 1.25 | 3040 | 1240 | 1351.1111 | 2702.2222 | 86.02% | 1180.5236 | 1564.3455 | 2744.8691 | 1372.4345 | 3040 | 43.5495 | 0.43008 | 0.56992 | 1.1075 | 39.3216 | 2784.1907 | 1197.4352 | 1586.7555 | 22.41 | -4.5854
2016-10-12 22:00 | 1.3 | 3100 | 1240 | 1347.8261 | 2695.6522 | 86.19% | 1183.0358 | 1562.0534 | 2745.0892 | 1372.5446 | 3100 | 52.2077 | 0.43096 | 0.56904 | 1.1293 | 46.2306 | 2791.3199 | 1202.9596 | 1588.3603 | 26.3069 | -6.3917
2016-10-12 23:00 | 1.4 | 3370 | 1240 | 1404.1667 | 2808.3333 | 87.1% | 1249.9489 | 1620.0715 | 2870.0204 | 1435.0102 | 3370 | 58.8638 | 0.43552 | 0.56448 | 1.1742 | 50.1306 | 2920.1511 | 1271.7817 | 1648.3693 | 28.2978 | -10.7464
2016-10-13 | 1.4 | 3370 | 1240 | 1404.1667 | 2808.3333 | 87.08% | 1249.65 | 1620.49 | 2870.14 | 1435.07 | 3370 | 48.1109 | 0.4354 | 0.5646 | 1.1742 | 40.9748 | 2911.1148 | 1267.4903 | 1643.6245 | 23.1345 | -10.7642
2016-10-13 01:00 | 1.4 | 3370 | 1240 | 1404.1667 | 2808.3333 | 86.91% | 1247.622 | 1623.3292 | 2870.9512 | 1435.4756 | 3370 | 48.9237 | 0.43457 | 0.56543 | 1.1738 | 41.6788 | 2912.63 | 1265.7342 | 1646.8958 | 23.5665 | -10.8847
2016-10-13 02:00 | 1.4 | 3370 | 1240 | 1404.1667 | 2808.3333 | 86.74% | 1245.4732 | 1626.3376 | 2871.8107 | 1435.9054 | 3370 | 49.1542 | 0.43369 | 0.56631 | 1.1735 | 41.8877 | 2913.6985 | 1263.6394 | 1650.0591 | 23.7215 | -11.0118
2016-10-13 03:00 | 1.4 | 3370 | 1240 | 1404.1667 | 2808.3333 | 86.87% | 1247.1436 | 1623.9989 | 2871.1425 | 1435.5713 | 3370 | 48.9962 | 0.43437 | 0.56563 | 1.1737 | 41.7434 | 2912.8859 | 1265.2758 | 1647.6101 | 23.6112 | -10.913
2016-10-13 04:00 | 1.4 | 3370 | 1240 | 1404.1667 | 2808.3333 | 87.27% | 1251.9757 | 1617.234 | 2869.2097 | 1434.6049 | 3370 | 52.3304 | 0.43635 | 0.56365 | 1.1745 | 44.554 | 2913.7637 | 1271.4168 | 1642.3469 | 25.1129 | -10.6253
2016-10-13 05:00 | 1.4 | 3370 | 1240 | 1404.1667 | 2808.3333 | 88.1% | 1262.1455 | 1602.9962 | 2865.1418 | 1432.5709 | 3370 | 57.0809 | 0.44052 | 0.55948 | 1.1762 | 48.5296 | 2913.6714 | 1283.5237 | 1630.1477 | 27.1515 | -10.0101
2016-10-13 06:00 | 1.4 | 3370 | 1240 | 1404.1667 | 2808.3333 | 88.12% | 1262.3028 | 1602.776 | 2865.0789 | 1432.5394 | 3370 | 57.263 | 0.44058 | 0.55942 | 1.1762 | 48.6833 | 2913.7622 | 1283.7519 | 1630.0104 | 27.2343 | -10.0004
2016-10-13 07:00 | 1.4 | 3370 | 1240 | 1404.1667 | 2808.3333 | 87.98% | 1260.6657 | 1605.068 | 2865.7337 | 1432.8669 | 3370 | 57.3209 | 0.43991 | 0.56009 | 1.176 | 48.7438 | 2914.4775 | 1282.1086 | 1632.3689 | 27.3009 | -10.1004
2016-10-13 08:00 | 1.4 | 3370 | 1240 | 1404.1667 | 2808.3333 | 87.73% | 1257.5522 | 1609.4269 | 2866.9791 | 1433.4896 | 3370 | 55.6879 | 0.43863 | 0.56137 | 1.1755 | 47.3757 | 2914.3548 | 1278.3328 | 1636.022 | 26.5952 | -10.2896
2016-10-13 09:00 | 1.4 | 3370 | 1240 | 1404.1667 | 2808.3333 | 87.78% | 1258.1472 | 1608.5939 | 2866.7411 | 1433.3706 | 3370 | 56.4588 | 0.43888 | 0.56112 | 1.1756 | 48.0275 | 2914.7686 | 1279.2254 | 1635.5432 | 26.9493 | -10.2535
2016-10-13 10:00 | 1.3 | 3100 | 1240 | 1347.8261 | 2695.6522 | 87.65% | 1200.7315 | 1539.0491 | 2739.7806 | 1369.8903 | 3100 | 40.7555 | 0.43826 | 0.56174 | 1.1315 | 36.0197 | 2775.8003 | 1216.5174 | 1559.2828 | 20.2338 | -5.8019
2016-10-13 11:00 | 1.25 | 3040 | 1240 | 1351.1111 | 2702.2222 | 87.53% | 1199.2941 | 1540.8823 | 2740.1765 | 1370.0882 | 3040 | 36.3188 | 0.43767 | 0.56233 | 1.1094 | 32.7368 | 2772.9133 | 1213.6221 | 1559.2912 | 18.4089 | -4.1529
2016-10-13 12:00 | 1.25 | 3040 | 1240 | 1351.1111 | 2702.2222 | 87.48% | 1198.5926 | 1541.7592 | 2740.3518 | 1370.1759 | 3040 | 36.5265 | 0.43739 | 0.56261 | 1.1093 | 32.9262 | 2773.278 | 1212.9941 | 1560.2839 | 18.5247 | -4.1693
2016-10-13 13:00 | 1.25 | 3040 | 1240 | 1351.1111 | 2702.2222 | 87.43% | 1198.0028 | 1542.4965 | 2740.4993 | 1370.2496 | 3040 | 35.257 | 0.43715 | 0.56285 | 1.1093 | 31.7835 | 2772.2828 | 1211.8969 | 1560.3859 | 17.8894 | -4.1832
2016-10-13 14:00 | 1.25 | 3040 | 1240 | 1351.1111 | 2702.2222 | 87.3% | 1196.3709 | 1544.5363 | 2740.9073 | 1370.4536 | 3040 | 35.3696 | 0.43649 | 0.56351 | 1.1091 | 31.8898 | 2772.797 | 1210.2904 | 1562.5066 | 17.9703 | -4.2214
2016-10-13 15:00 | 1.25 | 3040 | 1240 | 1351.1111 | 2702.2222 | 87.56% | 1199.67 | 1540.4126 | 2740.0825 | 1370.0413 | 3040 | 36.3517 | 0.43782 | 0.56218 | 1.1095 | 32.7654 | 2772.8479 | 1214.0154 | 1558.8325 | 18.42 | -4.144
2016-10-13 16:00 | 1.25 | 3040 | 1240 | 1351.1111 | 2702.2222 | 87.23% | 1195.5026 | 1545.6218 | 2741.1244 | 1370.5622 | 3040 | 35.4464 | 0.43614 | 0.56386 | 1.109 | 31.9615 | 2773.0859 | 1209.4421 | 1563.6437 | 18.0219 | -4.2417
2016-10-13 17:00 | 1.25 | 3040 | 1240 | 1351.1111 | 2702.2222 | 87.34% | 1196.8653 | 1543.9184 | 2740.7837 | 1370.3918 | 3040 | 35.0139 | 0.43669 | 0.56331 | 1.1092 | 31.5676 | 2772.3512 | 1210.6504 | 1561.7008 | 17.7824 | -4.2098
2016-10-13 18:00 | 1.25 | 3040 | 1240 | 1351.1111 | 2702.2222 | 87.5% | 1198.877 | 1541.4037 | 2740.2807 | 1370.1404 | 3040 | 34.7655 | 0.4375 | 0.5625 | 1.1094 | 31.3379 | 2771.6186 | 1212.5874 | 1559.0312 | 17.6275 | -4.1627
2016-10-13 19:00 | 1.25 | 3040 | 1240 | 1351.1111 | 2702.2222 | 87.51% | 1199.0281 | 1541.2149 | 2740.243 | 1370.1215 | 3040 | 38.6256 | 0.43756 | 0.56244 | 1.1094 | 34.8169 | 2775.0599 | 1214.2627 | 1560.7973 | 19.5824 | -4.1591
2016-10-13 20:00 | 1.25 | 3040 | 1240 | 1351.1111 | 2702.2222 | 85.87% | 1178.7468 | 1566.5664 | 2745.3133 | 1372.6566 | 3040 | 43.7274 | 0.42937 | 0.57063 | 1.1073 | 39.4886 | 2784.8019 | 1195.702 | 1589.1 | 22.5335 | -4.6255
2016-10-13 21:00 | 1.3 | 3100 | 1240 | 1347.8261 | 2695.6522 | 86.02% | 1180.8946 | 1564.837 | 2745.7316 | 1372.8658 | 3100 | 52.2593 | 0.43008 | 0.56992 | 1.129 | 46.2871 | 2792.0188 | 1200.8019 | 1591.2168 | 26.3798 | -6.4615
2016-10-13 22:00 | 1.3 | 3100 | 1240 | 1347.8261 | 2695.6522 | 86.19% | 1183.0358 | 1562.0534 | 2745.0892 | 1372.5446 | 3100 | 52.2077 | 0.43096 | 0.56904 | 1.1293 | 46.2306 | 2791.3199 | 1202.9596 | 1588.3603 | 26.3069 | -6.3917
2016-10-13 23:00 | 1.4 | 3370 | 1240 | 1404.1667 | 2808.3333 | 87.1% | 1249.9489 | 1620.0715 | 2870.0204 | 1435.0102 | 3370 | 58.8638 | 0.43552 | 0.56448 | 1.1742 | 50.1306 | 2920.1511 | 1271.7817 | 1648.3693 | 28.2978 | -10.7464
2016-10-14 | 1.4 | 3370 | 1240 | 1404.1667 | 2808.3333 | 87.08% | 1249.65 | 1620.49 | 2870.14 | 1435.07 | 3370 | 48.1109 | 0.4354 | 0.5646 | 1.1742 | 40.9748 | 2911.1148 | 1267.4903 | 1643.6245 | 23.1345 | -10.7642
2016-10-14 01:00 | 1.4 | 3370 | 1240 | 1404.1667 | 2808.3333 | 86.91% | 1247.622 | 1623.3292 | 2870.9512 | 1435.4756 | 3370 | 48.9237 | 0.43457 | 0.56543 | 1.1738 | 41.6788 | 2912.63 | 1265.7342 | 1646.8958 | 23.5665 | -10.8847
2016-10-14 02:00 | 1.4 | 3370 | 1240 | 1404.1667 | 2808.3333 | 86.74% | 1245.4732 | 1626.3376 | 2871.8107 | 1435.9054 | 3370 | 49.1542 | 0.43369 | 0.56631 | 1.1735 | 41.8877 | 2913.6985 | 1263.6394 | 1650.0591 | 23.7215 | -11.0118
2016-10-14 03:00 | 1.4 | 3370 | 1240 | 1404.1667 | 2808.3333 | 86.87% | 1247.1436 | 1623.9989 | 2871.1425 | 1435.5713 | 3370 | 48.9962 | 0.43437 | 0.56563 | 1.1737 | 41.7434 | 2912.8859 | 1265.2758 | 1647.6101 | 23.6112 | -10.913
2016-10-14 04:00 | 1.4 | 3370 | 1240 | 1404.1667 | 2808.3333 | 87.27% | 1251.9757 | 1617.234 | 2869.2097 | 1434.6049 | 3370 | 52.3304 | 0.43635 | 0.56365 | 1.1745 | 44.554 | 2913.7637 | 1271.4168 | 1642.3469 | 25.1129 | -10.6253
2016-10-14 05:00 | 1.4 | 3370 | 1240 | 1404.1667 | 2808.3333 | 88.1% | 1262.1455 | 1602.9962 | 2865.1418 | 1432.5709 | 3370 | 57.0809 | 0.44052 | 0.55948 | 1.1762 | 48.5296 | 2913.6714 | 1283.5237 | 1630.1477 | 27.1515 | -10.0101
2016-10-14 06:00 | 1.4 | 3370 | 1240 | 1404.1667 | 2808.3333 | 88.12% | 1262.3028 | 1602.776 | 2865.0789 | 1432.5394 | 3370 | 57.263 | 0.44058 | 0.55942 | 1.1762 | 48.6833 | 2913.7622 | 1283.7519 | 1630.0104 | 27.2343 | -10.0004
2016-10-14 07:00 | 1.3 | 3100 | 1240 | 1347.8261 | 2695.6522 | 87.98% | 1204.7299 | 1533.8511 | 2738.581 | 1369.2905 | 3100 | 42.9907 | 0.43991 | 0.56009 | 1.132 | 37.9786 | 2776.5596 | 1221.4371 | 1555.1225 | 21.2714 | -5.6655
2016-10-14 08:00 | 1.3 | 3100 | 1240 | 1347.8261 | 2695.6522 | 87.73% | 1201.6393 | 1537.869 | 2739.5082 | 1369.7541 | 3100 | 41.766 | 0.43863 | 0.56137 | 1.1316 | 36.9091 | 2776.4173 | 1217.8288 | 1558.5885 | 20.7195 | -5.771
2016-10-14 09:00 | 1.3 | 3100 | 1240 | 1347.8261 | 2695.6522 | 87.78% | 1202.2298 | 1537.1012 | 2739.331 | 1369.6655 | 3100 | 42.3441 | 0.43888 | 0.56112 | 1.1317 | 37.4176 | 2776.7486 | 1218.6516 | 1558.0971 | 20.9959 | -5.7509
2016-10-14 10:00 | 1.3 | 3100 | 1240 | 1347.8261 | 2695.6522 | 87.65% | 1200.7315 | 1539.0491 | 2739.7806 | 1369.8903 | 3100 | 40.7555 | 0.43826 | 0.56174 | 1.1315 | 36.0197 | 2775.8003 | 1216.5174 | 1559.2828 | 20.2338 | -5.8019
2016-10-14 11:00 | 1.25 | 3040 | 1240 | 1351.1111 | 2702.2222 | 87.53% | 1199.2941 | 1540.8823 | 2740.1765 | 1370.0882 | 3040 | 36.3188 | 0.43767 | 0.56233 | 1.1094 | 32.7368 | 2772.9133 | 1213.6221 | 1559.2912 | 18.4089 | -4.1529
2016-10-14 12:00 | 1.25 | 3040 | 1240 | 1351.1111 | 2702.2222 | 87.48% | 1198.5926 | 1541.7592 | 2740.3518 | 1370.1759 | 3040 | 36.5265 | 0.43739 | 0.56261 | 1.1093 | 32.9262 | 2773.278 | 1212.9941 | 1560.2839 | 18.5247 | -4.1693
2016-10-14 13:00 | 1.25 | 3040 | 1240 | 1351.1111 | 2702.2222 | 87.43% | 1198.0028 | 1542.4965 | 2740.4993 | 1370.2496 | 3040 | 35.257 | 0.43715 | 0.56285 | 1.1093 | 31.7835 | 2772.2828 | 1211.8969 | 1560.3859 | 17.8894 | -4.1832
2016-10-14 14:00 | 1.25 | 3040 | 1240 | 1351.1111 | 2702.2222 | 87.3% | 1196.3709 | 1544.5363 | 2740.9073 | 1370.4536 | 3040 | 35.3696 | 0.43649 | 0.56351 | 1.1091 | 31.8898 | 2772.797 | 1210.2904 | 1562.5066 | 17.9703 | -4.2214
2016-10-14 15:00 | 1.25 | 3040 | 1240 | 1351.1111 | 2702.2222 | 87.56% | 1199.67 | 1540.4126 | 2740.0825 | 1370.0413 | 3040 | 36.3517 | 0.43782 | 0.56218 | 1.1095 | 32.7654 | 2772.8479 | 1214.0154 | 1558.8325 | 18.42 | -4.144
2016-10-14 16:00 | 1.13 | 2640 | 1240 | 1240 | 2478.8 | 87.23% | 1089.6197 | 1408.7297 | 2498.3494 | 1249.1747 | 2640 | 18.4321 | 0.43614 | 0.56386 | 1.0567 | 17.4431 | 2515.7926 | 1097.2273 | 1418.5653 | 9.8356 | -2.2404
2016-10-14 17:00 | 1.13 | 2640 | 1240 | 1240 | 2478.8 | 87.34% | 1090.9233 | 1407.2567 | 2498.18 | 1249.09 | 2640 | 18.2072 | 0.43669 | 0.56331 | 1.0568 | 17.2291 | 2515.4091 | 1098.4471 | 1416.962 | 9.7054 | -2.2321
2016-10-14 18:00 | 1.25 | 3040 | 1240 | 1351.1111 | 2702.2222 | 87.5% | 1198.877 | 1541.4037 | 2740.2807 | 1370.1404 | 3040 | 34.7655 | 0.4375 | 0.5625 | 1.1094 | 31.3379 | 2771.6186 | 1212.5874 | 1559.0312 | 17.6275 | -4.1627
2016-10-14 19:00 | 1.25 | 3040 | 1240 | 1351.1111 | 2702.2222 | 87.51% | 1199.0281 | 1541.2149 | 2740.243 | 1370.1215 | 3040 | 38.6256 | 0.43756 | 0.56244 | 1.1094 | 34.8169 | 2775.0599 | 1214.2627 | 1560.7973 | 19.5824 | -4.1591
2016-10-14 20:00 | 1.25 | 3040 | 1240 | 1351.1111 | 2702.2222 | 85.87% | 1178.7468 | 1566.5664 | 2745.3133 | 1372.6566 | 3040 | 43.7274 | 0.42937 | 0.57063 | 1.1073 | 39.4886 | 2784.8019 | 1195.702 | 1589.1 | 22.5335 | -4.6255
2016-10-14 21:00 | 1.3 | 3100 | 1240 | 1347.8261 | 2695.6522 | 86.02% | 1180.8946 | 1564.837 | 2745.7316 | 1372.8658 | 3100 | 52.2593 | 0.43008 | 0.56992 | 1.129 | 46.2871 | 2792.0188 | 1200.8019 | 1591.2168 | 26.3798 | -6.4615
2016-10-14 22:00 | 1.5 | 3750 | 1240 | 1500 | 3000 | 86.19% | 1329.6094 | 1755.5858 | 3085.1953 | 1542.5976 | 3750 | 87.0129 | 0.43096 | 0.56904 | 1.2155 | 71.5871 | 3156.7824 | 1360.461 | 1796.3215 | 40.7356 | -18.3581
2016-10-14 23:00 | 1.5 | 3750 | 1240 | 1500 | 3000 | 87.1% | 1341.1488 | 1738.2767 | 3079.4256 | 1539.7128 | 3750 | 73.5797 | 0.43552 | 0.56448 | 1.2178 | 60.4222 | 3139.8478 | 1367.4639 | 1772.3839 | 34.1072 | -17.2957
2016-10-15 | 2 | 4700 | 1240 | 1566.6667 | 3133.3333 | 87.08% | 1425.6443 | 1848.7114 | 3274.3557 | 1637.1779 | 4700 | 120.2774 | 0.4354 | 0.5646 | 1.4354 | 83.7938 | 3358.1495 | 1462.1278 | 1896.0217 | 47.3102 | -61.4007
2016-10-15 01:00 | 2 | 4700 | 1240 | 1566.6667 | 3133.3333 | 86.91% | 1423.7511 | 1852.4977 | 3276.2489 | 1638.1244 | 4700 | 122.3092 | 0.43457 | 0.56543 | 1.4346 | 85.2586 | 3361.5075 | 1460.8018 | 1900.7057 | 48.208 | -62.1064
2016-10-15 02:00 | 2 | 4700 | 1240 | 1566.6667 | 3133.3333 | 86.74% | 1421.744 | 1856.5119 | 3278.256 | 1639.128 | 4700 | 122.8856 | 0.43369 | 0.56631 | 1.4337 | 85.7129 | 3363.9688 | 1458.9168 | 1905.052 | 48.5401 | -62.8514
2016-10-15 03:00 | 2 | 4700 | 1240 | 1566.6667 | 3133.3333 | 86.87% | 1423.3045 | 1853.3911 | 3276.6955 | 1638.3478 | 4700 | 122.4906 | 0.43437 | 0.56563 | 1.4344 | 85.3966 | 3362.0922 | 1460.3984 | 1901.6938 | 48.3027 | -62.2725
2016-10-15 04:00 | 2 | 4700 | 1240 | 1566.6667 | 3133.3333 | 87.27% | 1427.8139 | 1844.3722 | 3272.1861 | 1636.093 | 4700 | 130.8261 | 0.43635 | 0.56365 | 1.4363 | 91.0824 | 3363.2685 | 1467.5576 | 1895.7109 | 51.3387 | -60.5882
2016-10-15 05:00 | 1.5 | 3750 | 1240 | 1500 | 3000 | 88.1% | 1353.763 | 1719.3556 | 3073.1185 | 1536.5593 | 3750 | 71.3511 | 0.44052 | 0.55948 | 1.2203 | 58.4721 | 3131.5906 | 1379.521 | 1752.0697 | 32.7141 | -16.105
2016-10-15 06:00 | 1.4 | 3370 | 1240 | 1404.1667 | 2808.3333 | 88.12% | 1262.3028 | 1602.776 | 2865.0789 | 1432.5394 | 3370 | 57.263 | 0.44058 | 0.55942 | 1.1762 | 48.6833 | 2913.7622 | 1283.7519 | 1630.0104 | 27.2343 | -10.0004
2016-10-15 07:00 | 1.4 | 3370 | 1240 | 1404.1667 | 2808.3333 | 87.98% | 1260.6657 | 1605.068 | 2865.7337 | 1432.8669 | 3370 | 57.3209 | 0.43991 | 0.56009 | 1.176 | 48.7438 | 2914.4775 | 1282.1086 | 1632.3689 | 27.3009 | -10.1004
2016-10-15 08:00 | 1.4 | 3370 | 1240 | 1404.1667 | 2808.3333 | 87.73% | 1257.5522 | 1609.4269 | 2866.9791 | 1433.4896 | 3370 | 55.6879 | 0.43863 | 0.56137 | 1.1755 | 47.3757 | 2914.3548 | 1278.3328 | 1636.022 | 26.5952 | -10.2896
2016-10-15 09:00 | 1.3 | 3100 | 1240 | 1347.8261 | 2695.6522 | 87.78% | 1202.2298 | 1537.1012 | 2739.331 | 1369.6655 | 3100 | 42.3441 | 0.43888 | 0.56112 | 1.1317 | 37.4176 | 2776.7486 | 1218.6516 | 1558.0971 | 20.9959 | -5.7509
2016-10-15 10:00 | 1.25 | 3040 | 1240 | 1351.1111 | 2702.2222 | 87.65% | 1200.7459 | 1539.0676 | 2739.8135 | 1369.9068 | 3040 | 33.9629 | 0.43826 | 0.56174 | 1.1096 | 30.6092 | 2770.4227 | 1214.1607 | 1556.2621 | 17.1945 | -4.1187
2016-10-15 11:00 | 1.25 | 3040 | 1240 | 1351.1111 | 2702.2222 | 87.53% | 1199.2941 | 1540.8823 | 2740.1765 | 1370.0882 | 3040 | 36.3188 | 0.43767 | 0.56233 | 1.1094 | 32.7368 | 2772.9133 | 1213.6221 | 1559.2912 | 18.4089 | -4.1529
2016-10-15 12:00 | 1.13 | 2640 | 1240 | 1240 | 2478.8 | 87.48% | 1092.576 | 1405.3892 | 2497.9651 | 1248.9826 | 2640 | 18.9938 | 0.43739 | 0.56261 | 1.0569 | 17.9719 | 2515.937 | 1100.4366 | 1415.5004 | 10.1112 | -2.2215
2016-10-15 13:00 | 1.13 | 2640 | 1240 | 1240 | 2478.8 | 87.43% | 1092.0117 | 1406.0268 | 2498.0385 | 1249.0192 | 2640 | 18.3337 | 0.43715 | 0.56285 | 1.0568 | 17.3478 | 2515.3863 | 1099.5952 | 1415.7911 | 9.7642 | -2.2251
2016-10-15 14:00 | 1.08 | 2640 | 1240 | 1269.2308 | 2538.4615 | 87.3% | 1113.4458 | 1437.4785 | 2550.9243 | 1275.4622 | 2640 | 11.3183 | 0.43649 | 0.56351 | 1.0349 | 10.9364 | 2561.8607 | 1118.2194 | 1443.6413 | 6.1628 | -0.43519
2016-10-15 15:00 | 1.08 | 2640 | 1240 | 1269.2308 | 2538.4615 | 87.56% | 1116.737 | 1433.9241 | 2550.661 | 1275.3305 | 2640 | 11.6326 | 0.43782 | 0.56218 | 1.035 | 11.2389 | 2561.8999 | 1121.6576 | 1440.2423 | 6.3183 | -0.4273
2016-10-15 16:00 | 1.08 | 2640 | 1240 | 1269.2308 | 2538.4615 | 87.23% | 1112.5798 | 1438.4139 | 2550.9936 | 1275.4968 | 2640 | 11.3428 | 0.43614 | 0.56386 | 1.0349 | 10.9604 | 2561.954 | 1117.36 | 1444.5941 | 6.1802 | -0.43726
2016-10-15 17:00 | 1.08 | 2640 | 1240 | 1269.2308 | 2538.4615 | 87.34% | 1113.9389 | 1436.946 | 2550.8849 | 1275.4424 | 2640 | 11.2044 | 0.43669 | 0.56331 | 1.0349 | 10.8262 | 2561.7111 | 1118.6666 | 1443.0446 | 6.0985 | -0.43401
2016-10-15 18:00 | 1.08 | 2640 | 1240 | 1269.2308 | 2538.4615 | 87.5% | 1115.9458 | 1434.7785 | 2550.7243 | 1275.3622 | 2640 | 11.1249 | 0.4375 | 0.5625 | 1.035 | 10.7487 | 2561.4731 | 1120.6484 | 1440.8247 | 6.0462 | -0.4292
2016-10-15 19:00 | 1.13 | 2640 | 1240 | 1240 | 2478.8 | 87.51% | 1092.9926 | 1404.9183 | 2497.911 | 1248.9555 | 2640 | 20.0853 | 0.43756 | 0.56244 | 1.0569 | 19.0043 | 2516.9152 | 1101.3082 | 1415.607 | 10.6887 | -2.2188
2016-10-15 20:00 | 1.3 | 3100 | 1240 | 1347.8261 | 2695.6522 | 85.87% | 1179.151 | 1567.1036 | 2746.2547 | 1373.1273 | 3100 | 52.4729 | 0.42937 | 0.57063 | 1.1288 | 46.4851 | 2792.7398 | 1199.1102 | 1593.6296 | 26.526 | -6.5181
2016-10-15 21:00 | 1.4 | 3370 | 1240 | 1404.1667 | 2808.3333 | 86.02% | 1236.639 | 1638.7055 | 2875.3444 | 1437.6722 | 3370 | 69.6791 | 0.43008 | 0.56992 | 1.172 | 59.4515 | 2934.7959 | 1262.2081 | 1672.5878 | 33.8824 | -11.5282
2016-10-15 22:00 | 1.5 | 3750 | 1240 | 1500 | 3000 | 86.19% | 1329.6094 | 1755.5858 | 3085.1953 | 1542.5976 | 3750 | 87.0129 | 0.43096 | 0.56904 | 1.2155 | 71.5871 | 3156.7824 | 1360.461 | 1796.3215 | 40.7356 | -18.3581
2016-10-15 23:00 | 1.5 | 3750 | 1240 | 1500 | 3000 | 87.1% | 1341.1488 | 1738.2767 | 3079.4256 | 1539.7128 | 3750 | 73.5797 | 0.43552 | 0.56448 | 1.2178 | 60.4222 | 3139.8478 | 1367.4639 | 1772.3839 | 34.1072 | -17.2957
2016-10-16 | 1.5 | 3750 | 1240 | 1500 | 3000 | 87.08% | 1340.8396 | 1738.7406 | 3079.5802 | 1539.7901 | 3750 | 60.1387 | 0.4354 | 0.5646 | 1.2177 | 49.3872 | 3128.9674 | 1362.3426 | 1766.6247 | 27.8842 | -17.3245
2016-10-16 01:00 | 2 | 4700 | 1240 | 1566.6667 | 3133.3333 | 86.91% | 1423.7511 | 1852.4977 | 3276.2489 | 1638.1244 | 4700 | 122.3092 | 0.43457 | 0.56543 | 1.4346 | 85.2586 | 3361.5075 | 1460.8018 | 1900.7057 | 48.208 | -62.1064
2016-10-16 02:00 | 2 | 4700 | 1240 | 1566.6667 | 3133.3333 | 86.74% | 1421.744 | 1856.5119 | 3278.256 | 1639.128 | 4700 | 122.8856 | 0.43369 | 0.56631 | 1.4337 | 85.7129 | 3363.9688 | 1458.9168 | 1905.052 | 48.5401 | -62.8514
2016-10-16 03:00 | 2 | 4700 | 1240 | 1566.6667 | 3133.3333 | 86.87% | 1423.3045 | 1853.3911 | 3276.6955 | 1638.3478 | 4700 | 122.4906 | 0.43437 | 0.56563 | 1.4344 | 85.3966 | 3362.0922 | 1460.3984 | 1901.6938 | 48.3027 | -62.2725
2016-10-16 04:00 | 2 | 4700 | 1240 | 1566.6667 | 3133.3333 | 87.27% | 1427.8139 | 1844.3722 | 3272.1861 | 1636.093 | 4700 | 130.8261 | 0.43635 | 0.56365 | 1.4363 | 91.0824 | 3363.2685 | 1467.5576 | 1895.7109 | 51.3387 | -60.5882
2016-10-16 05:00 | 2 | 4700 | 1240 | 1566.6667 | 3133.3333 | 88.1% | 1437.284 | 1825.432 | 3262.716 | 1631.358 | 4700 | 142.7022 | 0.44052 | 0.55948 | 1.4405 | 99.0631 | 3361.7791 | 1480.9231 | 1880.8561 | 55.4241 | -56.9953
2016-10-16 06:00 | 1.5 | 3750 | 1240 | 1500 | 3000 | 88.12% | 1353.9256 | 1719.1116 | 3073.0372 | 1536.5186 | 3750 | 71.5787 | 0.44058 | 0.55942 | 1.2203 | 58.6571 | 3131.6943 | 1379.7688 | 1751.9254 | 32.8138 | -16.0894
2016-10-16 07:00 | 1.5 | 3750 | 1240 | 1500 | 3000 | 87.98% | 1352.233 | 1721.6506 | 3073.8835 | 1536.9418 | 3750 | 71.6512 | 0.43991 | 0.56009 | 1.22 | 58.7326 | 3132.6161 | 1378.07 | 1754.5461 | 32.8955 | -16.2511
2016-10-16 08:00 | 1.4 | 3370 | 1240 | 1404.1667 | 2808.3333 | 87.73% | 1257.5522 | 1609.4269 | 2866.9791 | 1433.4896 | 3370 | 55.6879 | 0.43863 | 0.56137 | 1.1755 | 47.3757 | 2914.3548 | 1278.3328 | 1636.022 | 26.5952 | -10.2896
2016-10-16 09:00 | 1.4 | 3370 | 1240 | 1404.1667 | 2808.3333 | 87.78% | 1258.1472 | 1608.5939 | 2866.7411 | 1433.3706 | 3370 | 56.4588 | 0.43888 | 0.56112 | 1.1756 | 48.0275 | 2914.7686 | 1279.2254 | 1635.5432 | 26.9493 | -10.2535
2016-10-16 10:00 | 1.3 | 3100 | 1240 | 1347.8261 | 2695.6522 | 87.65% | 1200.7315 | 1539.0491 | 2739.7806 | 1369.8903 | 3100 | 40.7555 | 0.43826 | 0.56174 | 1.1315 | 36.0197 | 2775.8003 | 1216.5174 | 1559.2828 | 20.2338 | -5.8019
2016-10-16 11:00 | 1.3 | 3100 | 1240 | 1347.8261 | 2695.6522 | 87.53% | 1199.3078 | 1540.8999 | 2740.2077 | 1370.1038 | 3100 | 43.5826 | 0.43767 | 0.56233 | 1.1313 | 38.5243 | 2778.732 | 1216.1687 | 1562.5632 | 21.6634 | -5.8502
2016-10-16 12:00 | 1.25 | 3040 | 1240 | 1351.1111 | 2702.2222 | 87.48% | 1198.5926 | 1541.7592 | 2740.3518 | 1370.1759 | 3040 | 36.5265 | 0.43739 | 0.56261 | 1.1093 | 32.9262 | 2773.278 | 1212.9941 | 1560.2839 | 18.5247 | -4.1693
2016-10-16 13:00 | 1.25 | 3040 | 1240 | 1351.1111 | 2702.2222 | 87.43% | 1198.0028 | 1542.4965 | 2740.4993 | 1370.2496 | 3040 | 35.257 | 0.43715 | 0.56285 | 1.1093 | 31.7835 | 2772.2828 | 1211.8969 | 1560.3859 | 17.8894 | -4.1832
2016-10-16 14:00 | 1.13 | 2640 | 1240 | 1240 | 2478.8 | 87.3% | 1090.4504 | 1407.7911 | 2498.2414 | 1249.1207 | 2640 | 18.3922 | 0.43649 | 0.56351 | 1.0567 | 17.4046 | 2515.6461 | 1098.0473 | 1417.5988 | 9.8077 | -2.2351
2016-10-16 15:00 | 1.13 | 2640 | 1240 | 1240 | 2478.8 | 87.56% | 1093.6068 | 1404.2243 | 2497.8311 | 1248.9156 | 2640 | 18.9029 | 0.43782 | 0.56218 | 1.0569 | 17.8849 | 2515.7161 | 1101.4373 | 1414.2788 | 10.0545 | -2.2149
2016-10-16 16:00 | 1.13 | 2640 | 1240 | 1240 | 2478.8 | 87.23% | 1089.6197 | 1408.7297 | 2498.3494 | 1249.1747 | 2640 | 18.4321 | 0.43614 | 0.56386 | 1.0567 | 17.4431 | 2515.7926 | 1097.2273 | 1418.5653 | 9.8356 | -2.2404
2016-10-16 17:00 | 1.13 | 2640 | 1240 | 1240 | 2478.8 | 87.34% | 1090.9233 | 1407.2567 | 2498.18 | 1249.09 | 2640 | 18.2072 | 0.43669 | 0.56331 | 1.0568 | 17.2291 | 2515.4091 | 1098.4471 | 1416.962 | 9.7054 | -2.2321
2016-10-16 18:00 | 1.13 | 2640 | 1240 | 1240 | 2478.8 | 87.5% | 1092.8481 | 1405.0817 | 2497.9297 | 1248.9649 | 2640 | 18.078 | 0.4375 | 0.5625 | 1.0569 | 17.1052 | 2515.0349 | 1100.3316 | 1414.7033 | 9.6216 | -2.2198
2016-10-16 19:00 | 1.25 | 3040 | 1240 | 1351.1111 | 2702.2222 | 87.51% | 1199.0281 | 1541.2149 | 2740.243 | 1370.1215 | 3040 | 38.6256 | 0.43756 | 0.56244 | 1.1094 | 34.8169 | 2775.0599 | 1214.2627 | 1560.7973 | 19.5824 | -4.1591
2016-10-16 20:00 | 1.3 | 3100 | 1240 | 1347.8261 | 2695.6522 | 85.87% | 1179.151 | 1567.1036 | 2746.2547 | 1373.1273 | 3100 | 52.4729 | 0.42937 | 0.57063 | 1.1288 | 46.4851 | 2792.7398 | 1199.1102 | 1593.6296 | 26.526 | -6.5181
2016-10-16 21:00 | 1.4 | 3370 | 1240 | 1404.1667 | 2808.3333 | 86.02% | 1236.639 | 1638.7055 | 2875.3444 | 1437.6722 | 3370 | 69.6791 | 0.43008 | 0.56992 | 1.172 | 59.4515 | 2934.7959 | 1262.2081 | 1672.5878 | 33.8824 | -11.5282
2016-10-16 22:00 | 1.5 | 3750 | 1240 | 1500 | 3000 | 86.19% | 1329.6094 | 1755.5858 | 3085.1953 | 1542.5976 | 3750 | 87.0129 | 0.43096 | 0.56904 | 1.2155 | 71.5871 | 3156.7824 | 1360.461 | 1796.3215 | 40.7356 | -18.3581
2016-10-16 23:00 | 1.5 | 3750 | 1240 | 1500 | 3000 | 87.1% | 1341.1488 | 1738.2767 | 3079.4256 | 1539.7128 | 3750 | 73.5797 | 0.43552 | 0.56448 | 1.2178 | 60.4222 | 3139.8478 | 1367.4639 | 1772.3839 | 34.1072 | -17.2957
2016-10-17 | 2 | 4700 | 1240 | 1566.6667 | 3133.3333 | 87.08% | 1425.6443 | 1848.7114 | 3274.3557 | 1637.1779 | 4700 | 120.2774 | 0.4354 | 0.5646 | 1.4354 | 83.7938 | 3358.1495 | 1462.1278 | 1896.0217 | 47.3102 | -61.4007
2016-10-17 01:00 | 2 | 4700 | 1240 | 1566.6667 | 3133.3333 | 86.91% | 1423.7511 | 1852.4977 | 3276.2489 | 1638.1244 | 4700 | 122.3092 | 0.43457 | 0.56543 | 1.4346 | 85.2586 | 3361.5075 | 1460.8018 | 1900.7057 | 48.208 | -62.1064
2016-10-17 02:00 | 2 | 4700 | 1240 | 1566.6667 | 3133.3333 | 86.74% | 1421.744 | 1856.5119 | 3278.256 | 1639.128 | 4700 | 122.8856 | 0.43369 | 0.56631 | 1.4337 | 85.7129 | 3363.9688 | 1458.9168 | 1905.052 | 48.5401 | -62.8514
2016-10-17 03:00 | 2 | 4700 | 1240 | 1566.6667 | 3133.3333 | 86.87% | 1423.3045 | 1853.3911 | 3276.6955 | 1638.3478 | 4700 | 122.4906 | 0.43437 | 0.56563 | 1.4344 | 85.3966 | 3362.0922 | 1460.3984 | 1901.6938 | 48.3027 | -62.2725
2016-10-17 04:00 | 2 | 4700 | 1240 | 1566.6667 | 3133.3333 | 87.27% | 1427.8139 | 1844.3722 | 3272.1861 | 1636.093 | 4700 | 130.8261 | 0.43635 | 0.56365 | 1.4363 | 91.0824 | 3363.2685 | 1467.5576 | 1895.7109 | 51.3387 | -60.5882
2016-10-17 05:00 | 2 | 4700 | 1240 | 1566.6667 | 3133.3333 | 88.1% | 1437.284 | 1825.432 | 3262.716 | 1631.358 | 4700 | 142.7022 | 0.44052 | 0.55948 | 1.4405 | 99.0631 | 3361.7791 | 1480.9231 | 1880.8561 | 55.4241 | -56.9953
2016-10-17 06:00 | 2 | 4700 | 1240 | 1566.6667 | 3133.3333 | 88.12% | 1437.4303 | 1825.1395 | 3262.5697 | 1631.2849 | 4700 | 143.1574 | 0.44058 | 0.55942 | 1.4406 | 99.3747 | 3361.9444 | 1481.213 | 1880.7314 | 55.592 | -56.9393
2016-10-17 07:00 | 2 | 4700 | 1240 | 1566.6667 | 3133.3333 | 87.98% | 1435.9077 | 1828.1845 | 3264.0923 | 1632.0461 | 4700 | 143.3023 | 0.43991 | 0.56009 | 1.4399 | 99.5217 | 3363.614 | 1479.6884 | 1883.9256 | 55.7411 | -57.5222
2016-10-17 08:00 | 1.5 | 3750 | 1240 | 1500 | 3000 | 87.73% | 1349.0135 | 1726.4798 | 3075.4933 | 1537.7466 | 3750 | 69.6099 | 0.43863 | 0.56137 | 1.2193 | 57.0893 | 3132.5826 | 1374.0547 | 1758.5279 | 32.048 | -16.5569
2016-10-17 09:00 | 1.4 | 3370 | 1240 | 1404.1667 | 2808.3333 | 87.78% | 1258.1472 | 1608.5939 | 2866.7411 | 1433.3706 | 3370 | 56.4588 | 0.43888 | 0.56112 | 1.1756 | 48.0275 | 2914.7686 | 1279.2254 | 1635.5432 | 26.9493 | -10.2535
2016-10-17 10:00 | 1.3 | 3100 | 1240 | 1347.8261 | 2695.6522 | 87.65% | 1200.7315 | 1539.0491 | 2739.7806 | 1369.8903 | 3100 | 40.7555 | 0.43826 | 0.56174 | 1.1315 | 36.0197 | 2775.8003 | 1216.5174 | 1559.2828 | 20.2338 | -5.8019
2016-10-17 11:00 | 1.3 | 3100 | 1240 | 1347.8261 | 2695.6522 | 87.53% | 1199.3078 | 1540.8999 | 2740.2077 | 1370.1038 | 3100 | 43.5826 | 0.43767 | 0.56233 | 1.1313 | 38.5243 | 2778.732 | 1216.1687 | 1562.5632 | 21.6634 | -5.8502
2016-10-17 12:00 | 1.25 | 3040 | 1240 | 1351.1111 | 2702.2222 | 87.48% | 1198.5926 | 1541.7592 | 2740.3518 | 1370.1759 | 3040 | 36.5265 | 0.43739 | 0.56261 | 1.1093 | 32.9262 | 2773.278 | 1212.9941 | 1560.2839 | 18.5247 | -4.1693
2016-10-17 13:00 | 1.25 | 3040 | 1240 | 1351.1111 | 2702.2222 | 87.43% | 1198.0028 | 1542.4965 | 2740.4993 | 1370.2496 | 3040 | 35.257 | 0.43715 | 0.56285 | 1.1093 | 31.7835 | 2772.2828 | 1211.8969 | 1560.3859 | 17.8894 | -4.1832
2016-10-17 14:00 | 1.25 | 3040 | 1240 | 1351.1111 | 2702.2222 | 87.3% | 1196.3709 | 1544.5363 | 2740.9073 | 1370.4536 | 3040 | 35.3696 | 0.43649 | 0.56351 | 1.1091 | 31.8898 | 2772.797 | 1210.2904 | 1562.5066 | 17.9703 | -4.2214
2016-10-17 15:00 | 1.25 | 3040 | 1240 | 1351.1111 | 2702.2222 | 87.56% | 1199.67 | 1540.4126 | 2740.0825 | 1370.0413 | 3040 | 36.3517 | 0.43782 | 0.56218 | 1.1095 | 32.7654 | 2772.8479 | 1214.0154 | 1558.8325 | 18.42 | -4.144
2016-10-17 16:00 | 1.25 | 3040 | 1240 | 1351.1111 | 2702.2222 | 87.23% | 1195.5026 | 1545.6218 | 2741.1244 | 1370.5622 | 3040 | 35.4464 | 0.43614 | 0.56386 | 1.109 | 31.9615 | 2773.0859 | 1209.4421 | 1563.6437 | 18.0219 | -4.2417
2016-10-17 17:00 | 1.25 | 3040 | 1240 | 1351.1111 | 2702.2222 | 87.34% | 1196.8653 | 1543.9184 | 2740.7837 | 1370.3918 | 3040 | 35.0139 | 0.43669 | 0.56331 | 1.1092 | 31.5676 | 2772.3512 | 1210.6504 | 1561.7008 | 17.7824 | -4.2098
2016-10-17 18:00 | 1.25 | 3040 | 1240 | 1351.1111 | 2702.2222 | 87.5% | 1198.877 | 1541.4037 | 2740.2807 | 1370.1404 | 3040 | 34.7655 | 0.4375 | 0.5625 | 1.1094 | 31.3379 | 2771.6186 | 1212.5874 | 1559.0312 | 17.6275 | -4.1627
2016-10-17 19:00 | 1.25 | 3040 | 1240 | 1351.1111 | 2702.2222 | 87.51% | 1199.0281 | 1541.2149 | 2740.243 | 1370.1215 | 3040 | 38.6256 | 0.43756 | 0.56244 | 1.1094 | 34.8169 | 2775.0599 | 1214.2627 | 1560.7973 | 19.5824 | -4.1591
2016-10-17 20:00 | 1.3 | 3100 | 1240 | 1347.8261 | 2695.6522 | 85.87% | 1179.151 | 1567.1036 | 2746.2547 | 1373.1273 | 3100 | 52.4729 | 0.42937 | 0.57063 | 1.1288 | 46.4851 | 2792.7398 | 1199.1102 | 1593.6296 | 26.526 | -6.5181
2016-10-17 21:00 | 1.4 | 3370 | 1240 | 1404.1667 | 2808.3333 | 86.02% | 1236.639 | 1638.7055 | 2875.3444 | 1437.6722 | 3370 | 69.6791 | 0.43008 | 0.56992 | 1.172 | 59.4515 | 2934.7959 | 1262.2081 | 1672.5878 | 33.8824 | -11.5282
2016-10-17 22:00 | 1.5 | 3750 | 1240 | 1500 | 3000 | 86.19% | 1329.6094 | 1755.5858 | 3085.1953 | 1542.5976 | 3750 | 87.0129 | 0.43096 | 0.56904 | 1.2155 | 71.5871 | 3156.7824 | 1360.461 | 1796.3215 | 40.7356 | -18.3581
2016-10-17 23:00 | 2 | 4700 | 1240 | 1566.6667 | 3133.3333 | 87.1% | 1425.9232 | 1848.1536 | 3274.0768 | 1637.0384 | 4700 | 147.1594 | 0.43552 | 0.56448 | 1.4355 | 102.513 | 3376.5898 | 1470.5696 | 1906.0202 | 57.8666 | -61.2965
2016-10-18 | 2 | 4700 | 1240 | 1566.6667 | 3133.3333 | 87.08% | 1425.6443 | 1848.7114 | 3274.3557 | 1637.1779 | 4700 | 120.2774 | 0.4354 | 0.5646 | 1.4354 | 83.7938 | 3358.1495 | 1462.1278 | 1896.0217 | 47.3102 | -61.4007
2016-10-18 01:00 | 2 | 4700 | 1240 | 1566.6667 | 3133.3333 | 86.91% | 1423.7511 | 1852.4977 | 3276.2489 | 1638.1244 | 4700 | 122.3092 | 0.43457 | 0.56543 | 1.4346 | 85.2586 | 3361.5075 | 1460.8018 | 1900.7057 | 48.208 | -62.1064
2016-10-18 02:00 | 2 | 4700 | 1240 | 1566.6667 | 3133.3333 | 86.74% | 1421.744 | 1856.5119 | 3278.256 | 1639.128 | 4700 | 122.8856 | 0.43369 | 0.56631 | 1.4337 | 85.7129 | 3363.9688 | 1458.9168 | 1905.052 | 48.5401 | -62.8514
2016-10-18 03:00 | 2 | 4700 | 1240 | 1566.6667 | 3133.3333 | 86.87% | 1423.3045 | 1853.3911 | 3276.6955 | 1638.3478 | 4700 | 122.4906 | 0.43437 | 0.56563 | 1.4344 | 85.3966 | 3362.0922 | 1460.3984 | 1901.6938 | 48.3027 | -62.2725
2016-10-18 04:00 | 2 | 4700 | 1240 | 1566.6667 | 3133.3333 | 87.27% | 1427.8139 | 1844.3722 | 3272.1861 | 1636.093 | 4700 | 130.8261 | 0.43635 | 0.56365 | 1.4363 | 91.0824 | 3363.2685 | 1467.5576 | 1895.7109 | 51.3387 | -60.5882
2016-10-18 05:00 | 2 | 4700 | 1240 | 1566.6667 | 3133.3333 | 88.1% | 1437.284 | 1825.432 | 3262.716 | 1631.358 | 4700 | 142.7022 | 0.44052 | 0.55948 | 1.4405 | 99.0631 | 3361.7791 | 1480.9231 | 1880.8561 | 55.4241 | -56.9953
2016-10-18 06:00 | 1.5 | 3750 | 1240 | 1500 | 3000 | 88.12% | 1353.9256 | 1719.1116 | 3073.0372 | 1536.5186 | 3750 | 71.5787 | 0.44058 | 0.55942 | 1.2203 | 58.6571 | 3131.6943 | 1379.7688 | 1751.9254 | 32.8138 | -16.0894
2016-10-18 07:00 | 1.5 | 3750 | 1240 | 1500 | 3000 | 87.98% | 1352.233 | 1721.6506 | 3073.8835 | 1536.9418 | 3750 | 71.6512 | 0.43991 | 0.56009 | 1.22 | 58.7326 | 3132.6161 | 1378.07 | 1754.5461 | 32.8955 | -16.2511
2016-10-18 08:00 | 1.5 | 3750 | 1240 | 1500 | 3000 | 87.73% | 1349.0135 | 1726.4798 | 3075.4933 | 1537.7466 | 3750 | 69.6099 | 0.43863 | 0.56137 | 1.2193 | 57.0893 | 3132.5826 | 1374.0547 | 1758.5279 | 32.048 | -16.5569
2016-10-18 09:00 | 1.4 | 3370 | 1240 | 1404.1667 | 2808.3333 | 87.78% | 1258.1472 | 1608.5939 | 2866.7411 | 1433.3706 | 3370 | 56.4588 | 0.43888 | 0.56112 | 1.1756 | 48.0275 | 2914.7686 | 1279.2254 | 1635.5432 | 26.9493 | -10.2535
2016-10-18 10:00 | 1.4 | 3370 | 1240 | 1404.1667 | 2808.3333 | 87.65% | 1256.6376 | 1610.7073 | 2867.3449 | 1433.6725 | 3370 | 54.3406 | 0.43826 | 0.56174 | 1.1753 | 46.2354 | 2913.5804 | 1276.9007 | 1636.6797 | 25.9724 | -10.3449
2016-10-18 11:00 | 1.3 | 3100 | 1240 | 1347.8261 | 2695.6522 | 87.53% | 1199.3078 | 1540.8999 | 2740.2077 | 1370.1038 | 3100 | 43.5826 | 0.43767 | 0.56233 | 1.1313 | 38.5243 | 2778.732 | 1216.1687 | 1562.5632 | 21.6634 | -5.8502
2016-10-18 12:00 | 1.25 | 3040 | 1240 | 1351.1111 | 2702.2222 | 87.48% | 1198.5926 | 1541.7592 | 2740.3518 | 1370.1759 | 3040 | 36.5265 | 0.43739 | 0.56261 | 1.1093 | 32.9262 | 2773.278 | 1212.9941 | 1560.2839 | 18.5247 | -4.1693
2016-10-18 13:00 | 1.25 | 3040 | 1240 | 1351.1111 | 2702.2222 | 87.43% | 1198.0028 | 1542.4965 | 2740.4993 | 1370.2496 | 3040 | 35.257 | 0.43715 | 0.56285 | 1.1093 | 31.7835 | 2772.2828 | 1211.8969 | 1560.3859 | 17.8894 | -4.1832
2016-10-18 14:00 | 1.13 | 2640 | 1240 | 1240 | 2478.8 | 87.3% | 1090.4504 | 1407.7911 | 2498.2414 | 1249.1207 | 2640 | 18.3922 | 0.43649 | 0.56351 | 1.0567 | 17.4046 | 2515.6461 | 1098.0473 | 1417.5988 | 9.8077 | -2.2351
2016-10-18 15:00 | 1.13 | 2640 | 1240 | 1240 | 2478.8 | 87.56% | 1093.6068 | 1404.2243 | 2497.8311 | 1248.9156 | 2640 | 18.9029 | 0.43782 | 0.56218 | 1.0569 | 17.8849 | 2515.7161 | 1101.4373 | 1414.2788 | 10.0545 | -2.2149
2016-10-18 16:00 | 1.13 | 2640 | 1240 | 1240 | 2478.8 | 87.23% | 1089.6197 | 1408.7297 | 2498.3494 | 1249.1747 | 2640 | 18.4321 | 0.43614 | 0.56386 | 1.0567 | 17.4431 | 2515.7926 | 1097.2273 | 1418.5653 | 9.8356 | -2.2404
2016-10-18 17:00 | 1.13 | 2640 | 1240 | 1240 | 2478.8 | 87.34% | 1090.9233 | 1407.2567 | 2498.18 | 1249.09 | 2640 | 18.2072 | 0.43669 | 0.56331 | 1.0568 | 17.2291 | 2515.4091 | 1098.4471 | 1416.962 | 9.7054 | -2.2321
2016-10-18 18:00 | 1.13 | 2640 | 1240 | 1240 | 2478.8 | 87.5% | 1092.8481 | 1405.0817 | 2497.9297 | 1248.9649 | 2640 | 18.078 | 0.4375 | 0.5625 | 1.0569 | 17.1052 | 2515.0349 | 1100.3316 | 1414.7033 | 9.6216 | -2.2198
2016-10-18 19:00 | 1.25 | 3040 | 1240 | 1351.1111 | 2702.2222 | 87.51% | 1199.0281 | 1541.2149 | 2740.243 | 1370.1215 | 3040 | 38.6256 | 0.43756 | 0.56244 | 1.1094 | 34.8169 | 2775.0599 | 1214.2627 | 1560.7973 | 19.5824 | -4.1591
2016-10-18 20:00 | 1.3 | 3100 | 1240 | 1347.8261 | 2695.6522 | 85.87% | 1179.151 | 1567.1036 | 2746.2547 | 1373.1273 | 3100 | 52.4729 | 0.42937 | 0.57063 | 1.1288 | 46.4851 | 2792.7398 | 1199.1102 | 1593.6296 | 26.526 | -6.5181
2016-10-18 21:00 | 1.3 | 3100 | 1240 | 1347.8261 | 2695.6522 | 86.02% | 1180.8946 | 1564.837 | 2745.7316 | 1372.8658 | 3100 | 52.2593 | 0.43008 | 0.56992 | 1.129 | 46.2871 | 2792.0188 | 1200.8019 | 1591.2168 | 26.3798 | -6.4615
2016-10-18 22:00 | 1.4 | 3370 | 1240 | 1404.1667 | 2808.3333 | 86.19% | 1238.7989 | 1635.6816 | 2874.4805 | 1437.2402 | 3370 | 69.6103 | 0.43096 | 0.56904 | 1.1724 | 59.3749 | 2933.8554 | 1264.3873 | 1669.468 | 33.7864 | -11.4028
2016-10-18 23:00 | 1.4 | 3370 | 1240 | 1404.1667 | 2808.3333 | 87.1% | 1249.9489 | 1620.0715 | 2870.0204 | 1435.0102 | 3370 | 58.8638 | 0.43552 | 0.56448 | 1.1742 | 50.1306 | 2920.1511 | 1271.7817 | 1648.3693 | 28.2978 | -10.7464
2016-10-19 | 1.4 | 3370 | 1240 | 1404.1667 | 2808.3333 | 87.08% | 1249.65 | 1620.49 | 2870.14 | 1435.07 | 3370 | 48.1109 | 0.4354 | 0.5646 | 1.1742 | 40.9748 | 2911.1148 | 1267.4903 | 1643.6245 | 23.1345 | -10.7642
2016-10-19 01:00 | 1.4 | 3370 | 1240 | 1404.1667 | 2808.3333 | 86.91% | 1247.622 | 1623.3292 | 2870.9512 | 1435.4756 | 3370 | 48.9237 | 0.43457 | 0.56543 | 1.1738 | 41.6788 | 2912.63 | 1265.7342 | 1646.8958 | 23.5665 | -10.8847
2016-10-19 02:00 | 1.4 | 3370 | 1240 | 1404.1667 | 2808.3333 | 86.74% | 1245.4732 | 1626.3376 | 2871.8107 | 1435.9054 | 3370 | 49.1542 | 0.43369 | 0.56631 | 1.1735 | 41.8877 | 2913.6985 | 1263.6394 | 1650.0591 | 23.7215 | -11.0118
2016-10-19 03:00 | 1.4 | 3370 | 1240 | 1404.1667 | 2808.3333 | 86.87% | 1247.1436 | 1623.9989 | 2871.1425 | 1435.5713 | 3370 | 48.9962 | 0.43437 | 0.56563 | 1.1737 | 41.7434 | 2912.8859 | 1265.2758 | 1647.6101 | 23.6112 | -10.913
2016-10-19 04:00 | 1.4 | 3370 | 1240 | 1404.1667 | 2808.3333 | 87.27% | 1251.9757 | 1617.234 | 2869.2097 | 1434.6049 | 3370 | 52.3304 | 0.43635 | 0.56365 | 1.1745 | 44.554 | 2913.7637 | 1271.4168 | 1642.3469 | 25.1129 | -10.6253
2016-10-19 05:00 | 1.4 | 3370 | 1240 | 1404.1667 | 2808.3333 | 88.1% | 1262.1455 | 1602.9962 | 2865.1418 | 1432.5709 | 3370 | 57.0809 | 0.44052 | 0.55948 | 1.1762 | 48.5296 | 2913.6714 | 1283.5237 | 1630.1477 | 27.1515 | -10.0101
2016-10-19 06:00 | 1.4 | 3370 | 1240 | 1404.1667 | 2808.3333 | 88.12% | 1262.3028 | 1602.776 | 2865.0789 | 1432.5394 | 3370 | 57.263 | 0.44058 | 0.55942 | 1.1762 | 48.6833 | 2913.7622 | 1283.7519 | 1630.0104 | 27.2343 | -10.0004
2016-10-19 07:00 | 1.4 | 3370 | 1240 | 1404.1667 | 2808.3333 | 87.98% | 1260.6657 | 1605.068 | 2865.7337 | 1432.8669 | 3370 | 57.3209 | 0.43991 | 0.56009 | 1.176 | 48.7438 | 2914.4775 | 1282.1086 | 1632.3689 | 27.3009 | -10.1004
2016-10-19 08:00 | 1.4 | 3370 | 1240 | 1404.1667 | 2808.3333 | 87.73% | 1257.5522 | 1609.4269 | 2866.9791 | 1433.4896 | 3370 | 55.6879 | 0.43863 | 0.56137 | 1.1755 | 47.3757 | 2914.3548 | 1278.3328 | 1636.022 | 26.5952 | -10.2896
2016-10-19 09:00 | 1.3 | 3100 | 1240 | 1347.8261 | 2695.6522 | 87.78% | 1202.2298 | 1537.1012 | 2739.331 | 1369.6655 | 3100 | 42.3441 | 0.43888 | 0.56112 | 1.1317 | 37.4176 | 2776.7486 | 1218.6516 | 1558.0971 | 20.9959 | -5.7509
2016-10-19 10:00 | 1.3 | 3100 | 1240 | 1347.8261 | 2695.6522 | 87.65% | 1200.7315 | 1539.0491 | 2739.7806 | 1369.8903 | 3100 | 40.7555 | 0.43826 | 0.56174 | 1.1315 | 36.0197 | 2775.8003 | 1216.5174 | 1559.2828 | 20.2338 | -5.8019
2016-10-19 11:00 | 1.25 | 3040 | 1240 | 1351.1111 | 2702.2222 | 87.53% | 1199.2941 | 1540.8823 | 2740.1765 | 1370.0882 | 3040 | 36.3188 | 0.43767 | 0.56233 | 1.1094 | 32.7368 | 2772.9133 | 1213.6221 | 1559.2912 | 18.4089 | -4.1529
2016-10-19 12:00 | 1.13 | 2640 | 1240 | 1240 | 2478.8 | 87.48% | 1092.576 | 1405.3892 | 2497.9651 | 1248.9826 | 2640 | 18.9938 | 0.43739 | 0.56261 | 1.0569 | 17.9719 | 2515.937 | 1100.4366 | 1415.5004 | 10.1112 | -2.2215
2016-10-19 13:00 | 1.13 | 2640 | 1240 | 1240 | 2478.8 | 87.43% | 1092.0117 | 1406.0268 | 2498.0385 | 1249.0192 | 2640 | 18.3337 | 0.43715 | 0.56285 | 1.0568 | 17.3478 | 2515.3863 | 1099.5952 | 1415.7911 | 9.7642 | -2.2251
2016-10-19 14:00 | 1.13 | 2640 | 1240 | 1240 | 2478.8 | 87.3% | 1090.4504 | 1407.7911 | 2498.2414 | 1249.1207 | 2640 | 18.3922 | 0.43649 | 0.56351 | 1.0567 | 17.4046 | 2515.6461 | 1098.0473 | 1417.5988 | 9.8077 | -2.2351
2016-10-19 15:00 | 1.13 | 2640 | 1240 | 1240 | 2478.8 | 87.56% | 1093.6068 | 1404.2243 | 2497.8311 | 1248.9156 | 2640 | 18.9029 | 0.43782 | 0.56218 | 1.0569 | 17.8849 | 2515.7161 | 1101.4373 | 1414.2788 | 10.0545 | -2.2149
2016-10-19 16:00 | 1.13 | 2640 | 1240 | 1240 | 2478.8 | 87.23% | 1089.6197 | 1408.7297 | 2498.3494 | 1249.1747 | 2640 | 18.4321 | 0.43614 | 0.56386 | 1.0567 | 17.4431 | 2515.7926 | 1097.2273 | 1418.5653 | 9.8356 | -2.2404
2016-10-19 17:00 | 1.13 | 2640 | 1240 | 1240 | 2478.8 | 87.34% | 1090.9233 | 1407.2567 | 2498.18 | 1249.09 | 2640 | 18.2072 | 0.43669 | 0.56331 | 1.0568 | 17.2291 | 2515.4091 | 1098.4471 | 1416.962 | 9.7054 | -2.2321
2016-10-19 18:00 | 1.13 | 2640 | 1240 | 1240 | 2478.8 | 87.5% | 1092.8481 | 1405.0817 | 2497.9297 | 1248.9649 | 2640 | 18.078 | 0.4375 | 0.5625 | 1.0569 | 17.1052 | 2515.0349 | 1100.3316 | 1414.7033 | 9.6216 | -2.2198
2016-10-19 19:00 | 1.25 | 3040 | 1240 | 1351.1111 | 2702.2222 | 87.51% | 1199.0281 | 1541.2149 | 2740.243 | 1370.1215 | 3040 | 38.6256 | 0.43756 | 0.56244 | 1.1094 | 34.8169 | 2775.0599 | 1214.2627 | 1560.7973 | 19.5824 | -4.1591
2016-10-19 20:00 | 1.25 | 3040 | 1240 | 1351.1111 | 2702.2222 | 85.87% | 1178.7468 | 1566.5664 | 2745.3133 | 1372.6566 | 3040 | 43.7274 | 0.42937 | 0.57063 | 1.1073 | 39.4886 | 2784.8019 | 1195.702 | 1589.1 | 22.5335 | -4.6255
2016-10-19 21:00 | 1.3 | 3100 | 1240 | 1347.8261 | 2695.6522 | 86.02% | 1180.8946 | 1564.837 | 2745.7316 | 1372.8658 | 3100 | 52.2593 | 0.43008 | 0.56992 | 1.129 | 46.2871 | 2792.0188 | 1200.8019 | 1591.2168 | 26.3798 | -6.4615
2016-10-19 22:00 | 1.3 | 3100 | 1240 | 1347.8261 | 2695.6522 | 86.19% | 1183.0358 | 1562.0534 | 2745.0892 | 1372.5446 | 3100 | 52.2077 | 0.43096 | 0.56904 | 1.1293 | 46.2306 | 2791.3199 | 1202.9596 | 1588.3603 | 26.3069 | -6.3917
2016-10-19 23:00 | 1.4 | 3370 | 1240 | 1404.1667 | 2808.3333 | 87.1% | 1249.9489 | 1620.0715 | 2870.0204 | 1435.0102 | 3370 | 58.8638 | 0.43552 | 0.56448 | 1.1742 | 50.1306 | 2920.1511 | 1271.7817 | 1648.3693 | 28.2978 | -10.7464
2016-10-20 | 1.4 | 3370 | 1240 | 1404.1667 | 2808.3333 | 87.08% | 1249.65 | 1620.49 | 2870.14 | 1435.07 | 3370 | 48.1109 | 0.4354 | 0.5646 | 1.1742 | 40.9748 | 2911.1148 | 1267.4903 | 1643.6245 | 23.1345 | -10.7642
2016-10-20 01:00 | 1.4 | 3370 | 1240 | 1404.1667 | 2808.3333 | 86.91% | 1247.622 | 1623.3292 | 2870.9512 | 1435.4756 | 3370 | 48.9237 | 0.43457 | 0.56543 | 1.1738 | 41.6788 | 2912.63 | 1265.7342 | 1646.8958 | 23.5665 | -10.8847
2016-10-20 02:00 | 1.4 | 3370 | 1240 | 1404.1667 | 2808.3333 | 86.74% | 1245.4732 | 1626.3376 | 2871.8107 | 1435.9054 | 3370 | 49.1542 | 0.43369 | 0.56631 | 1.1735 | 41.8877 | 2913.6985 | 1263.6394 | 1650.0591 | 23.7215 | -11.0118
2016-10-20 03:00 | 1.4 | 3370 | 1240 | 1404.1667 | 2808.3333 | 86.87% | 1247.1436 | 1623.9989 | 2871.1425 | 1435.5713 | 3370 | 48.9962 | 0.43437 | 0.56563 | 1.1737 | 41.7434 | 2912.8859 | 1265.2758 | 1647.6101 | 23.6112 | -10.913
2016-10-20 04:00 | 1.4 | 3370 | 1240 | 1404.1667 | 2808.3333 | 87.27% | 1251.9757 | 1617.234 | 2869.2097 | 1434.6049 | 3370 | 52.3304 | 0.43635 | 0.56365 | 1.1745 | 44.554 | 2913.7637 | 1271.4168 | 1642.3469 | 25.1129 | -10.6253
2016-10-20 05:00 | 1.4 | 3370 | 1240 | 1404.1667 | 2808.3333 | 88.1% | 1262.1455 | 1602.9962 | 2865.1418 | 1432.5709 | 3370 | 57.0809 | 0.44052 | 0.55948 | 1.1762 | 48.5296 | 2913.6714 | 1283.5237 | 1630.1477 | 27.1515 | -10.0101
2016-10-20 06:00 | 1.4 | 3370 | 1240 | 1404.1667 | 2808.3333 | 88.12% | 1262.3028 | 1602.776 | 2865.0789 | 1432.5394 | 3370 | 57.263 | 0.44058 | 0.55942 | 1.1762 | 48.6833 | 2913.7622 | 1283.7519 | 1630.0104 | 27.2343 | -10.0004
2016-10-20 07:00 | 1.4 | 3370 | 1240 | 1404.1667 | 2808.3333 | 87.98% | 1260.6657 | 1605.068 | 2865.7337 | 1432.8669 | 3370 | 57.3209 | 0.43991 | 0.56009 | 1.176 | 48.7438 | 2914.4775 | 1282.1086 | 1632.3689 | 27.3009 | -10.1004
2016-10-20 08:00 | 1.4 | 3370 | 1240 | 1404.1667 | 2808.3333 | 87.73% | 1257.5522 | 1609.4269 | 2866.9791 | 1433.4896 | 3370 | 55.6879 | 0.43863 | 0.56137 | 1.1755 | 47.3757 | 2914.3548 | 1278.3328 | 1636.022 | 26.5952 | -10.2896
2016-10-20 09:00 | 1.4 | 3370 | 1240 | 1404.1667 | 2808.3333 | 87.78% | 1258.1472 | 1608.5939 | 2866.7411 | 1433.3706 | 3370 | 56.4588 | 0.43888 | 0.56112 | 1.1756 | 48.0275 | 2914.7686 | 1279.2254 | 1635.5432 | 26.9493 | -10.2535
2016-10-20 10:00 | 1.3 | 3100 | 1240 | 1347.8261 | 2695.6522 | 87.65% | 1200.7315 | 1539.0491 | 2739.7806 | 1369.8903 | 3100 | 40.7555 | 0.43826 | 0.56174 | 1.1315 | 36.0197 | 2775.8003 | 1216.5174 | 1559.2828 | 20.2338 | -5.8019
2016-10-20 11:00 | 1.3 | 3100 | 1240 | 1347.8261 | 2695.6522 | 87.53% | 1199.3078 | 1540.8999 | 2740.2077 | 1370.1038 | 3100 | 43.5826 | 0.43767 | 0.56233 | 1.1313 | 38.5243 | 2778.732 | 1216.1687 | 1562.5632 | 21.6634 | -5.8502
2016-10-20 12:00 | 1.25 | 3040 | 1240 | 1351.1111 | 2702.2222 | 87.48% | 1198.5926 | 1541.7592 | 2740.3518 | 1370.1759 | 3040 | 36.5265 | 0.43739 | 0.56261 | 1.1093 | 32.9262 | 2773.278 | 1212.9941 | 1560.2839 | 18.5247 | -4.1693
2016-10-20 13:00 | 1.25 | 3040 | 1240 | 1351.1111 | 2702.2222 | 87.43% | 1198.0028 | 1542.4965 | 2740.4993 | 1370.2496 | 3040 | 35.257 | 0.43715 | 0.56285 | 1.1093 | 31.7835 | 2772.2828 | 1211.8969 | 1560.3859 | 17.8894 | -4.1832
2016-10-20 14:00 | 1.13 | 2640 | 1240 | 1240 | 2478.8 | 87.3% | 1090.4504 | 1407.7911 | 2498.2414 | 1249.1207 | 2640 | 18.3922 | 0.43649 | 0.56351 | 1.0567 | 17.4046 | 2515.6461 | 1098.0473 | 1417.5988 | 9.8077 | -2.2351
2016-10-20 15:00 | 1.13 | 2640 | 1240 | 1240 | 2478.8 | 87.56% | 1093.6068 | 1404.2243 | 2497.8311 | 1248.9156 | 2640 | 18.9029 | 0.43782 | 0.56218 | 1.0569 | 17.8849 | 2515.7161 | 1101.4373 | 1414.2788 | 10.0545 | -2.2149
2016-10-20 16:00 | 1.13 | 2640 | 1240 | 1240 | 2478.8 | 87.23% | 1089.6197 | 1408.7297 | 2498.3494 | 1249.1747 | 2640 | 18.4321 | 0.43614 | 0.56386 | 1.0567 | 17.4431 | 2515.7926 | 1097.2273 | 1418.5653 | 9.8356 | -2.2404
2016-10-20 17:00 | 1.25 | 3040 | 1240 | 1351.1111 | 2702.2222 | 87.34% | 1196.8653 | 1543.9184 | 2740.7837 | 1370.3918 | 3040 | 35.0139 | 0.43669 | 0.56331 | 1.1092 | 31.5676 | 2772.3512 | 1210.6504 | 1561.7008 | 17.7824 | -4.2098
2016-10-20 18:00 | 1.25 | 3040 | 1240 | 1351.1111 | 2702.2222 | 87.5% | 1198.877 | 1541.4037 | 2740.2807 | 1370.1404 | 3040 | 34.7655 | 0.4375 | 0.5625 | 1.1094 | 31.3379 | 2771.6186 | 1212.5874 | 1559.0312 | 17.6275 | -4.1627
2016-10-20 19:00 | 1.3 | 3100 | 1240 | 1347.8261 | 2695.6522 | 87.51% | 1199.0469 | 1541.2391 | 2740.2859 | 1370.143 | 3100 | 46.3507 | 0.43756 | 0.56244 | 1.1313 | 40.9723 | 2781.2583 | 1216.9748 | 1564.2834 | 23.0444 | -5.859
2016-10-20 20:00 | 1.3 | 3100 | 1240 | 1347.8261 | 2695.6522 | 85.87% | 1179.151 | 1567.1036 | 2746.2547 | 1373.1273 | 3100 | 52.4729 | 0.42937 | 0.57063 | 1.1288 | 46.4851 | 2792.7398 | 1199.1102 | 1593.6296 | 26.526 | -6.5181
2016-10-20 21:00 | 1.4 | 3370 | 1240 | 1404.1667 | 2808.3333 | 86.02% | 1236.639 | 1638.7055 | 2875.3444 | 1437.6722 | 3370 | 69.6791 | 0.43008 | 0.56992 | 1.172 | 59.4515 | 2934.7959 | 1262.2081 | 1672.5878 | 33.8824 | -11.5282
2016-10-20 22:00 | 1.5 | 3750 | 1240 | 1500 | 3000 | 86.19% | 1329.6094 | 1755.5858 | 3085.1953 | 1542.5976 | 3750 | 87.0129 | 0.43096 | 0.56904 | 1.2155 | 71.5871 | 3156.7824 | 1360.461 | 1796.3215 | 40.7356 | -18.3581
2016-10-20 23:00 | 1.5 | 3750 | 1240 | 1500 | 3000 | 87.1% | 1341.1488 | 1738.2767 | 3079.4256 | 1539.7128 | 3750 | 73.5797 | 0.43552 | 0.56448 | 1.2178 | 60.4222 | 3139.8478 | 1367.4639 | 1772.3839 | 34.1072 | -17.2957
2016-10-21 | 1.5 | 3750 | 1240 | 1500 | 3000 | 87.08% | 1340.8396 | 1738.7406 | 3079.5802 | 1539.7901 | 3750 | 60.1387 | 0.4354 | 0.5646 | 1.2177 | 49.3872 | 3128.9674 | 1362.3426 | 1766.6247 | 27.8842 | -17.3245
2016-10-21 01:00 | 1.5 | 3750 | 1240 | 1500 | 3000 | 86.91% | 1338.7413 | 1741.8881 | 3080.6294 | 1540.3147 | 3750 | 61.1546 | 0.43457 | 0.56543 | 1.2173 | 50.2386 | 3130.868 | 1360.5733 | 1770.2946 | 28.4065 | -17.5194
2016-10-21 02:00 | 1.5 | 3750 | 1240 | 1500 | 3000 | 86.74% | 1336.5177 | 1745.2234 | 3081.7411 | 1540.8706 | 3750 | 61.4428 | 0.43369 | 0.56631 | 1.2168 | 50.4935 | 3132.2347 | 1358.4162 | 1773.8185 | 28.595 | -17.7251
2016-10-21 03:00 | 1.5 | 3750 | 1240 | 1500 | 3000 | 86.87% | 1338.2463 | 1742.6305 | 3080.8768 | 1540.4384 | 3750 | 61.2453 | 0.43437 | 0.56563 | 1.2172 | 50.3171 | 3131.1939 | 1360.1027 | 1771.0913 | 28.4608 | -17.5653
2016-10-21 04:00 | 2 | 4700 | 1240 | 1566.6667 | 3133.3333 | 87.27% | 1427.8139 | 1844.3722 | 3272.1861 | 1636.093 | 4700 | 130.8261 | 0.43635 | 0.56365 | 1.4363 | 91.0824 | 3363.2685 | 1467.5576 | 1895.7109 | 51.3387 | -60.5882
2016-10-21 05:00 | 2 | 4700 | 1240 | 1566.6667 | 3133.3333 | 88.1% | 1437.284 | 1825.432 | 3262.716 | 1631.358 | 4700 | 142.7022 | 0.44052 | 0.55948 | 1.4405 | 99.0631 | 3361.7791 | 1480.9231 | 1880.8561 | 55.4241 | -56.9953
2016-10-21 06:00 | 1.5 | 3750 | 1240 | 1500 | 3000 | 88.12% | 1353.9256 | 1719.1116 | 3073.0372 | 1536.5186 | 3750 | 71.5787 | 0.44058 | 0.55942 | 1.2203 | 58.6571 | 3131.6943 | 1379.7688 | 1751.9254 | 32.8138 | -16.0894
2016-10-21 07:00 | 1.4 | 3370 | 1240 | 1404.1667 | 2808.3333 | 87.98% | 1260.6657 | 1605.068 | 2865.7337 | 1432.8669 | 3370 | 57.3209 | 0.43991 | 0.56009 | 1.176 | 48.7438 | 2914.4775 | 1282.1086 | 1632.3689 | 27.3009 | -10.1004
2016-10-21 08:00 | 1.4 | 3370 | 1240 | 1404.1667 | 2808.3333 | 87.73% | 1257.5522 | 1609.4269 | 2866.9791 | 1433.4896 | 3370 | 55.6879 | 0.43863 | 0.56137 | 1.1755 | 47.3757 | 2914.3548 | 1278.3328 | 1636.022 | 26.5952 | -10.2896
2016-10-21 09:00 | 1.4 | 3370 | 1240 | 1404.1667 | 2808.3333 | 87.78% | 1258.1472 | 1608.5939 | 2866.7411 | 1433.3706 | 3370 | 56.4588 | 0.43888 | 0.56112 | 1.1756 | 48.0275 | 2914.7686 | 1279.2254 | 1635.5432 | 26.9493 | -10.2535
2016-10-21 10:00 | 1.3 | 3100 | 1240 | 1347.8261 | 2695.6522 | 87.65% | 1200.7315 | 1539.0491 | 2739.7806 | 1369.8903 | 3100 | 40.7555 | 0.43826 | 0.56174 | 1.1315 | 36.0197 | 2775.8003 | 1216.5174 | 1559.2828 | 20.2338 | -5.8019
2016-10-21 11:00 | 1.3 | 3100 | 1240 | 1347.8261 | 2695.6522 | 87.53% | 1199.3078 | 1540.8999 | 2740.2077 | 1370.1038 | 3100 | 43.5826 | 0.43767 | 0.56233 | 1.1313 | 38.5243 | 2778.732 | 1216.1687 | 1562.5632 | 21.6634 | -5.8502
2016-10-21 12:00 | 1.3 | 3100 | 1240 | 1347.8261 | 2695.6522 | 87.48% | 1198.6198 | 1541.7942 | 2740.4141 | 1370.207 | 3100 | 43.8318 | 0.43739 | 0.56261 | 1.1312 | 38.7475 | 2779.1616 | 1215.5675 | 1563.5941 | 21.7999 | -5.8735
2016-10-21 13:00 | 1.3 | 3100 | 1240 | 1347.8261 | 2695.6522 | 87.43% | 1198.0414 | 1542.5462 | 2740.5876 | 1370.2938 | 3100 | 42.3084 | 0.43715 | 0.56285 | 1.1311 | 37.4032 | 2777.9908 | 1214.3922 | 1563.5986 | 21.0525 | -5.893
2016-10-21 14:00 | 1.3 | 3100 | 1240 | 1347.8261 | 2695.6522 | 87.3% | 1196.441 | 1544.6268 | 2741.0677 | 1370.5339 | 3100 | 42.4436 | 0.43649 | 0.56351 | 1.1309 | 37.5293 | 2778.597 | 1212.822 | 1565.775 | 21.1482 | -5.947
2016-10-21 15:00 | 1.3 | 3100 | 1240 | 1347.8261 | 2695.6522 | 87.56% | 1199.6763 | 1540.4208 | 2740.0971 | 1370.0485 | 3100 | 43.6221 | 0.43782 | 0.56218 | 1.1313 | 38.5576 | 2778.6547 | 1216.5577 | 1562.097 | 21.6762 | -5.8377
2016-10-21 16:00 | 1.3 | 3100 | 1240 | 1347.8261 | 2695.6522 | 87.23% | 1195.5893 | 1545.7339 | 2741.3232 | 1370.6616 | 3100 | 42.5357 | 0.43614 | 0.56386 | 1.1308 | 37.6142 | 2778.9374 | 1211.9942 | 1566.9432 | 21.2093 | -5.9756
2016-10-21 17:00 | 1.3 | 3100 | 1240 | 1347.8261 | 2695.6522 | 87.34% | 1196.9258 | 1543.9965 | 2740.9223 | 1370.4611 | 3100 | 42.0166 | 0.43669 | 0.56331 | 1.131 | 37.1498 | 2778.072 | 1213.1486 | 1564.9234 | 20.9269 | -5.9307
2016-10-21 18:00 | 1.3 | 3100 | 1240 | 1347.8261 | 2695.6522 | 87.5% | 1198.8987 | 1541.4316 | 2740.3304 | 1370.1652 | 3100 | 41.7186 | 0.4375 | 0.5625 | 1.1313 | 36.8783 | 2777.2086 | 1215.033 | 1562.1756 | 20.744 | -5.864
2016-10-21 19:00 | 1.4 | 3370 | 1240 | 1404.1667 | 2808.3333 | 87.51% | 1254.9402 | 1613.0837 | 2868.0239 | 1434.012 | 3370 | 61.801 | 0.43756 | 0.56244 | 1.175 | 52.5954 | 2920.6193 | 1277.954 | 1642.6653 | 29.5816 | -10.4473
2016-10-21 20:00 | 1.4 | 3370 | 1240 | 1404.1667 | 2808.3333 | 85.87% | 1234.88 | 1641.168 | 2876.048 | 1438.024 | 3370 | 69.9639 | 0.42937 | 0.57063 | 1.1717 | 59.709 | 2935.757 | 1260.5171 | 1675.2399 | 34.0719 | -11.6298
2016-10-21 21:00 | 1.5 | 3750 | 1240 | 1500 | 3000 | 86.02% | 1327.3733 | 1758.9401 | 3086.3134 | 1543.1567 | 3750 | 87.0989 | 0.43008 | 0.56992 | 1.215 | 71.6839 | 3157.9972 | 1358.2033 | 1799.7939 | 40.8538 | -18.561
2016-10-21 22:00 | 1.5 | 3750 | 1240 | 1500 | 3000 | 86.19% | 1329.6094 | 1755.5858 | 3085.1953 | 1542.5976 | 3750 | 87.0129 | 0.43096 | 0.56904 | 1.2155 | 71.5871 | 3156.7824 | 1360.461 | 1796.3215 | 40.7356 | -18.3581
2016-10-21 23:00 | 1.5 | 3750 | 1240 | 1500 | 3000 | 87.1% | 1341.1488 | 1738.2767 | 3079.4256 | 1539.7128 | 3750 | 73.5797 | 0.43552 | 0.56448 | 1.2178 | 60.4222 | 3139.8478 | 1367.4639 | 1772.3839 | 34.1072 | -17.2957
2016-10-22 | 1.5 | 3750 | 1240 | 1500 | 3000 | 87.08% | 1340.8396 | 1738.7406 | 3079.5802 | 1539.7901 | 3750 | 60.1387 | 0.4354 | 0.5646 | 1.2177 | 49.3872 | 3128.9674 | 1362.3426 | 1766.6247 | 27.8842 | -17.3245
2016-10-22 01:00 | 2 | 4700 | 1240 | 1566.6667 | 3133.3333 | 86.91% | 1423.7511 | 1852.4977 | 3276.2489 | 1638.1244 | 4700 | 122.3092 | 0.43457 | 0.56543 | 1.4346 | 85.2586 | 3361.5075 | 1460.8018 | 1900.7057 | 48.208 | -62.1064
2016-10-22 02:00 | 2 | 4700 | 1240 | 1566.6667 | 3133.3333 | 86.74% | 1421.744 | 1856.5119 | 3278.256 | 1639.128 | 4700 | 122.8856 | 0.43369 | 0.56631 | 1.4337 | 85.7129 | 3363.9688 | 1458.9168 | 1905.052 | 48.5401 | -62.8514
2016-10-22 03:00 | 2 | 4700 | 1240 | 1566.6667 | 3133.3333 | 86.87% | 1423.3045 | 1853.3911 | 3276.6955 | 1638.3478 | 4700 | 122.4906 | 0.43437 | 0.56563 | 1.4344 | 85.3966 | 3362.0922 | 1460.3984 | 1901.6938 | 48.3027 | -62.2725
2016-10-22 04:00 | 1.5 | 3750 | 1240 | 1500 | 3000 | 87.27% | 1343.2457 | 1735.1315 | 3078.3772 | 1539.1886 | 3750 | 65.413 | 0.43635 | 0.56365 | 1.2182 | 53.6976 | 3132.0748 | 1366.6765 | 1765.3982 | 30.2667 | -17.0999
2016-10-22 05:00 | 1.5 | 3750 | 1240 | 1500 | 3000 | 88.1% | 1353.763 | 1719.3556 | 3073.1185 | 1536.5593 | 3750 | 71.3511 | 0.44052 | 0.55948 | 1.2203 | 58.4721 | 3131.5906 | 1379.521 | 1752.0697 | 32.7141 | -16.105
2016-10-22 06:00 | 1.4 | 3370 | 1240 | 1404.1667 | 2808.3333 | 88.12% | 1262.3028 | 1602.776 | 2865.0789 | 1432.5394 | 3370 | 57.263 | 0.44058 | 0.55942 | 1.1762 | 48.6833 | 2913.7622 | 1283.7519 | 1630.0104 | 27.2343 | -10.0004
2016-10-22 07:00 | 1.4 | 3370 | 1240 | 1404.1667 | 2808.3333 | 87.98% | 1260.6657 | 1605.068 | 2865.7337 | 1432.8669 | 3370 | 57.3209 | 0.43991 | 0.56009 | 1.176 | 48.7438 | 2914.4775 | 1282.1086 | 1632.3689 | 27.3009 | -10.1004
2016-10-22 08:00 | 1.4 | 3370 | 1240 | 1404.1667 | 2808.3333 | 87.73% | 1257.5522 | 1609.4269 | 2866.9791 | 1433.4896 | 3370 | 55.6879 | 0.43863 | 0.56137 | 1.1755 | 47.3757 | 2914.3548 | 1278.3328 | 1636.022 | 26.5952 | -10.2896
2016-10-22 09:00 | 1.4 | 3370 | 1240 | 1404.1667 | 2808.3333 | 87.78% | 1258.1472 | 1608.5939 | 2866.7411 | 1433.3706 | 3370 | 56.4588 | 0.43888 | 0.56112 | 1.1756 | 48.0275 | 2914.7686 | 1279.2254 | 1635.5432 | 26.9493 | -10.2535
2016-10-22 10:00 | 1.3 | 3100 | 1240 | 1347.8261 | 2695.6522 | 87.65% | 1200.7315 | 1539.0491 | 2739.7806 | 1369.8903 | 3100 | 40.7555 | 0.43826 | 0.56174 | 1.1315 | 36.0197 | 2775.8003 | 1216.5174 | 1559.2828 | 20.2338 | -5.8019
2016-10-22 11:00 | 1.3 | 3100 | 1240 | 1347.8261 | 2695.6522 | 87.53% | 1199.3078 | 1540.8999 | 2740.2077 | 1370.1038 | 3100 | 43.5826 | 0.43767 | 0.56233 | 1.1313 | 38.5243 | 2778.732 | 1216.1687 | 1562.5632 | 21.6634 | -5.8502
2016-10-22 12:00 | 1.3 | 3100 | 1240 | 1347.8261 | 2695.6522 | 87.48% | 1198.6198 | 1541.7942 | 2740.4141 | 1370.207 | 3100 | 43.8318 | 0.43739 | 0.56261 | 1.1312 | 38.7475 | 2779.1616 | 1215.5675 | 1563.5941 | 21.7999 | -5.8735
2016-10-22 13:00 | 1.3 | 3100 | 1240 | 1347.8261 | 2695.6522 | 87.43% | 1198.0414 | 1542.5462 | 2740.5876 | 1370.2938 | 3100 | 42.3084 | 0.43715 | 0.56285 | 1.1311 | 37.4032 | 2777.9908 | 1214.3922 | 1563.5986 | 21.0525 | -5.893
2016-10-22 14:00 | 1.3 | 3100 | 1240 | 1347.8261 | 2695.6522 | 87.3% | 1196.441 | 1544.6268 | 2741.0677 | 1370.5339 | 3100 | 42.4436 | 0.43649 | 0.56351 | 1.1309 | 37.5293 | 2778.597 | 1212.822 | 1565.775 | 21.1482 | -5.947
2016-10-22 15:00 | 1.25 | 3040 | 1240 | 1351.1111 | 2702.2222 | 87.56% | 1199.67 | 1540.4126 | 2740.0825 | 1370.0413 | 3040 | 36.3517 | 0.43782 | 0.56218 | 1.1095 | 32.7654 | 2772.8479 | 1214.0154 | 1558.8325 | 18.42 | -4.144
2016-10-22 16:00 | 1.25 | 3040 | 1240 | 1351.1111 | 2702.2222 | 87.23% | 1195.5026 | 1545.6218 | 2741.1244 | 1370.5622 | 3040 | 35.4464 | 0.43614 | 0.56386 | 1.109 | 31.9615 | 2773.0859 | 1209.4421 | 1563.6437 | 18.0219 | -4.2417
2016-10-22 17:00 | 1.25 | 3040 | 1240 | 1351.1111 | 2702.2222 | 87.34% | 1196.8653 | 1543.9184 | 2740.7837 | 1370.3918 | 3040 | 35.0139 | 0.43669 | 0.56331 | 1.1092 | 31.5676 | 2772.3512 | 1210.6504 | 1561.7008 | 17.7824 | -4.2098
2016-10-22 18:00 | 1.25 | 3040 | 1240 | 1351.1111 | 2702.2222 | 87.5% | 1198.877 | 1541.4037 | 2740.2807 | 1370.1404 | 3040 | 34.7655 | 0.4375 | 0.5625 | 1.1094 | 31.3379 | 2771.6186 | 1212.5874 | 1559.0312 | 17.6275 | -4.1627
2016-10-22 19:00 | 1.3 | 3100 | 1240 | 1347.8261 | 2695.6522 | 87.51% | 1199.0469 | 1541.2391 | 2740.2859 | 1370.143 | 3100 | 46.3507 | 0.43756 | 0.56244 | 1.1313 | 40.9723 | 2781.2583 | 1216.9748 | 1564.2834 | 23.0444 | -5.859
2016-10-22 20:00 | 1.3 | 3100 | 1240 | 1347.8261 | 2695.6522 | 85.87% | 1179.151 | 1567.1036 | 2746.2547 | 1373.1273 | 3100 | 52.4729 | 0.42937 | 0.57063 | 1.1288 | 46.4851 | 2792.7398 | 1199.1102 | 1593.6296 | 26.526 | -6.5181
2016-10-22 21:00 | 1.4 | 3370 | 1240 | 1404.1667 | 2808.3333 | 86.02% | 1236.639 | 1638.7055 | 2875.3444 | 1437.6722 | 3370 | 69.6791 | 0.43008 | 0.56992 | 1.172 | 59.4515 | 2934.7959 | 1262.2081 | 1672.5878 | 33.8824 | -11.5282
2016-10-22 22:00 | 1.4 | 3370 | 1240 | 1404.1667 | 2808.3333 | 86.19% | 1238.7989 | 1635.6816 | 2874.4805 | 1437.2402 | 3370 | 69.6103 | 0.43096 | 0.56904 | 1.1724 | 59.3749 | 2933.8554 | 1264.3873 | 1669.468 | 33.7864 | -11.4028
2016-10-22 23:00 | 1.5 | 3750 | 1240 | 1500 | 3000 | 87.1% | 1341.1488 | 1738.2767 | 3079.4256 | 1539.7128 | 3750 | 73.5797 | 0.43552 | 0.56448 | 1.2178 | 60.4222 | 3139.8478 | 1367.4639 | 1772.3839 | 34.1072 | -17.2957
2016-10-23 | 1.5 | 3750 | 1240 | 1500 | 3000 | 87.08% | 1340.8396 | 1738.7406 | 3079.5802 | 1539.7901 | 3750 | 60.1387 | 0.4354 | 0.5646 | 1.2177 | 49.3872 | 3128.9674 | 1362.3426 | 1766.6247 | 27.8842 | -17.3245
2016-10-23 01:00 | 1.5 | 3750 | 1240 | 1500 | 3000 | 86.91% | 1338.7413 | 1741.8881 | 3080.6294 | 1540.3147 | 3750 | 61.1546 | 0.43457 | 0.56543 | 1.2173 | 50.2386 | 3130.868 | 1360.5733 | 1770.2946 | 28.4065 | -17.5194
2016-10-23 02:00 | 1.5 | 3750 | 1240 | 1500 | 3000 | 86.74% | 1336.5177 | 1745.2234 | 3081.7411 | 1540.8706 | 3750 | 61.4428 | 0.43369 | 0.56631 | 1.2168 | 50.4935 | 3132.2347 | 1358.4162 | 1773.8185 | 28.595 | -17.7251
2016-10-23 03:00 | 1.5 | 3750 | 1240 | 1500 | 3000 | 86.87% | 1338.2463 | 1742.6305 | 3080.8768 | 1540.4384 | 3750 | 61.2453 | 0.43437 | 0.56563 | 1.2172 | 50.3171 | 3131.1939 | 1360.1027 | 1771.0913 | 28.4608 | -17.5653
2016-10-23 04:00 | 1.5 | 3750 | 1240 | 1500 | 3000 | 87.27% | 1343.2457 | 1735.1315 | 3078.3772 | 1539.1886 | 3750 | 65.413 | 0.43635 | 0.56365 | 1.2182 | 53.6976 | 3132.0748 | 1366.6765 | 1765.3982 | 30.2667 | -17.0999
2016-10-23 05:00 | 1.5 | 3750 | 1240 | 1500 | 3000 | 88.1% | 1353.763 | 1719.3556 | 3073.1185 | 1536.5593 | 3750 | 71.3511 | 0.44052 | 0.55948 | 1.2203 | 58.4721 | 3131.5906 | 1379.521 | 1752.0697 | 32.7141 | -16.105
2016-10-23 06:00 | 1.5 | 3750 | 1240 | 1500 | 3000 | 88.12% | 1353.9256 | 1719.1116 | 3073.0372 | 1536.5186 | 3750 | 71.5787 | 0.44058 | 0.55942 | 1.2203 | 58.6571 | 3131.6943 | 1379.7688 | 1751.9254 | 32.8138 | -16.0894
2016-10-23 07:00 | 1.5 | 3750 | 1240 | 1500 | 3000 | 87.98% | 1352.233 | 1721.6506 | 3073.8835 | 1536.9418 | 3750 | 71.6512 | 0.43991 | 0.56009 | 1.22 | 58.7326 | 3132.6161 | 1378.07 | 1754.5461 | 32.8955 | -16.2511
2016-10-23 08:00 | 1.5 | 3750 | 1240 | 1500 | 3000 | 87.73% | 1349.0135 | 1726.4798 | 3075.4933 | 1537.7466 | 3750 | 69.6099 | 0.43863 | 0.56137 | 1.2193 | 57.0893 | 3132.5826 | 1374.0547 | 1758.5279 | 32.048 | -16.5569
2016-10-23 09:00 | 1.4 | 3370 | 1240 | 1404.1667 | 2808.3333 | 87.78% | 1258.1472 | 1608.5939 | 2866.7411 | 1433.3706 | 3370 | 56.4588 | 0.43888 | 0.56112 | 1.1756 | 48.0275 | 2914.7686 | 1279.2254 | 1635.5432 | 26.9493 | -10.2535
2016-10-23 10:00 | 1.4 | 3370 | 1240 | 1404.1667 | 2808.3333 | 87.65% | 1256.6376 | 1610.7073 | 2867.3449 | 1433.6725 | 3370 | 54.3406 | 0.43826 | 0.56174 | 1.1753 | 46.2354 | 2913.5804 | 1276.9007 | 1636.6797 | 25.9724 | -10.3449
2016-10-23 11:00 | 1.4 | 3370 | 1240 | 1404.1667 | 2808.3333 | 87.53% | 1255.2031 | 1612.7156 | 2867.9187 | 1433.9594 | 3370 | 58.1101 | 0.43767 | 0.56233 | 1.1751 | 49.4526 | 2917.3713 | 1276.8471 | 1640.5242 | 27.8086 | -10.4315
2016-10-23 12:00 | 1.4 | 3370 | 1240 | 1404.1667 | 2808.3333 | 87.48% | 1254.5099 | 1613.6861 | 2868.196 | 1434.098 | 3370 | 58.4424 | 0.43739 | 0.56261 | 1.175 | 49.7402 | 2917.9362 | 1276.2656 | 1641.6706 | 27.9845 | -10.4733
2016-10-23 13:00 | 1.4 | 3370 | 1240 | 1404.1667 | 2808.3333 | 87.43% | 1253.9271 | 1614.5021 | 2868.4292 | 1434.2146 | 3370 | 56.4113 | 0.43715 | 0.56285 | 1.1749 | 48.0153 | 2916.4445 | 1274.9169 | 1641.5276 | 27.0255 | -10.5083
2016-10-23 14:00 | 1.4 | 3370 | 1240 | 1404.1667 | 2808.3333 | 87.3% | 1252.3142 | 1616.7601 | 2869.0743 | 1434.5372 | 3370 | 56.5914 | 0.43649 | 0.56351 | 1.1746 | 48.1795 | 2917.2539 | 1273.3439 | 1643.9099 | 27.1498 | -10.6051
2016-10-23 15:00 | 1.4 | 3370 | 1240 | 1404.1667 | 2808.3333 | 87.56% | 1255.5745 | 1612.1957 | 2867.7702 | 1433.8851 | 3370 | 58.1628 | 0.43782 | 0.56218 | 1.1751 | 49.4948 | 2917.265 | 1277.2444 | 1640.0205 | 27.8249 | -10.4091
2016-10-23 16:00 | 1.4 | 3370 | 1240 | 1404.1667 | 2808.3333 | 87.23% | 1251.4559 | 1617.9618 | 2869.4176 | 1434.7088 | 3370 | 56.7142 | 0.43614 | 0.56386 | 1.1745 | 48.2899 | 2917.7075 | 1272.5168 | 1645.1907 | 27.2289 | -10.6564
2016-10-23 17:00 | 1.4 | 3370 | 1240 | 1404.1667 | 2808.3333 | 87.34% | 1252.8028 | 1616.0761 | 2868.8789 | 1434.4394 | 3370 | 56.0222 | 0.43669 | 0.56331 | 1.1747 | 47.6916 | 2916.5705 | 1273.6291 | 1642.9414 | 26.8653 | -10.5758
2016-10-23 18:00 | 1.4 | 3370 | 1240 | 1404.1667 | 2808.3333 | 87.5% | 1254.791 | 1613.2926 | 2868.0836 | 1434.0418 | 3370 | 55.6247 | 0.4375 | 0.5625 | 1.175 | 47.3402 | 2915.4238 | 1275.5024 | 1639.9214 | 26.6288 | -10.4563
2016-10-23 19:00 | 1.4 | 3370 | 1240 | 1404.1667 | 2808.3333 | 87.51% | 1254.9402 | 1613.0837 | 2868.0239 | 1434.012 | 3370 | 61.801 | 0.43756 | 0.56244 | 1.175 | 52.5954 | 2920.6193 | 1277.954 | 1642.6653 | 29.5816 | -10.4473
2016-10-23 20:00 | 1.4 | 3370 | 1240 | 1404.1667 | 2808.3333 | 85.87% | 1234.88 | 1641.168 | 2876.048 | 1438.024 | 3370 | 69.9639 | 0.42937 | 0.57063 | 1.1717 | 59.709 | 2935.757 | 1260.5171 | 1675.2399 | 34.0719 | -11.6298
2016-10-23 21:00 | 1.5 | 3750 | 1240 | 1500 | 3000 | 86.02% | 1327.3733 | 1758.9401 | 3086.3134 | 1543.1567 | 3750 | 87.0989 | 0.43008 | 0.56992 | 1.215 | 71.6839 | 3157.9972 | 1358.2033 | 1799.7939 | 40.8538 | -18.561
2016-10-23 22:00 | 1.5 | 3750 | 1240 | 1500 | 3000 | 86.19% | 1329.6094 | 1755.5858 | 3085.1953 | 1542.5976 | 3750 | 87.0129 | 0.43096 | 0.56904 | 1.2155 | 71.5871 | 3156.7824 | 1360.461 | 1796.3215 | 40.7356 | -18.3581
2016-10-23 23:00 | 2 | 4700 | 1240 | 1566.6667 | 3133.3333 | 87.1% | 1425.9232 | 1848.1536 | 3274.0768 | 1637.0384 | 4700 | 147.1594 | 0.43552 | 0.56448 | 1.4355 | 102.513 | 3376.5898 | 1470.5696 | 1906.0202 | 57.8666 | -61.2965
2016-10-24 | 2 | 4700 | 1240 | 1566.6667 | 3133.3333 | 87.08% | 1425.6443 | 1848.7114 | 3274.3557 | 1637.1779 | 4700 | 120.2774 | 0.4354 | 0.5646 | 1.4354 | 83.7938 | 3358.1495 | 1462.1278 | 1896.0217 | 47.3102 | -61.4007
2016-10-24 01:00 | 2 | 4700 | 1240 | 1566.6667 | 3133.3333 | 86.91% | 1423.7511 | 1852.4977 | 3276.2489 | 1638.1244 | 4700 | 122.3092 | 0.43457 | 0.56543 | 1.4346 | 85.2586 | 3361.5075 | 1460.8018 | 1900.7057 | 48.208 | -62.1064
2016-10-24 02:00 | 2 | 4700 | 1240 | 1566.6667 | 3133.3333 | 86.74% | 1421.744 | 1856.5119 | 3278.256 | 1639.128 | 4700 | 122.8856 | 0.43369 | 0.56631 | 1.4337 | 85.7129 | 3363.9688 | 1458.9168 | 1905.052 | 48.5401 | -62.8514
2016-10-24 03:00 | 2 | 4700 | 1240 | 1566.6667 | 3133.3333 | 86.87% | 1423.3045 | 1853.3911 | 3276.6955 | 1638.3478 | 4700 | 122.4906 | 0.43437 | 0.56563 | 1.4344 | 85.3966 | 3362.0922 | 1460.3984 | 1901.6938 | 48.3027 | -62.2725
2016-10-24 04:00 | 2 | 4700 | 1240 | 1566.6667 | 3133.3333 | 87.27% | 1427.8139 | 1844.3722 | 3272.1861 | 1636.093 | 4700 | 130.8261 | 0.43635 | 0.56365 | 1.4363 | 91.0824 | 3363.2685 | 1467.5576 | 1895.7109 | 51.3387 | -60.5882
2016-10-24 05:00 | 2 | 4700 | 1240 | 1566.6667 | 3133.3333 | 88.1% | 1437.284 | 1825.432 | 3262.716 | 1631.358 | 4700 | 142.7022 | 0.44052 | 0.55948 | 1.4405 | 99.0631 | 3361.7791 | 1480.9231 | 1880.8561 | 55.4241 | -56.9953
2016-10-24 06:00 | 2 | 4700 | 1240 | 1566.6667 | 3133.3333 | 88.12% | 1437.4303 | 1825.1395 | 3262.5697 | 1631.2849 | 4700 | 143.1574 | 0.44058 | 0.55942 | 1.4406 | 99.3747 | 3361.9444 | 1481.213 | 1880.7314 | 55.592 | -56.9393
2016-10-24 07:00 | 2 | 4700 | 1240 | 1566.6667 | 3133.3333 | 87.98% | 1435.9077 | 1828.1845 | 3264.0923 | 1632.0461 | 4700 | 143.3023 | 0.43991 | 0.56009 | 1.4399 | 99.5217 | 3363.614 | 1479.6884 | 1883.9256 | 55.7411 | -57.5222
2016-10-24 08:00 | 2 | 4700 | 1240 | 1566.6667 | 3133.3333 | 87.73% | 1433.0102 | 1833.9796 | 3266.9898 | 1633.4949 | 4700 | 139.2199 | 0.43863 | 0.56137 | 1.4386 | 96.7723 | 3363.7621 | 1475.4577 | 1888.3044 | 54.3248 | -58.6262
2016-10-24 09:00 | 1.5 | 3750 | 1240 | 1500 | 3000 | 87.78% | 1349.6287 | 1725.5569 | 3075.1856 | 1537.5928 | 3750 | 70.5735 | 0.43888 | 0.56112 | 1.2194 | 57.8738 | 3133.0594 | 1375.0282 | 1758.0312 | 32.4743 | -16.4986
2016-10-24 10:00 | 1.4 | 3370 | 1240 | 1404.1667 | 2808.3333 | 87.65% | 1256.6376 | 1610.7073 | 2867.3449 | 1433.6725 | 3370 | 54.3406 | 0.43826 | 0.56174 | 1.1753 | 46.2354 | 2913.5804 | 1276.9007 | 1636.6797 | 25.9724 | -10.3449
2016-10-24 11:00 | 1.4 | 3370 | 1240 | 1404.1667 | 2808.3333 | 87.53% | 1255.2031 | 1612.7156 | 2867.9187 | 1433.9594 | 3370 | 58.1101 | 0.43767 | 0.56233 | 1.1751 | 49.4526 | 2917.3713 | 1276.8471 | 1640.5242 | 27.8086 | -10.4315
2016-10-24 12:00 | 1.3 | 3100 | 1240 | 1347.8261 | 2695.6522 | 87.48% | 1198.6198 | 1541.7942 | 2740.4141 | 1370.207 | 3100 | 43.8318 | 0.43739 | 0.56261 | 1.1312 | 38.7475 | 2779.1616 | 1215.5675 | 1563.5941 | 21.7999 | -5.8735
2016-10-24 13:00 | 1.3 | 3100 | 1240 | 1347.8261 | 2695.6522 | 87.43% | 1198.0414 | 1542.5462 | 2740.5876 | 1370.2938 | 3100 | 42.3084 | 0.43715 | 0.56285 | 1.1311 | 37.4032 | 2777.9908 | 1214.3922 | 1563.5986 | 21.0525 | -5.893
2016-10-24 14:00 | 1.3 | 3100 | 1240 | 1347.8261 | 2695.6522 | 87.3% | 1196.441 | 1544.6268 | 2741.0677 | 1370.5339 | 3100 | 42.4436 | 0.43649 | 0.56351 | 1.1309 | 37.5293 | 2778.597 | 1212.822 | 1565.775 | 21.1482 | -5.947
2016-10-24 15:00 | 1.25 | 3040 | 1240 | 1351.1111 | 2702.2222 | 87.56% | 1199.67 | 1540.4126 | 2740.0825 | 1370.0413 | 3040 | 36.3517 | 0.43782 | 0.56218 | 1.1095 | 32.7654 | 2772.8479 | 1214.0154 | 1558.8325 | 18.42 | -4.144
2016-10-24 16:00 | 1.25 | 3040 | 1240 | 1351.1111 | 2702.2222 | 87.23% | 1195.5026 | 1545.6218 | 2741.1244 | 1370.5622 | 3040 | 35.4464 | 0.43614 | 0.56386 | 1.109 | 31.9615 | 2773.0859 | 1209.4421 | 1563.6437 | 18.0219 | -4.2417
2016-10-24 17:00 | 1.25 | 3040 | 1240 | 1351.1111 | 2702.2222 | 87.34% | 1196.8653 | 1543.9184 | 2740.7837 | 1370.3918 | 3040 | 35.0139 | 0.43669 | 0.56331 | 1.1092 | 31.5676 | 2772.3512 | 1210.6504 | 1561.7008 | 17.7824 | -4.2098
2016-10-24 18:00 | 1.25 | 3040 | 1240 | 1351.1111 | 2702.2222 | 87.5% | 1198.877 | 1541.4037 | 2740.2807 | 1370.1404 | 3040 | 34.7655 | 0.4375 | 0.5625 | 1.1094 | 31.3379 | 2771.6186 | 1212.5874 | 1559.0312 | 17.6275 | -4.1627
2016-10-24 19:00 | 1.25 | 3040 | 1240 | 1351.1111 | 2702.2222 | 87.51% | 1199.0281 | 1541.2149 | 2740.243 | 1370.1215 | 3040 | 38.6256 | 0.43756 | 0.56244 | 1.1094 | 34.8169 | 2775.0599 | 1214.2627 | 1560.7973 | 19.5824 | -4.1591
2016-10-24 20:00 | 1.3 | 3100 | 1240 | 1347.8261 | 2695.6522 | 85.87% | 1179.151 | 1567.1036 | 2746.2547 | 1373.1273 | 3100 | 52.4729 | 0.42937 | 0.57063 | 1.1288 | 46.4851 | 2792.7398 | 1199.1102 | 1593.6296 | 26.526 | -6.5181
2016-10-24 21:00 | 1.3 | 3100 | 1240 | 1347.8261 | 2695.6522 | 86.02% | 1180.8946 | 1564.837 | 2745.7316 | 1372.8658 | 3100 | 52.2593 | 0.43008 | 0.56992 | 1.129 | 46.2871 | 2792.0188 | 1200.8019 | 1591.2168 | 26.3798 | -6.4615
2016-10-24 22:00 | 1.4 | 3370 | 1240 | 1404.1667 | 2808.3333 | 86.19% | 1238.7989 | 1635.6816 | 2874.4805 | 1437.2402 | 3370 | 69.6103 | 0.43096 | 0.56904 | 1.1724 | 59.3749 | 2933.8554 | 1264.3873 | 1669.468 | 33.7864 | -11.4028
2016-10-24 23:00 | 1.5 | 3750 | 1240 | 1500 | 3000 | 87.1% | 1341.1488 | 1738.2767 | 3079.4256 | 1539.7128 | 3750 | 73.5797 | 0.43552 | 0.56448 | 1.2178 | 60.4222 | 3139.8478 | 1367.4639 | 1772.3839 | 34.1072 | -17.2957
2016-10-25 | 2 | 4700 | 1240 | 1566.6667 | 3133.3333 | 87.08% | 1425.6443 | 1848.7114 | 3274.3557 | 1637.1779 | 4700 | 120.2774 | 0.4354 | 0.5646 | 1.4354 | 83.7938 | 3358.1495 | 1462.1278 | 1896.0217 | 47.3102 | -61.4007
2016-10-25 01:00 | 2 | 4700 | 1240 | 1566.6667 | 3133.3333 | 86.91% | 1423.7511 | 1852.4977 | 3276.2489 | 1638.1244 | 4700 | 122.3092 | 0.43457 | 0.56543 | 1.4346 | 85.2586 | 3361.5075 | 1460.8018 | 1900.7057 | 48.208 | -62.1064
2016-10-25 02:00 | 2 | 4700 | 1240 | 1566.6667 | 3133.3333 | 86.74% | 1421.744 | 1856.5119 | 3278.256 | 1639.128 | 4700 | 122.8856 | 0.43369 | 0.56631 | 1.4337 | 85.7129 | 3363.9688 | 1458.9168 | 1905.052 | 48.5401 | -62.8514
2016-10-25 03:00 | 2 | 4700 | 1240 | 1566.6667 | 3133.3333 | 86.87% | 1423.3045 | 1853.3911 | 3276.6955 | 1638.3478 | 4700 | 122.4906 | 0.43437 | 0.56563 | 1.4344 | 85.3966 | 3362.0922 | 1460.3984 | 1901.6938 | 48.3027 | -62.2725
2016-10-25 04:00 | 2 | 4700 | 1240 | 1566.6667 | 3133.3333 | 87.27% | 1427.8139 | 1844.3722 | 3272.1861 | 1636.093 | 4700 | 130.8261 | 0.43635 | 0.56365 | 1.4363 | 91.0824 | 3363.2685 | 1467.5576 | 1895.7109 | 51.3387 | -60.5882
2016-10-25 05:00 | 2 | 4700 | 1240 | 1566.6667 | 3133.3333 | 88.1% | 1437.284 | 1825.432 | 3262.716 | 1631.358 | 4700 | 142.7022 | 0.44052 | 0.55948 | 1.4405 | 99.0631 | 3361.7791 | 1480.9231 | 1880.8561 | 55.4241 | -56.9953
2016-10-25 06:00 | 2 | 4700 | 1240 | 1566.6667 | 3133.3333 | 88.12% | 1437.4303 | 1825.1395 | 3262.5697 | 1631.2849 | 4700 | 143.1574 | 0.44058 | 0.55942 | 1.4406 | 99.3747 | 3361.9444 | 1481.213 | 1880.7314 | 55.592 | -56.9393
2016-10-25 07:00 | 2 | 4700 | 1240 | 1566.6667 | 3133.3333 | 87.98% | 1435.9077 | 1828.1845 | 3264.0923 | 1632.0461 | 4700 | 143.3023 | 0.43991 | 0.56009 | 1.4399 | 99.5217 | 3363.614 | 1479.6884 | 1883.9256 | 55.7411 | -57.5222
2016-10-25 08:00 | 2 | 4700 | 1240 | 1566.6667 | 3133.3333 | 87.73% | 1433.0102 | 1833.9796 | 3266.9898 | 1633.4949 | 4700 | 139.2199 | 0.43863 | 0.56137 | 1.4386 | 96.7723 | 3363.7621 | 1475.4577 | 1888.3044 | 54.3248 | -58.6262
2016-10-25 09:00 | 1.5 | 3750 | 1240 | 1500 | 3000 | 87.78% | 1349.6287 | 1725.5569 | 3075.1856 | 1537.5928 | 3750 | 70.5735 | 0.43888 | 0.56112 | 1.2194 | 57.8738 | 3133.0594 | 1375.0282 | 1758.0312 | 32.4743 | -16.4986
2016-10-25 10:00 | 1.5 | 3750 | 1240 | 1500 | 3000 | 87.65% | 1348.0676 | 1727.8986 | 3075.9662 | 1537.9831 | 3750 | 67.9258 | 0.43826 | 0.56174 | 1.2191 | 55.7167 | 3131.6829 | 1372.4859 | 1759.197 | 31.2984 | -16.6464
2016-10-25 11:00 | 1.5 | 3750 | 1240 | 1500 | 3000 | 87.53% | 1346.584 | 1730.124 | 3076.708 | 1538.354 | 3750 | 72.6377 | 0.43767 | 0.56233 | 1.2188 | 59.596 | 3136.304 | 1372.6674 | 1763.6365 | 33.5126 | -16.7864
2016-10-25 12:00 | 1.4 | 3370 | 1240 | 1404.1667 | 2808.3333 | 87.48% | 1254.5099 | 1613.6861 | 2868.196 | 1434.098 | 3370 | 58.4424 | 0.43739 | 0.56261 | 1.175 | 49.7402 | 2917.9362 | 1276.2656 | 1641.6706 | 27.9845 | -10.4733
2016-10-25 13:00 | 1.3 | 3100 | 1240 | 1347.8261 | 2695.6522 | 87.43% | 1198.0414 | 1542.5462 | 2740.5876 | 1370.2938 | 3100 | 42.3084 | 0.43715 | 0.56285 | 1.1311 | 37.4032 | 2777.9908 | 1214.3922 | 1563.5986 | 21.0525 | -5.893
2016-10-25 14:00 | 1.3 | 3100 | 1240 | 1347.8261 | 2695.6522 | 87.3% | 1196.441 | 1544.6268 | 2741.0677 | 1370.5339 | 3100 | 42.4436 | 0.43649 | 0.56351 | 1.1309 | 37.5293 | 2778.597 | 1212.822 | 1565.775 | 21.1482 | -5.947
2016-10-25 15:00 | 1.3 | 3100 | 1240 | 1347.8261 | 2695.6522 | 87.56% | 1199.6763 | 1540.4208 | 2740.0971 | 1370.0485 | 3100 | 43.6221 | 0.43782 | 0.56218 | 1.1313 | 38.5576 | 2778.6547 | 1216.5577 | 1562.097 | 21.6762 | -5.8377
2016-10-25 16:00 | 1.3 | 3100 | 1240 | 1347.8261 | 2695.6522 | 87.23% | 1195.5893 | 1545.7339 | 2741.3232 | 1370.6616 | 3100 | 42.5357 | 0.43614 | 0.56386 | 1.1308 | 37.6142 | 2778.9374 | 1211.9942 | 1566.9432 | 21.2093 | -5.9756
2016-10-25 17:00 | 1.3 | 3100 | 1240 | 1347.8261 | 2695.6522 | 87.34% | 1196.9258 | 1543.9965 | 2740.9223 | 1370.4611 | 3100 | 42.0166 | 0.43669 | 0.56331 | 1.131 | 37.1498 | 2778.072 | 1213.1486 | 1564.9234 | 20.9269 | -5.9307
2016-10-25 18:00 | 1.3 | 3100 | 1240 | 1347.8261 | 2695.6522 | 87.5% | 1198.8987 | 1541.4316 | 2740.3304 | 1370.1652 | 3100 | 41.7186 | 0.4375 | 0.5625 | 1.1313 | 36.8783 | 2777.2086 | 1215.033 | 1562.1756 | 20.744 | -5.864
2016-10-25 19:00 | 1.3 | 3100 | 1240 | 1347.8261 | 2695.6522 | 87.51% | 1199.0469 | 1541.2391 | 2740.2859 | 1370.143 | 3100 | 46.3507 | 0.43756 | 0.56244 | 1.1313 | 40.9723 | 2781.2583 | 1216.9748 | 1564.2834 | 23.0444 | -5.859
2016-10-25 20:00 | 1.4 | 3370 | 1240 | 1404.1667 | 2808.3333 | 85.87% | 1234.88 | 1641.168 | 2876.048 | 1438.024 | 3370 | 69.9639 | 0.42937 | 0.57063 | 1.1717 | 59.709 | 2935.757 | 1260.5171 | 1675.2399 | 34.0719 | -11.6298
2016-10-25 21:00 | 1.4 | 3370 | 1240 | 1404.1667 | 2808.3333 | 86.02% | 1236.639 | 1638.7055 | 2875.3444 | 1437.6722 | 3370 | 69.6791 | 0.43008 | 0.56992 | 1.172 | 59.4515 | 2934.7959 | 1262.2081 | 1672.5878 | 33.8824 | -11.5282
2016-10-25 22:00 | 1.5 | 3750 | 1240 | 1500 | 3000 | 86.19% | 1329.6094 | 1755.5858 | 3085.1953 | 1542.5976 | 3750 | 87.0129 | 0.43096 | 0.56904 | 1.2155 | 71.5871 | 3156.7824 | 1360.461 | 1796.3215 | 40.7356 | -18.3581
2016-10-25 23:00 | 2 | 4700 | 1240 | 1566.6667 | 3133.3333 | 87.1% | 1425.9232 | 1848.1536 | 3274.0768 | 1637.0384 | 4700 | 147.1594 | 0.43552 | 0.56448 | 1.4355 | 102.513 | 3376.5898 | 1470.5696 | 1906.0202 | 57.8666 | -61.2965
2016-10-26 | 2 | 4700 | 1240 | 1566.6667 | 3133.3333 | 87.08% | 1425.6443 | 1848.7114 | 3274.3557 | 1637.1779 | 4700 | 120.2774 | 0.4354 | 0.5646 | 1.4354 | 83.7938 | 3358.1495 | 1462.1278 | 1896.0217 | 47.3102 | -61.4007
2016-10-26 01:00 | 2 | 4700 | 1240 | 1566.6667 | 3133.3333 | 86.91% | 1423.7511 | 1852.4977 | 3276.2489 | 1638.1244 | 4700 | 122.3092 | 0.43457 | 0.56543 | 1.4346 | 85.2586 | 3361.5075 | 1460.8018 | 1900.7057 | 48.208 | -62.1064
2016-10-26 02:00 | 2 | 4700 | 1240 | 1566.6667 | 3133.3333 | 86.74% | 1421.744 | 1856.5119 | 3278.256 | 1639.128 | 4700 | 122.8856 | 0.43369 | 0.56631 | 1.4337 | 85.7129 | 3363.9688 | 1458.9168 | 1905.052 | 48.5401 | -62.8514
2016-10-26 03:00 | 2 | 4700 | 1240 | 1566.6667 | 3133.3333 | 86.87% | 1423.3045 | 1853.3911 | 3276.6955 | 1638.3478 | 4700 | 122.4906 | 0.43437 | 0.56563 | 1.4344 | 85.3966 | 3362.0922 | 1460.3984 | 1901.6938 | 48.3027 | -62.2725
2016-10-26 04:00 | 2 | 4700 | 1240 | 1566.6667 | 3133.3333 | 87.27% | 1427.8139 | 1844.3722 | 3272.1861 | 1636.093 | 4700 | 130.8261 | 0.43635 | 0.56365 | 1.4363 | 91.0824 | 3363.2685 | 1467.5576 | 1895.7109 | 51.3387 | -60.5882
2016-10-26 05:00 | 2 | 4700 | 1240 | 1566.6667 | 3133.3333 | 88.1% | 1437.284 | 1825.432 | 3262.716 | 1631.358 | 4700 | 142.7022 | 0.44052 | 0.55948 | 1.4405 | 99.0631 | 3361.7791 | 1480.9231 | 1880.8561 | 55.4241 | -56.9953
2016-10-26 06:00 | 1.5 | 3750 | 1240 | 1500 | 3000 | 88.12% | 1353.9256 | 1719.1116 | 3073.0372 | 1536.5186 | 3750 | 71.5787 | 0.44058 | 0.55942 | 1.2203 | 58.6571 | 3131.6943 | 1379.7688 | 1751.9254 | 32.8138 | -16.0894
2016-10-26 07:00 | 1.4 | 3370 | 1240 | 1404.1667 | 2808.3333 | 87.98% | 1260.6657 | 1605.068 | 2865.7337 | 1432.8669 | 3370 | 57.3209 | 0.43991 | 0.56009 | 1.176 | 48.7438 | 2914.4775 | 1282.1086 | 1632.3689 | 27.3009 | -10.1004
2016-10-26 08:00 | 1.4 | 3370 | 1240 | 1404.1667 | 2808.3333 | 87.73% | 1257.5522 | 1609.4269 | 2866.9791 | 1433.4896 | 3370 | 55.6879 | 0.43863 | 0.56137 | 1.1755 | 47.3757 | 2914.3548 | 1278.3328 | 1636.022 | 26.5952 | -10.2896
2016-10-26 09:00 | 1.4 | 3370 | 1240 | 1404.1667 | 2808.3333 | 87.78% | 1258.1472 | 1608.5939 | 2866.7411 | 1433.3706 | 3370 | 56.4588 | 0.43888 | 0.56112 | 1.1756 | 48.0275 | 2914.7686 | 1279.2254 | 1635.5432 | 26.9493 | -10.2535
2016-10-26 10:00 | 1.3 | 3100 | 1240 | 1347.8261 | 2695.6522 | 87.65% | 1200.7315 | 1539.0491 | 2739.7806 | 1369.8903 | 3100 | 40.7555 | 0.43826 | 0.56174 | 1.1315 | 36.0197 | 2775.8003 | 1216.5174 | 1559.2828 | 20.2338 | -5.8019
2016-10-26 11:00 | 1.25 | 3040 | 1240 | 1351.1111 | 2702.2222 | 87.53% | 1199.2941 | 1540.8823 | 2740.1765 | 1370.0882 | 3040 | 36.3188 | 0.43767 | 0.56233 | 1.1094 | 32.7368 | 2772.9133 | 1213.6221 | 1559.2912 | 18.4089 | -4.1529
2016-10-26 12:00 | 1.25 | 3040 | 1240 | 1351.1111 | 2702.2222 | 87.48% | 1198.5926 | 1541.7592 | 2740.3518 | 1370.1759 | 3040 | 36.5265 | 0.43739 | 0.56261 | 1.1093 | 32.9262 | 2773.278 | 1212.9941 | 1560.2839 | 18.5247 | -4.1693
2016-10-26 13:00 | 1.25 | 3040 | 1240 | 1351.1111 | 2702.2222 | 87.43% | 1198.0028 | 1542.4965 | 2740.4993 | 1370.2496 | 3040 | 35.257 | 0.43715 | 0.56285 | 1.1093 | 31.7835 | 2772.2828 | 1211.8969 | 1560.3859 | 17.8894 | -4.1832
2016-10-26 14:00 | 1.25 | 3040 | 1240 | 1351.1111 | 2702.2222 | 87.3% | 1196.3709 | 1544.5363 | 2740.9073 | 1370.4536 | 3040 | 35.3696 | 0.43649 | 0.56351 | 1.1091 | 31.8898 | 2772.797 | 1210.2904 | 1562.5066 | 17.9703 | -4.2214
2016-10-26 15:00 | 1.25 | 3040 | 1240 | 1351.1111 | 2702.2222 | 87.56% | 1199.67 | 1540.4126 | 2740.0825 | 1370.0413 | 3040 | 36.3517 | 0.43782 | 0.56218 | 1.1095 | 32.7654 | 2772.8479 | 1214.0154 | 1558.8325 | 18.42 | -4.144
2016-10-26 16:00 | 1.25 | 3040 | 1240 | 1351.1111 | 2702.2222 | 87.23% | 1195.5026 | 1545.6218 | 2741.1244 | 1370.5622 | 3040 | 35.4464 | 0.43614 | 0.56386 | 1.109 | 31.9615 | 2773.0859 | 1209.4421 | 1563.6437 | 18.0219 | -4.2417
2016-10-26 17:00 | 1.25 | 3040 | 1240 | 1351.1111 | 2702.2222 | 87.34% | 1196.8653 | 1543.9184 | 2740.7837 | 1370.3918 | 3040 | 35.0139 | 0.43669 | 0.56331 | 1.1092 | 31.5676 | 2772.3512 | 1210.6504 | 1561.7008 | 17.7824 | -4.2098
2016-10-26 18:00 | 1.25 | 3040 | 1240 | 1351.1111 | 2702.2222 | 87.5% | 1198.877 | 1541.4037 | 2740.2807 | 1370.1404 | 3040 | 34.7655 | 0.4375 | 0.5625 | 1.1094 | 31.3379 | 2771.6186 | 1212.5874 | 1559.0312 | 17.6275 | -4.1627
2016-10-26 19:00 | 1.25 | 3040 | 1240 | 1351.1111 | 2702.2222 | 87.51% | 1199.0281 | 1541.2149 | 2740.243 | 1370.1215 | 3040 | 38.6256 | 0.43756 | 0.56244 | 1.1094 | 34.8169 | 2775.0599 | 1214.2627 | 1560.7973 | 19.5824 | -4.1591
2016-10-26 20:00 | 1.25 | 3040 | 1240 | 1351.1111 | 2702.2222 | 85.87% | 1178.7468 | 1566.5664 | 2745.3133 | 1372.6566 | 3040 | 43.7274 | 0.42937 | 0.57063 | 1.1073 | 39.4886 | 2784.8019 | 1195.702 | 1589.1 | 22.5335 | -4.6255
2016-10-26 21:00 | 1.3 | 3100 | 1240 | 1347.8261 | 2695.6522 | 86.02% | 1180.8946 | 1564.837 | 2745.7316 | 1372.8658 | 3100 | 52.2593 | 0.43008 | 0.56992 | 1.129 | 46.2871 | 2792.0188 | 1200.8019 | 1591.2168 | 26.3798 | -6.4615
2016-10-26 22:00 | 1.4 | 3370 | 1240 | 1404.1667 | 2808.3333 | 86.19% | 1238.7989 | 1635.6816 | 2874.4805 | 1437.2402 | 3370 | 69.6103 | 0.43096 | 0.56904 | 1.1724 | 59.3749 | 2933.8554 | 1264.3873 | 1669.468 | 33.7864 | -11.4028
2016-10-26 23:00 | 2 | 4700 | 1240 | 1566.6667 | 3133.3333 | 87.1% | 1425.9232 | 1848.1536 | 3274.0768 | 1637.0384 | 4700 | 147.1594 | 0.43552 | 0.56448 | 1.4355 | 102.513 | 3376.5898 | 1470.5696 | 1906.0202 | 57.8666 | -61.2965
2016-10-27 | 2 | 4700 | 1240 | 1566.6667 | 3133.3333 | 87.08% | 1425.6443 | 1848.7114 | 3274.3557 | 1637.1779 | 4700 | 120.2774 | 0.4354 | 0.5646 | 1.4354 | 83.7938 | 3358.1495 | 1462.1278 | 1896.0217 | 47.3102 | -61.4007
2016-10-27 01:00 | 2 | 4700 | 1240 | 1566.6667 | 3133.3333 | 86.91% | 1423.7511 | 1852.4977 | 3276.2489 | 1638.1244 | 4700 | 122.3092 | 0.43457 | 0.56543 | 1.4346 | 85.2586 | 3361.5075 | 1460.8018 | 1900.7057 | 48.208 | -62.1064
2016-10-27 02:00 | 2 | 4700 | 1240 | 1566.6667 | 3133.3333 | 86.74% | 1421.744 | 1856.5119 | 3278.256 | 1639.128 | 4700 | 122.8856 | 0.43369 | 0.56631 | 1.4337 | 85.7129 | 3363.9688 | 1458.9168 | 1905.052 | 48.5401 | -62.8514
2016-10-27 03:00 | 2 | 4700 | 1240 | 1566.6667 | 3133.3333 | 86.87% | 1423.3045 | 1853.3911 | 3276.6955 | 1638.3478 | 4700 | 122.4906 | 0.43437 | 0.56563 | 1.4344 | 85.3966 | 3362.0922 | 1460.3984 | 1901.6938 | 48.3027 | -62.2725
2016-10-27 04:00 | 2 | 4700 | 1240 | 1566.6667 | 3133.3333 | 87.27% | 1427.8139 | 1844.3722 | 3272.1861 | 1636.093 | 4700 | 130.8261 | 0.43635 | 0.56365 | 1.4363 | 91.0824 | 3363.2685 | 1467.5576 | 1895.7109 | 51.3387 | -60.5882
2016-10-27 05:00 | 2 | 4700 | 1240 | 1566.6667 | 3133.3333 | 88.1% | 1437.284 | 1825.432 | 3262.716 | 1631.358 | 4700 | 142.7022 | 0.44052 | 0.55948 | 1.4405 | 99.0631 | 3361.7791 | 1480.9231 | 1880.8561 | 55.4241 | -56.9953
2016-10-27 06:00 | 1.5 | 3750 | 1240 | 1500 | 3000 | 88.12% | 1353.9256 | 1719.1116 | 3073.0372 | 1536.5186 | 3750 | 71.5787 | 0.44058 | 0.55942 | 1.2203 | 58.6571 | 3131.6943 | 1379.7688 | 1751.9254 | 32.8138 | -16.0894
2016-10-27 07:00 | 1.5 | 3750 | 1240 | 1500 | 3000 | 87.98% | 1352.233 | 1721.6506 | 3073.8835 | 1536.9418 | 3750 | 71.6512 | 0.43991 | 0.56009 | 1.22 | 58.7326 | 3132.6161 | 1378.07 | 1754.5461 | 32.8955 | -16.2511
2016-10-27 08:00 | 1.5 | 3750 | 1240 | 1500 | 3000 | 87.73% | 1349.0135 | 1726.4798 | 3075.4933 | 1537.7466 | 3750 | 69.6099 | 0.43863 | 0.56137 | 1.2193 | 57.0893 | 3132.5826 | 1374.0547 | 1758.5279 | 32.048 | -16.5569
2016-10-27 09:00 | 1.4 | 3370 | 1240 | 1404.1667 | 2808.3333 | 87.78% | 1258.1472 | 1608.5939 | 2866.7411 | 1433.3706 | 3370 | 56.4588 | 0.43888 | 0.56112 | 1.1756 | 48.0275 | 2914.7686 | 1279.2254 | 1635.5432 | 26.9493 | -10.2535
2016-10-27 10:00 | 1.4 | 3370 | 1240 | 1404.1667 | 2808.3333 | 87.65% | 1256.6376 | 1610.7073 | 2867.3449 | 1433.6725 | 3370 | 54.3406 | 0.43826 | 0.56174 | 1.1753 | 46.2354 | 2913.5804 | 1276.9007 | 1636.6797 | 25.9724 | -10.3449
2016-10-27 11:00 | 1.3 | 3100 | 1240 | 1347.8261 | 2695.6522 | 87.53% | 1199.3078 | 1540.8999 | 2740.2077 | 1370.1038 | 3100 | 43.5826 | 0.43767 | 0.56233 | 1.1313 | 38.5243 | 2778.732 | 1216.1687 | 1562.5632 | 21.6634 | -5.8502
2016-10-27 12:00 | 1.25 | 3040 | 1240 | 1351.1111 | 2702.2222 | 87.48% | 1198.5926 | 1541.7592 | 2740.3518 | 1370.1759 | 3040 | 36.5265 | 0.43739 | 0.56261 | 1.1093 | 32.9262 | 2773.278 | 1212.9941 | 1560.2839 | 18.5247 | -4.1693
2016-10-27 13:00 | 1.25 | 3040 | 1240 | 1351.1111 | 2702.2222 | 87.43% | 1198.0028 | 1542.4965 | 2740.4993 | 1370.2496 | 3040 | 35.257 | 0.43715 | 0.56285 | 1.1093 | 31.7835 | 2772.2828 | 1211.8969 | 1560.3859 | 17.8894 | -4.1832
2016-10-27 14:00 | 1.25 | 3040 | 1240 | 1351.1111 | 2702.2222 | 87.3% | 1196.3709 | 1544.5363 | 2740.9073 | 1370.4536 | 3040 | 35.3696 | 0.43649 | 0.56351 | 1.1091 | 31.8898 | 2772.797 | 1210.2904 | 1562.5066 | 17.9703 | -4.2214
2016-10-27 15:00 | 1.25 | 3040 | 1240 | 1351.1111 | 2702.2222 | 87.56% | 1199.67 | 1540.4126 | 2740.0825 | 1370.0413 | 3040 | 36.3517 | 0.43782 | 0.56218 | 1.1095 | 32.7654 | 2772.8479 | 1214.0154 | 1558.8325 | 18.42 | -4.144
2016-10-27 16:00 | 1.25 | 3040 | 1240 | 1351.1111 | 2702.2222 | 87.23% | 1195.5026 | 1545.6218 | 2741.1244 | 1370.5622 | 3040 | 35.4464 | 0.43614 | 0.56386 | 1.109 | 31.9615 | 2773.0859 | 1209.4421 | 1563.6437 | 18.0219 | -4.2417
2016-10-27 17:00 | 1.25 | 3040 | 1240 | 1351.1111 | 2702.2222 | 87.34% | 1196.8653 | 1543.9184 | 2740.7837 | 1370.3918 | 3040 | 35.0139 | 0.43669 | 0.56331 | 1.1092 | 31.5676 | 2772.3512 | 1210.6504 | 1561.7008 | 17.7824 | -4.2098
2016-10-27 18:00 | 1.3 | 3100 | 1240 | 1347.8261 | 2695.6522 | 87.5% | 1198.8987 | 1541.4316 | 2740.3304 | 1370.1652 | 3100 | 41.7186 | 0.4375 | 0.5625 | 1.1313 | 36.8783 | 2777.2086 | 1215.033 | 1562.1756 | 20.744 | -5.864
2016-10-27 19:00 | 1.3 | 3100 | 1240 | 1347.8261 | 2695.6522 | 87.51% | 1199.0469 | 1541.2391 | 2740.2859 | 1370.143 | 3100 | 46.3507 | 0.43756 | 0.56244 | 1.1313 | 40.9723 | 2781.2583 | 1216.9748 | 1564.2834 | 23.0444 | -5.859
2016-10-27 20:00 | 1.3 | 3100 | 1240 | 1347.8261 | 2695.6522 | 85.87% | 1179.151 | 1567.1036 | 2746.2547 | 1373.1273 | 3100 | 52.4729 | 0.42937 | 0.57063 | 1.1288 | 46.4851 | 2792.7398 | 1199.1102 | 1593.6296 | 26.526 | -6.5181
2016-10-27 21:00 | 1.4 | 3370 | 1240 | 1404.1667 | 2808.3333 | 86.02% | 1236.639 | 1638.7055 | 2875.3444 | 1437.6722 | 3370 | 69.6791 | 0.43008 | 0.56992 | 1.172 | 59.4515 | 2934.7959 | 1262.2081 | 1672.5878 | 33.8824 | -11.5282
2016-10-27 22:00 | 1.5 | 3750 | 1240 | 1500 | 3000 | 86.19% | 1329.6094 | 1755.5858 | 3085.1953 | 1542.5976 | 3750 | 87.0129 | 0.43096 | 0.56904 | 1.2155 | 71.5871 | 3156.7824 | 1360.461 | 1796.3215 | 40.7356 | -18.3581
2016-10-27 23:00 | 1.5 | 3750 | 1240 | 1500 | 3000 | 87.1% | 1341.1488 | 1738.2767 | 3079.4256 | 1539.7128 | 3750 | 73.5797 | 0.43552 | 0.56448 | 1.2178 | 60.4222 | 3139.8478 | 1367.4639 | 1772.3839 | 34.1072 | -17.2957
2016-10-28 | 1.5 | 3750 | 1240 | 1500 | 3000 | 87.08% | 1340.8396 | 1738.7406 | 3079.5802 | 1539.7901 | 3750 | 60.1387 | 0.4354 | 0.5646 | 1.2177 | 49.3872 | 3128.9674 | 1362.3426 | 1766.6247 | 27.8842 | -17.3245
2016-10-28 01:00 | 1.5 | 3750 | 1240 | 1500 | 3000 | 86.91% | 1338.7413 | 1741.8881 | 3080.6294 | 1540.3147 | 3750 | 61.1546 | 0.43457 | 0.56543 | 1.2173 | 50.2386 | 3130.868 | 1360.5733 | 1770.2946 | 28.4065 | -17.5194
2016-10-28 02:00 | 2 | 4700 | 1240 | 1566.6667 | 3133.3333 | 86.74% | 1421.744 | 1856.5119 | 3278.256 | 1639.128 | 4700 | 122.8856 | 0.43369 | 0.56631 | 1.4337 | 85.7129 | 3363.9688 | 1458.9168 | 1905.052 | 48.5401 | -62.8514
2016-10-28 03:00 | 2 | 4700 | 1240 | 1566.6667 | 3133.3333 | 86.87% | 1423.3045 | 1853.3911 | 3276.6955 | 1638.3478 | 4700 | 122.4906 | 0.43437 | 0.56563 | 1.4344 | 85.3966 | 3362.0922 | 1460.3984 | 1901.6938 | 48.3027 | -62.2725
2016-10-28 04:00 | 2 | 4700 | 1240 | 1566.6667 | 3133.3333 | 87.27% | 1427.8139 | 1844.3722 | 3272.1861 | 1636.093 | 4700 | 130.8261 | 0.43635 | 0.56365 | 1.4363 | 91.0824 | 3363.2685 | 1467.5576 | 1895.7109 | 51.3387 | -60.5882
2016-10-28 05:00 | 1.5 | 3750 | 1240 | 1500 | 3000 | 88.1% | 1353.763 | 1719.3556 | 3073.1185 | 1536.5593 | 3750 | 71.3511 | 0.44052 | 0.55948 | 1.2203 | 58.4721 | 3131.5906 | 1379.521 | 1752.0697 | 32.7141 | -16.105
2016-10-28 06:00 | 1.5 | 3750 | 1240 | 1500 | 3000 | 88.12% | 1353.9256 | 1719.1116 | 3073.0372 | 1536.5186 | 3750 | 71.5787 | 0.44058 | 0.55942 | 1.2203 | 58.6571 | 3131.6943 | 1379.7688 | 1751.9254 | 32.8138 | -16.0894
2016-10-28 07:00 | 1.5 | 3750 | 1240 | 1500 | 3000 | 87.98% | 1352.233 | 1721.6506 | 3073.8835 | 1536.9418 | 3750 | 71.6512 | 0.43991 | 0.56009 | 1.22 | 58.7326 | 3132.6161 | 1378.07 | 1754.5461 | 32.8955 | -16.2511
2016-10-28 08:00 | 1.5 | 3750 | 1240 | 1500 | 3000 | 87.73% | 1349.0135 | 1726.4798 | 3075.4933 | 1537.7466 | 3750 | 69.6099 | 0.43863 | 0.56137 | 1.2193 | 57.0893 | 3132.5826 | 1374.0547 | 1758.5279 | 32.048 | -16.5569
2016-10-28 09:00 | 1.5 | 3750 | 1240 | 1500 | 3000 | 87.78% | 1349.6287 | 1725.5569 | 3075.1856 | 1537.5928 | 3750 | 70.5735 | 0.43888 | 0.56112 | 1.2194 | 57.8738 | 3133.0594 | 1375.0282 | 1758.0312 | 32.4743 | -16.4986
2016-10-28 10:00 | 1.4 | 3370 | 1240 | 1404.1667 | 2808.3333 | 87.65% | 1256.6376 | 1610.7073 | 2867.3449 | 1433.6725 | 3370 | 54.3406 | 0.43826 | 0.56174 | 1.1753 | 46.2354 | 2913.5804 | 1276.9007 | 1636.6797 | 25.9724 | -10.3449
2016-10-28 11:00 | 1.4 | 3370 | 1240 | 1404.1667 | 2808.3333 | 87.53% | 1255.2031 | 1612.7156 | 2867.9187 | 1433.9594 | 3370 | 58.1101 | 0.43767 | 0.56233 | 1.1751 | 49.4526 | 2917.3713 | 1276.8471 | 1640.5242 | 27.8086 | -10.4315
2016-10-28 12:00 | 1.4 | 3370 | 1240 | 1404.1667 | 2808.3333 | 87.48% | 1254.5099 | 1613.6861 | 2868.196 | 1434.098 | 3370 | 58.4424 | 0.43739 | 0.56261 | 1.175 | 49.7402 | 2917.9362 | 1276.2656 | 1641.6706 | 27.9845 | -10.4733
2016-10-28 13:00 | 1.4 | 3370 | 1240 | 1404.1667 | 2808.3333 | 87.43% | 1253.9271 | 1614.5021 | 2868.4292 | 1434.2146 | 3370 | 56.4113 | 0.43715 | 0.56285 | 1.1749 | 48.0153 | 2916.4445 | 1274.9169 | 1641.5276 | 27.0255 | -10.5083
2016-10-28 14:00 | 1.4 | 3370 | 1240 | 1404.1667 | 2808.3333 | 87.3% | 1252.3142 | 1616.7601 | 2869.0743 | 1434.5372 | 3370 | 56.5914 | 0.43649 | 0.56351 | 1.1746 | 48.1795 | 2917.2539 | 1273.3439 | 1643.9099 | 27.1498 | -10.6051
2016-10-28 15:00 | 1.4 | 3370 | 1240 | 1404.1667 | 2808.3333 | 87.56% | 1255.5745 | 1612.1957 | 2867.7702 | 1433.8851 | 3370 | 58.1628 | 0.43782 | 0.56218 | 1.1751 | 49.4948 | 2917.265 | 1277.2444 | 1640.0205 | 27.8249 | -10.4091
2016-10-28 16:00 | 1.4 | 3370 | 1240 | 1404.1667 | 2808.3333 | 87.23% | 1251.4559 | 1617.9618 | 2869.4176 | 1434.7088 | 3370 | 56.7142 | 0.43614 | 0.56386 | 1.1745 | 48.2899 | 2917.7075 | 1272.5168 | 1645.1907 | 27.2289 | -10.6564
2016-10-28 17:00 | 1.4 | 3370 | 1240 | 1404.1667 | 2808.3333 | 87.34% | 1252.8028 | 1616.0761 | 2868.8789 | 1434.4394 | 3370 | 56.0222 | 0.43669 | 0.56331 | 1.1747 | 47.6916 | 2916.5705 | 1273.6291 | 1642.9414 | 26.8653 | -10.5758
2016-10-28 18:00 | 1.4 | 3370 | 1240 | 1404.1667 | 2808.3333 | 87.5% | 1254.791 | 1613.2926 | 2868.0836 | 1434.0418 | 3370 | 55.6247 | 0.4375 | 0.5625 | 1.175 | 47.3402 | 2915.4238 | 1275.5024 | 1639.9214 | 26.6288 | -10.4563
2016-10-28 19:00 | 1.4 | 3370 | 1240 | 1404.1667 | 2808.3333 | 87.51% | 1254.9402 | 1613.0837 | 2868.0239 | 1434.012 | 3370 | 61.801 | 0.43756 | 0.56244 | 1.175 | 52.5954 | 2920.6193 | 1277.954 | 1642.6653 | 29.5816 | -10.4473
2016-10-28 20:00 | 1.4 | 3370 | 1240 | 1404.1667 | 2808.3333 | 85.87% | 1234.88 | 1641.168 | 2876.048 | 1438.024 | 3370 | 69.9639 | 0.42937 | 0.57063 | 1.1717 | 59.709 | 2935.757 | 1260.5171 | 1675.2399 | 34.0719 | -11.6298
2016-10-28 21:00 | 1.4 | 3370 | 1240 | 1404.1667 | 2808.3333 | 86.02% | 1236.639 | 1638.7055 | 2875.3444 | 1437.6722 | 3370 | 69.6791 | 0.43008 | 0.56992 | 1.172 | 59.4515 | 2934.7959 | 1262.2081 | 1672.5878 | 33.8824 | -11.5282
2016-10-28 22:00 | 1.5 | 3750 | 1240 | 1500 | 3000 | 86.19% | 1329.6094 | 1755.5858 | 3085.1953 | 1542.5976 | 3750 | 87.0129 | 0.43096 | 0.56904 | 1.2155 | 71.5871 | 3156.7824 | 1360.461 | 1796.3215 | 40.7356 | -18.3581
2016-10-28 23:00 | 1.5 | 3750 | 1240 | 1500 | 3000 | 87.1% | 1341.1488 | 1738.2767 | 3079.4256 | 1539.7128 | 3750 | 73.5797 | 0.43552 | 0.56448 | 1.2178 | 60.4222 | 3139.8478 | 1367.4639 | 1772.3839 | 34.1072 | -17.2957
2016-10-29 | 1.5 | 3750 | 1240 | 1500 | 3000 | 87.08% | 1340.8396 | 1738.7406 | 3079.5802 | 1539.7901 | 3750 | 60.1387 | 0.4354 | 0.5646 | 1.2177 | 49.3872 | 3128.9674 | 1362.3426 | 1766.6247 | 27.8842 | -17.3245
2016-10-29 01:00 | 1.5 | 3750 | 1240 | 1500 | 3000 | 86.91% | 1338.7413 | 1741.8881 | 3080.6294 | 1540.3147 | 3750 | 61.1546 | 0.43457 | 0.56543 | 1.2173 | 50.2386 | 3130.868 | 1360.5733 | 1770.2946 | 28.4065 | -17.5194
2016-10-29 02:00 | 1.5 | 3750 | 1240 | 1500 | 3000 | 86.74% | 1336.5177 | 1745.2234 | 3081.7411 | 1540.8706 | 3750 | 61.4428 | 0.43369 | 0.56631 | 1.2168 | 50.4935 | 3132.2347 | 1358.4162 | 1773.8185 | 28.595 | -17.7251
2016-10-29 03:00 | 1.5 | 3750 | 1240 | 1500 | 3000 | 86.87% | 1338.2463 | 1742.6305 | 3080.8768 | 1540.4384 | 3750 | 61.2453 | 0.43437 | 0.56563 | 1.2172 | 50.3171 | 3131.1939 | 1360.1027 | 1771.0913 | 28.4608 | -17.5653
2016-10-29 04:00 | 1.5 | 3750 | 1240 | 1500 | 3000 | 87.27% | 1343.2457 | 1735.1315 | 3078.3772 | 1539.1886 | 3750 | 65.413 | 0.43635 | 0.56365 | 1.2182 | 53.6976 | 3132.0748 | 1366.6765 | 1765.3982 | 30.2667 | -17.0999
2016-10-29 05:00 | 1.5 | 3750 | 1240 | 1500 | 3000 | 88.1% | 1353.763 | 1719.3556 | 3073.1185 | 1536.5593 | 3750 | 71.3511 | 0.44052 | 0.55948 | 1.2203 | 58.4721 | 3131.5906 | 1379.521 | 1752.0697 | 32.7141 | -16.105
2016-10-29 06:00 | 1.5 | 3750 | 1240 | 1500 | 3000 | 88.12% | 1353.9256 | 1719.1116 | 3073.0372 | 1536.5186 | 3750 | 71.5787 | 0.44058 | 0.55942 | 1.2203 | 58.6571 | 3131.6943 | 1379.7688 | 1751.9254 | 32.8138 | -16.0894
2016-10-29 07:00 | 1.4 | 3370 | 1240 | 1404.1667 | 2808.3333 | 87.98% | 1260.6657 | 1605.068 | 2865.7337 | 1432.8669 | 3370 | 57.3209 | 0.43991 | 0.56009 | 1.176 | 48.7438 | 2914.4775 | 1282.1086 | 1632.3689 | 27.3009 | -10.1004
2016-10-29 08:00 | 1.4 | 3370 | 1240 | 1404.1667 | 2808.3333 | 87.73% | 1257.5522 | 1609.4269 | 2866.9791 | 1433.4896 | 3370 | 55.6879 | 0.43863 | 0.56137 | 1.1755 | 47.3757 | 2914.3548 | 1278.3328 | 1636.022 | 26.5952 | -10.2896
2016-10-29 09:00 | 1.4 | 3370 | 1240 | 1404.1667 | 2808.3333 | 87.78% | 1258.1472 | 1608.5939 | 2866.7411 | 1433.3706 | 3370 | 56.4588 | 0.43888 | 0.56112 | 1.1756 | 48.0275 | 2914.7686 | 1279.2254 | 1635.5432 | 26.9493 | -10.2535
2016-10-29 10:00 | 1.4 | 3370 | 1240 | 1404.1667 | 2808.3333 | 87.65% | 1256.6376 | 1610.7073 | 2867.3449 | 1433.6725 | 3370 | 54.3406 | 0.43826 | 0.56174 | 1.1753 | 46.2354 | 2913.5804 | 1276.9007 | 1636.6797 | 25.9724 | -10.3449
2016-10-29 11:00 | 1.3 | 3100 | 1240 | 1347.8261 | 2695.6522 | 87.53% | 1199.3078 | 1540.8999 | 2740.2077 | 1370.1038 | 3100 | 43.5826 | 0.43767 | 0.56233 | 1.1313 | 38.5243 | 2778.732 | 1216.1687 | 1562.5632 | 21.6634 | -5.8502
2016-10-29 12:00 | 1.3 | 3100 | 1240 | 1347.8261 | 2695.6522 | 87.48% | 1198.6198 | 1541.7942 | 2740.4141 | 1370.207 | 3100 | 43.8318 | 0.43739 | 0.56261 | 1.1312 | 38.7475 | 2779.1616 | 1215.5675 | 1563.5941 | 21.7999 | -5.8735
2016-10-29 13:00 | 1.3 | 3100 | 1240 | 1347.8261 | 2695.6522 | 87.43% | 1198.0414 | 1542.5462 | 2740.5876 | 1370.2938 | 3100 | 42.3084 | 0.43715 | 0.56285 | 1.1311 | 37.4032 | 2777.9908 | 1214.3922 | 1563.5986 | 21.0525 | -5.893
2016-10-29 14:00 | 1.3 | 3100 | 1240 | 1347.8261 | 2695.6522 | 87.3% | 1196.441 | 1544.6268 | 2741.0677 | 1370.5339 | 3100 | 42.4436 | 0.43649 | 0.56351 | 1.1309 | 37.5293 | 2778.597 | 1212.822 | 1565.775 | 21.1482 | -5.947
2016-10-29 15:00 | 1.3 | 3100 | 1240 | 1347.8261 | 2695.6522 | 87.56% | 1199.6763 | 1540.4208 | 2740.0971 | 1370.0485 | 3100 | 43.6221 | 0.43782 | 0.56218 | 1.1313 | 38.5576 | 2778.6547 | 1216.5577 | 1562.097 | 21.6762 | -5.8377
2016-10-29 16:00 | 1.3 | 3100 | 1240 | 1347.8261 | 2695.6522 | 87.23% | 1195.5893 | 1545.7339 | 2741.3232 | 1370.6616 | 3100 | 42.5357 | 0.43614 | 0.56386 | 1.1308 | 37.6142 | 2778.9374 | 1211.9942 | 1566.9432 | 21.2093 | -5.9756
2016-10-29 17:00 | 1.3 | 3100 | 1240 | 1347.8261 | 2695.6522 | 87.34% | 1196.9258 | 1543.9965 | 2740.9223 | 1370.4611 | 3100 | 42.0166 | 0.43669 | 0.56331 | 1.131 | 37.1498 | 2778.072 | 1213.1486 | 1564.9234 | 20.9269 | -5.9307
2016-10-29 18:00 | 1.3 | 3100 | 1240 | 1347.8261 | 2695.6522 | 87.5% | 1198.8987 | 1541.4316 | 2740.3304 | 1370.1652 | 3100 | 41.7186 | 0.4375 | 0.5625 | 1.1313 | 36.8783 | 2777.2086 | 1215.033 | 1562.1756 | 20.744 | -5.864
2016-10-29 19:00 | 1.4 | 3370 | 1240 | 1404.1667 | 2808.3333 | 87.51% | 1254.9402 | 1613.0837 | 2868.0239 | 1434.012 | 3370 | 61.801 | 0.43756 | 0.56244 | 1.175 | 52.5954 | 2920.6193 | 1277.954 | 1642.6653 | 29.5816 | -10.4473
2016-10-29 20:00 | 1.5 | 3750 | 1240 | 1500 | 3000 | 85.87% | 1325.552 | 1761.672 | 3087.224 | 1543.612 | 3750 | 87.4548 | 0.42937 | 0.57063 | 1.2147 | 71.998 | 3159.222 | 1356.4656 | 1802.7564 | 41.0845 | -18.7256
2016-10-29 21:00 | 2 | 4700 | 1240 | 1566.6667 | 3133.3333 | 86.02% | 1413.4792 | 1873.0415 | 3286.5208 | 1643.2604 | 4700 | 174.1978 | 0.43008 | 0.56992 | 1.4301 | 121.8095 | 3408.3303 | 1465.8675 | 1942.4628 | 69.4212 | -65.8834
2016-10-29 22:00 | 2 | 4700 | 1240 | 1566.6667 | 3133.3333 | 86.19% | 1415.5019 | 1868.9962 | 3284.4981 | 1642.2491 | 4700 | 174.0258 | 0.43096 | 0.56904 | 1.431 | 121.6143 | 3406.1124 | 1467.9133 | 1938.1991 | 69.2029 | -65.1466
2016-10-29 23:00 | 2 | 4700 | 1240 | 1566.6667 | 3133.3333 | 87.1% | 1425.9232 | 1848.1536 | 3274.0768 | 1637.0384 | 4700 | 147.1594 | 0.43552 | 0.56448 | 1.4355 | 102.513 | 3376.5898 | 1470.5696 | 1906.0202 | 57.8666 | -61.2965
2016-10-30 | 2 | 4700 | 1240 | 1566.6667 | 3133.3333 | 87.08% | 1425.6443 | 1848.7114 | 3274.3557 | 1637.1779 | 4700 | 120.2774 | 0.4354 | 0.5646 | 1.4354 | 83.7938 | 3358.1495 | 1462.1278 | 1896.0217 | 47.3102 | -61.4007
2016-10-30 01:00 | 2 | 4700 | 1240 | 1566.6667 | 3133.3333 | 86.91% | 1423.7511 | 1852.4977 | 3276.2489 | 1638.1244 | 4700 | 122.3092 | 0.43457 | 0.56543 | 1.4346 | 85.2586 | 3361.5075 | 1460.8018 | 1900.7057 | 48.208 | -62.1064
2016-10-30 02:00 | 2 | 4700 | 1240 | 1566.6667 | 3133.3333 | 86.74% | 1421.744 | 1856.5119 | 3278.256 | 1639.128 | 4700 | 122.8856 | 0.43369 | 0.56631 | 1.4337 | 85.7129 | 3363.9688 | 1458.9168 | 1905.052 | 48.5401 | -62.8514
2016-10-30 03:00 | 2 | 4700 | 1240 | 1566.6667 | 3133.3333 | 86.87% | 1423.3045 | 1853.3911 | 3276.6955 | 1638.3478 | 4700 | 122.4906 | 0.43437 | 0.56563 | 1.4344 | 85.3966 | 3362.0922 | 1460.3984 | 1901.6938 | 48.3027 | -62.2725
2016-10-30 04:00 | 2 | 4700 | 1240 | 1566.6667 | 3133.3333 | 87.27% | 1427.8139 | 1844.3722 | 3272.1861 | 1636.093 | 4700 | 130.8261 | 0.43635 | 0.56365 | 1.4363 | 91.0824 | 3363.2685 | 1467.5576 | 1895.7109 | 51.3387 | -60.5882
2016-10-30 05:00 | 2 | 4700 | 1240 | 1566.6667 | 3133.3333 | 88.1% | 1437.284 | 1825.432 | 3262.716 | 1631.358 | 4700 | 142.7022 | 0.44052 | 0.55948 | 1.4405 | 99.0631 | 3361.7791 | 1480.9231 | 1880.8561 | 55.4241 | -56.9953
2016-10-30 06:00 | 2 | 4700 | 1240 | 1566.6667 | 3133.3333 | 88.12% | 1437.4303 | 1825.1395 | 3262.5697 | 1631.2849 | 4700 | 143.1574 | 0.44058 | 0.55942 | 1.4406 | 99.3747 | 3361.9444 | 1481.213 | 1880.7314 | 55.592 | -56.9393
2016-10-30 07:00 | 1.5 | 3750 | 1240 | 1500 | 3000 | 87.98% | 1352.233 | 1721.6506 | 3073.8835 | 1536.9418 | 3750 | 71.6512 | 0.43991 | 0.56009 | 1.22 | 58.7326 | 3132.6161 | 1378.07 | 1754.5461 | 32.8955 | -16.2511
2016-10-30 08:00 | 1.5 | 3750 | 1240 | 1500 | 3000 | 87.73% | 1349.0135 | 1726.4798 | 3075.4933 | 1537.7466 | 3750 | 69.6099 | 0.43863 | 0.56137 | 1.2193 | 57.0893 | 3132.5826 | 1374.0547 | 1758.5279 | 32.048 | -16.5569
2016-10-30 09:00 | 1.4 | 3370 | 1240 | 1404.1667 | 2808.3333 | 87.78% | 1258.1472 | 1608.5939 | 2866.7411 | 1433.3706 | 3370 | 56.4588 | 0.43888 | 0.56112 | 1.1756 | 48.0275 | 2914.7686 | 1279.2254 | 1635.5432 | 26.9493 | -10.2535
2016-10-30 10:00 | 1.4 | 3370 | 1240 | 1404.1667 | 2808.3333 | 87.65% | 1256.6376 | 1610.7073 | 2867.3449 | 1433.6725 | 3370 | 54.3406 | 0.43826 | 0.56174 | 1.1753 | 46.2354 | 2913.5804 | 1276.9007 | 1636.6797 | 25.9724 | -10.3449
2016-10-30 11:00 | 1.3 | 3100 | 1240 | 1347.8261 | 2695.6522 | 87.53% | 1199.3078 | 1540.8999 | 2740.2077 | 1370.1038 | 3100 | 43.5826 | 0.43767 | 0.56233 | 1.1313 | 38.5243 | 2778.732 | 1216.1687 | 1562.5632 | 21.6634 | -5.8502
2016-10-30 12:00 | 1.25 | 3040 | 1240 | 1351.1111 | 2702.2222 | 87.48% | 1198.5926 | 1541.7592 | 2740.3518 | 1370.1759 | 3040 | 36.5265 | 0.43739 | 0.56261 | 1.1093 | 32.9262 | 2773.278 | 1212.9941 | 1560.2839 | 18.5247 | -4.1693
2016-10-30 13:00 | 1.25 | 3040 | 1240 | 1351.1111 | 2702.2222 | 87.43% | 1198.0028 | 1542.4965 | 2740.4993 | 1370.2496 | 3040 | 35.257 | 0.43715 | 0.56285 | 1.1093 | 31.7835 | 2772.2828 | 1211.8969 | 1560.3859 | 17.8894 | -4.1832
2016-10-30 14:00 | 1.25 | 3040 | 1240 | 1351.1111 | 2702.2222 | 87.3% | 1196.3709 | 1544.5363 | 2740.9073 | 1370.4536 | 3040 | 35.3696 | 0.43649 | 0.56351 | 1.1091 | 31.8898 | 2772.797 | 1210.2904 | 1562.5066 | 17.9703 | -4.2214
2016-10-30 15:00 | 1.25 | 3040 | 1240 | 1351.1111 | 2702.2222 | 87.56% | 1199.67 | 1540.4126 | 2740.0825 | 1370.0413 | 3040 | 36.3517 | 0.43782 | 0.56218 | 1.1095 | 32.7654 | 2772.8479 | 1214.0154 | 1558.8325 | 18.42 | -4.144
2016-10-30 16:00 | 1.25 | 3040 | 1240 | 1351.1111 | 2702.2222 | 87.23% | 1195.5026 | 1545.6218 | 2741.1244 | 1370.5622 | 3040 | 35.4464 | 0.43614 | 0.56386 | 1.109 | 31.9615 | 2773.0859 | 1209.4421 | 1563.6437 | 18.0219 | -4.2417
2016-10-30 17:00 | 1.25 | 3040 | 1240 | 1351.1111 | 2702.2222 | 87.34% | 1196.8653 | 1543.9184 | 2740.7837 | 1370.3918 | 3040 | 35.0139 | 0.43669 | 0.56331 | 1.1092 | 31.5676 | 2772.3512 | 1210.6504 | 1561.7008 | 17.7824 | -4.2098
2016-10-30 18:00 | 1.25 | 3040 | 1240 | 1351.1111 | 2702.2222 | 87.5% | 1198.877 | 1541.4037 | 2740.2807 | 1370.1404 | 3040 | 34.7655 | 0.4375 | 0.5625 | 1.1094 | 31.3379 | 2771.6186 | 1212.5874 | 1559.0312 | 17.6275 | -4.1627
2016-10-30 19:00 | 1.25 | 3040 | 1240 | 1351.1111 | 2702.2222 | 87.51% | 1199.0281 | 1541.2149 | 2740.243 | 1370.1215 | 3040 | 38.6256 | 0.43756 | 0.56244 | 1.1094 | 34.8169 | 2775.0599 | 1214.2627 | 1560.7973 | 19.5824 | -4.1591
2016-10-30 20:00 | 1.3 | 3100 | 1240 | 1347.8261 | 2695.6522 | 85.87% | 1179.151 | 1567.1036 | 2746.2547 | 1373.1273 | 3100 | 52.4729 | 0.42937 | 0.57063 | 1.1288 | 46.4851 | 2792.7398 | 1199.1102 | 1593.6296 | 26.526 | -6.5181
2016-10-30 21:00 | 1.4 | 3370 | 1240 | 1404.1667 | 2808.3333 | 86.02% | 1236.639 | 1638.7055 | 2875.3444 | 1437.6722 | 3370 | 69.6791 | 0.43008 | 0.56992 | 1.172 | 59.4515 | 2934.7959 | 1262.2081 | 1672.5878 | 33.8824 | -11.5282
2016-10-30 22:00 | 1.5 | 3750 | 1240 | 1500 | 3000 | 86.19% | 1329.6094 | 1755.5858 | 3085.1953 | 1542.5976 | 3750 | 87.0129 | 0.43096 | 0.56904 | 1.2155 | 71.5871 | 3156.7824 | 1360.461 | 1796.3215 | 40.7356 | -18.3581
2016-10-30 23:00 | 1.5 | 3750 | 1240 | 1500 | 3000 | 95.29% | 1442.8949 | 1585.6576 | 3028.5525 | 1514.2763 | 3750 | 73.5797 | 0.47643 | 0.52357 | 1.2382 | 59.424 | 3087.9765 | 1471.2063 | 1616.7702 | 31.1126 | -6.8017
2016-10-31 | 2 | 4700 | 1240 | 1566.6667 | 3133.3333 | 94.96% | 1513.1741 | 1673.6518 | 3186.8259 | 1593.413 | 4700 | 192.9641 | 0.47482 | 0.52518 | 1.4748 | 130.8389 | 3317.6648 | 1575.2992 | 1742.3656 | 68.7138 | -25.3994
2016-10-31 01:00 | 2 | 4700 | 1240 | 1566.6667 | 3133.3333 | 94.7% | 1510.2634 | 1679.4733 | 3189.7366 | 1594.8683 | 4700 | 192.3912 | 0.47348 | 0.52652 | 1.4735 | 130.5696 | 3320.3063 | 1572.0849 | 1748.2213 | 68.7481 | -26.7056
2016-10-31 02:00 | 2 | 4700 | 1240 | 1566.6667 | 3133.3333 | 94.57% | 1508.9348 | 1682.1305 | 3191.0652 | 1595.5326 | 4700 | 187.9245 | 0.47286 | 0.52714 | 1.4729 | 127.5914 | 3318.6566 | 1569.2679 | 1749.3887 | 67.2582 | -27.2992
2016-10-31 03:00 | 2 | 4700 | 1240 | 1566.6667 | 3133.3333 | 95.17% | 1515.3545 | 1669.2911 | 3184.6455 | 1592.3228 | 4700 | 183.7118 | 0.47583 | 0.52417 | 1.4758 | 124.4802 | 3309.1257 | 1574.586 | 1734.5397 | 65.2486 | -24.416
2016-10-31 04:00 | 2 | 4700 | 1240 | 1566.6667 | 3133.3333 | 95.38% | 1517.705 | 1664.5899 | 3182.295 | 1591.1475 | 4700 | 196.7273 | 0.47692 | 0.52308 | 1.4769 | 133.2009 | 3315.4959 | 1581.2314 | 1734.2645 | 69.6745 | -23.3509
2016-10-31 05:00 | 2 | 4700 | 1240 | 1566.6667 | 3133.3333 | 95.63% | 1520.3701 | 1659.2599 | 3179.6299 | 1589.815 | 4700 | 187.038 | 0.47816 | 0.52184 | 1.4782 | 126.5344 | 3306.1643 | 1580.8737 | 1725.2906 | 66.0308 | -22.1372
2016-10-31 06:00 | 2 | 4700 | 1240 | 1566.6667 | 3133.3333 | 95.76% | 1521.7899 | 1656.4202 | 3178.2101 | 1589.1051 | 4700 | 189.1349 | 0.47882 | 0.52118 | 1.4788 | 127.8958 | 3306.1059 | 1583.0289 | 1723.077 | 66.6568 | -21.4879
2016-10-31 07:00 | 2 | 4700 | 1240 | 1566.6667 | 3133.3333 | 95.81% | 1522.3243 | 1655.3514 | 3177.6757 | 1588.8378 | 4700 | 188.6753 | 0.47907 | 0.52093 | 1.4791 | 127.5636 | 3305.2393 | 1583.436 | 1721.8033 | 66.4519 | -21.243
2016-10-31 08:00 | 1.5 | 3750 | 1240 | 1500 | 3000 | 95.59% | 1446.5542 | 1580.1687 | 3026.7229 | 1513.3614 | 3750 | 99.1653 | 0.47793 | 0.52207 | 1.239 | 80.0389 | 3106.7618 | 1484.807 | 1621.9548 | 41.7861 | -6.3858
2016-10-31 09:00 | 1.5 | 3750 | 1240 | 1500 | 3000 | 96.05% | 1452.2436 | 1571.6345 | 3023.8782 | 1511.9391 | 3750 | 94.8025 | 0.48026 | 0.51974 | 1.2401 | 76.4457 | 3100.3238 | 1488.9573 | 1611.3665 | 39.732 | -5.7339
2016-10-31 10:00 | 1.4 | 3370 | 1240 | 1404.1667 | 2808.3333 | 95.72% | 1353.712 | 1474.8032 | 2828.5152 | 1414.2576 | 3370 | 86.3887 | 0.47859 | 0.52141 | 1.1914 | 72.508 | 2901.0231 | 1388.4139 | 1512.6092 | 37.806 | -3.8636
2016-10-31 11:00 | 1.3 | 3100 | 1240 | 1347.8261 | 2695.6522 | 95.58% | 1295.7422 | 1415.5352 | 2711.2774 | 1355.6387 | 3100 | 54.0137 | 0.47791 | 0.52209 | 1.1434 | 47.2407 | 2758.5181 | 1318.3189 | 1440.1992 | 24.664 | -2.2402
2016-10-31 12:00 | 1.25 | 3040 | 1240 | 1351.1111 | 2702.2222 | 95.58% | 1297.7787 | 1417.7766 | 2715.5553 | 1357.7777 | 3040 | 47.8225 | 0.47791 | 0.52209 | 1.1195 | 42.7186 | 2758.274 | 1318.1942 | 1440.0797 | 22.3032 | -1.593
2016-10-31 13:00 | 1.25 | 3040 | 1240 | 1351.1111 | 2702.2222 | 95.93% | 1302.0515 | 1412.4356 | 2714.4871 | 1357.2436 | 3040 | 48.3676 | 0.47967 | 0.52033 | 1.1199 | 43.1886 | 2757.6757 | 1322.7676 | 1434.9081 | 22.4724 | -1.4708
2016-10-31 14:00 | 1.13 | 2640 | 1240 | 1240 | 2478.8 | 95.97% | 1192.4579 | 1292.5226 | 2484.9805 | 1242.4902 | 2640 | 25.4032 | 0.47987 | 0.52013 | 1.0624 | 23.9115 | 2508.892 | 1203.9322 | 1304.9598 | 12.4372 | -1.5107
2016-10-31 15:00 | 1.13 | 2640 | 1240 | 1240 | 2478.8 | 96.18% | 1194.8235 | 1289.8494 | 2484.6729 | 1242.3365 | 2640 | 23.4762 | 0.48088 | 0.51912 | 1.0625 | 22.095 | 2506.7679 | 1205.4485 | 1301.3195 | 11.47 | -1.4921
2016-10-31 16:00 | 1.13 | 2640 | 1240 | 1240 | 2478.8 | 95.35% | 1185.1374 | 1300.7947 | 2485.9321 | 1242.9661 | 2640 | 24.8388 | 0.47674 | 0.52326 | 1.062 | 23.3892 | 2509.3214 | 1196.2879 | 1313.0335 | 12.2387 | -1.5676
2016-10-31 17:00 | 1.13 | 2640 | 1240 | 1240 | 2478.8 | 95.33% | 1184.9308 | 1301.0282 | 2485.959 | 1242.9795 | 2640 | 23.7553 | 0.47665 | 0.52335 | 1.062 | 22.3692 | 2508.3282 | 1195.5931 | 1312.7351 | 11.707 | -1.5692
2016-10-31 18:00 | 1.13 | 2640 | 1240 | 1240 | 2478.8 | 95.47% | 1186.5525 | 1299.1957 | 2485.7482 | 1242.8741 | 2640 | 22.4127 | 0.47734 | 0.52266 | 1.0621 | 21.1031 | 2506.8513 | 1196.6259 | 1310.2254 | 11.0297 | -1.5567
2016-10-31 19:00 | 1.13 | 2640 | 1240 | 1240 | 2478.8 | 95.75% | 1189.8599 | 1295.4583 | 2485.3182 | 1242.6591 | 2640 | 22.4748 | 0.47876 | 0.52124 | 1.0622 | 21.1579 | 2506.4761 | 1199.9894 | 1306.4868 | 11.0284 | -1.531
2016-10-31 20:00 | 1.13 | 2640 | 1240 | 1240 | 2478.8 | 95.07% | 1181.8699 | 1304.487 | 2486.3569 | 1243.1785 | 2640 | 23.5777 | 0.47534 | 0.52466 | 1.0618 | 22.2055 | 2508.5624 | 1192.4251 | 1316.1373 | 11.6503 | -1.5928
2016-10-31 21:00 | 1.25 | 3040 | 1240 | 1351.1111 | 2702.2222 | 95.29% | 1294.2075 | 1422.2406 | 2716.4481 | 1358.2241 | 3040 | 50.4182 | 0.47643 | 0.52357 | 1.1191 | 45.0522 | 2761.5003 | 1315.6719 | 1445.8284 | 23.5878 | -1.6944
2016-10-31 22:00 | 1.25 | 3040 | 1240 | 1351.1111 | 2702.2222 | 95.3% | 1294.4276 | 1421.9655 | 2716.3931 | 1358.1965 | 3040 | 46.6943 | 0.47652 | 0.52348 | 1.1191 | 41.7237 | 2758.1168 | 1314.31 | 1443.8068 | 21.8413 | -1.6882
2016-10-31 23:00 | 1.3 | 3100 | 1240 | 1347.8261 | 2695.6522 | 95.29% | 1292.2364 | 1420.0927 | 2712.3291 | 1356.1645 | 3100 | 63.9045 | 0.47643 | 0.52357 | 1.1429 | 55.9129 | 2768.242 | 1318.875 | 1449.367 | 29.2743 | -2.3836
2016-11-01 | 1.5 | 3750 | 1240 | 1500 | 3000 | 94.96% | 1438.9573 | 1591.5641 | 3030.5214 | 1515.2607 | 3750 | 96.482 | 0.47482 | 0.52518 | 1.2374 | 77.9709 | 3108.4922 | 1475.9796 | 1632.5127 | 40.9486 | -7.2461
2016-11-01 01:00 | 1.5 | 3750 | 1240 | 1500 | 3000 | 94.96% | 1438.9573 | 1591.5641 | 3030.5214 | 1515.2607 | 3750 | 96.1956 | 0.47482 | 0.52518 | 1.2374 | 77.7394 | 3108.2608 | 1475.8697 | 1632.3911 | 40.8271 | -7.2461
2016-11-01 02:00 | 1.5 | 3750 | 1240 | 1500 | 3000 | 94.7% | 1435.6595 | 1596.5108 | 3032.1703 | 1516.0851 | 3750 | 93.9623 | 0.47348 | 0.52652 | 1.2367 | 75.9759 | 3108.1462 | 1471.6322 | 1636.5139 | 40.0031 | -7.6159
2016-11-01 03:00 | 1.5 | 3750 | 1240 | 1500 | 3000 | 94.57% | 1434.155 | 1598.7675 | 3032.9225 | 1516.4612 | 3750 | 91.8559 | 0.47286 | 0.52714 | 1.2364 | 74.2911 | 3107.2136 | 1469.2845 | 1637.9291 | 39.1617 | -7.7839
2016-11-01 04:00 | 1.5 | 3750 | 1240 | 1500 | 3000 | 95.17% | 1441.4292 | 1587.8562 | 3029.2854 | 1514.6427 | 3750 | 98.3637 | 0.47583 | 0.52417 | 1.2379 | 79.4591 | 3108.7445 | 1479.2384 | 1629.5061 | 41.65 | -6.9675
2016-11-01 05:00 | 1.5 | 3750 | 1240 | 1500 | 3000 | 95.38% | 1444.0956 | 1583.8565 | 3027.9522 | 1513.9761 | 3750 | 93.519 | 0.47692 | 0.52308 | 1.2385 | 75.5123 | 3103.4645 | 1480.1091 | 1623.3554 | 39.4989 | -6.6655
2016-11-01 06:00 | 1.5 | 3750 | 1240 | 1500 | 3000 | 95.63% | 1447.1207 | 1579.319 | 3026.4397 | 1513.2198 | 3750 | 94.5674 | 0.47816 | 0.52184 | 1.2391 | 76.3207 | 3102.7604 | 1483.6142 | 1619.1462 | 39.8272 | -6.3212
2016-11-01 07:00 | 1.4 | 3370 | 1240 | 1404.1667 | 2808.3333 | 95.76% | 1354.2466 | 1474.0547 | 2828.3013 | 1414.1507 | 3370 | 75.4701 | 0.47882 | 0.52118 | 1.1915 | 63.339 | 2891.6403 | 1384.5746 | 1507.0657 | 33.011 | -3.8244
2016-11-01 08:00 | 1.4 | 3370 | 1240 | 1404.1667 | 2808.3333 | 95.81% | 1354.837 | 1473.2283 | 2828.0652 | 1414.0326 | 3370 | 79.3323 | 0.47907 | 0.52093 | 1.1916 | 66.5747 | 2894.6399 | 1386.7308 | 1507.9091 | 34.6809 | -3.7812
2016-11-01 09:00 | 1.4 | 3370 | 1240 | 1404.1667 | 2808.3333 | 95.59% | 1352.1281 | 1477.0206 | 2829.1488 | 1414.5744 | 3370 | 75.842 | 0.47793 | 0.52207 | 1.1912 | 63.6701 | 2892.8189 | 1382.5578 | 1510.2611 | 33.2404 | -3.9793
2016-11-01 10:00 | 1.3 | 3100 | 1240 | 1347.8261 | 2695.6522 | 96.05% | 1301.3119 | 1408.2945 | 2709.6064 | 1354.8032 | 3100 | 64.7915 | 0.48026 | 0.51974 | 1.1441 | 56.6321 | 2766.2385 | 1328.51 | 1437.7286 | 29.4341 | -2.0105
2016-11-01 11:00 | 1.3 | 3100 | 1240 | 1347.8261 | 2695.6522 | 95.72% | 1297.369 | 1413.4202 | 2710.7893 | 1355.3946 | 3100 | 54.0137 | 0.47859 | 0.52141 | 1.1436 | 47.2322 | 2758.0215 | 1319.9741 | 1438.0474 | 24.6271 | -2.1734
2016-11-01 12:00 | 1.3 | 3100 | 1240 | 1347.8261 | 2695.6522 | 95.58% | 1295.7422 | 1415.5352 | 2711.2774 | 1355.6387 | 3100 | 57.387 | 0.47791 | 0.52209 | 1.1434 | 50.191 | 2761.4684 | 1319.7289 | 1441.7395 | 26.2043 | -2.2402
2016-11-01 13:00 | 1.25 | 3040 | 1240 | 1351.1111 | 2702.2222 | 95.58% | 1297.7787 | 1417.7766 | 2715.5553 | 1357.7777 | 3040 | 48.3676 | 0.47791 | 0.52209 | 1.1195 | 43.2056 | 2758.7609 | 1318.4269 | 1440.334 | 22.5574 | -1.593
2016-11-01 14:00 | 1.25 | 3040 | 1240 | 1351.1111 | 2702.2222 | 95.93% | 1302.0515 | 1412.4356 | 2714.4871 | 1357.2436 | 3040 | 48.8523 | 0.47967 | 0.52033 | 1.1199 | 43.6214 | 2758.1085 | 1322.9752 | 1435.1333 | 22.6976 | -1.4708
2016-11-01 15:00 | 1.25 | 3040 | 1240 | 1351.1111 | 2702.2222 | 95.97% | 1302.5326 | 1411.8342 | 2714.3668 | 1357.1834 | 3040 | 45.1466 | 0.47987 | 0.52013 | 1.12 | 40.3107 | 2754.6775 | 1321.8763 | 1432.8012 | 20.9669 | -1.4569
2016-11-01 16:00 | 1.25 | 3040 | 1240 | 1351.1111 | 2702.2222 | 96.18% | 1304.9835 | 1408.7706 | 2713.7541 | 1356.8771 | 3040 | 47.767 | 0.48088 | 0.51912 | 1.1202 | 42.6407 | 2756.3948 | 1325.4885 | 1430.9064 | 22.1358 | -1.3864
2016-11-01 17:00 | 1.3 | 3100 | 1240 | 1347.8261 | 2695.6522 | 95.35% | 1292.9651 | 1419.1453 | 2712.1105 | 1356.0552 | 3100 | 54.82 | 0.47674 | 0.52326 | 1.143 | 47.9606 | 2760.0711 | 1315.8298 | 1444.2413 | 25.096 | -2.3539
2016-11-01 18:00 | 1.3 | 3100 | 1240 | 1347.8261 | 2695.6522 | 95.33% | 1292.7557 | 1419.4176 | 2712.1733 | 1356.0866 | 3100 | 51.7216 | 0.47665 | 0.52335 | 1.143 | 45.2509 | 2757.4242 | 1314.3246 | 1443.0997 | 23.6821 | -2.3624
2016-11-01 19:00 | 1.3 | 3100 | 1240 | 1347.8261 | 2695.6522 | 95.47% | 1294.3994 | 1417.2808 | 2711.6802 | 1355.8401 | 3100 | 51.8648 | 0.47734 | 0.52266 | 1.1432 | 45.368 | 2757.0482 | 1316.0555 | 1440.9927 | 23.7119 | -2.2953
2016-11-01 20:00 | 1.3 | 3100 | 1240 | 1347.8261 | 2695.6522 | 95.75% | 1297.7506 | 1412.9242 | 2710.6748 | 1355.3374 | 3100 | 54.41 | 0.47876 | 0.52124 | 1.1436 | 47.5767 | 2758.2515 | 1320.5282 | 1437.7233 | 24.7991 | -2.1577
2016-11-01 21:00 | 1.4 | 3370 | 1240 | 1404.1667 | 2808.3333 | 95.07% | 1345.9819 | 1485.6254 | 2831.6072 | 1415.8036 | 3370 | 80.6692 | 0.47534 | 0.52466 | 1.1901 | 67.7814 | 2899.3887 | 1378.2012 | 1521.1874 | 35.5621 | -4.4252
2016-11-01 22:00 | 1.5 | 3750 | 1240 | 1500 | 3000 | 95.29% | 1442.9027 | 1585.6459 | 3028.5486 | 1514.2743 | 3750 | 93.3886 | 0.47643 | 0.52357 | 1.2382 | 75.4219 | 3103.9705 | 1478.8363 | 1625.1342 | 39.4883 | -6.8008
2016-11-01 23:00 | 2 | 4700 | 1240 | 1566.6667 | 3133.3333 | 95.3% | 1516.8491 | 1666.3018 | 3183.1509 | 1591.5754 | 4700 | 213.0151 | 0.47652 | 0.52348 | 1.4765 | 144.2679 | 3327.4188 | 1585.5963 | 1741.8225 | 75.5207 | -23.7393
2016-11-02 | 2 | 4700 | 1240 | 1566.6667 | 3133.3333 | 95.29% | 1516.6467 | 1666.7066 | 3183.3533 | 1591.6766 | 4700 | 192.9641 | 0.47643 | 0.52357 | 1.4764 | 130.6963 | 3314.0496 | 1578.9144 | 1735.1352 | 68.4286 | -23.831
2016-11-02 01:00 | 2 | 4700 | 1240 | 1566.6667 | 3133.3333 | 94.96% | 1513.1741 | 1673.6518 | 3186.8259 | 1593.413 | 4700 | 192.3912 | 0.47482 | 0.52518 | 1.4748 | 130.4505 | 3317.2764 | 1575.1148 | 1742.1616 | 68.5098 | -25.3994
2016-11-02 02:00 | 2 | 4700 | 1240 | 1566.6667 | 3133.3333 | 94.7% | 1510.2634 | 1679.4733 | 3189.7366 | 1594.8683 | 4700 | 187.9245 | 0.47348 | 0.52652 | 1.4735 | 127.5382 | 3317.2749 | 1570.6496 | 1746.6252 | 67.152 | -26.7056
2016-11-02 03:00 | 2 | 4700 | 1240 | 1566.6667 | 3133.3333 | 94.57% | 1508.9348 | 1682.1305 | 3191.0652 | 1595.5326 | 4700 | 183.7118 | 0.47286 | 0.52714 | 1.4729 | 124.7311 | 3315.7963 | 1567.9154 | 1747.8809 | 65.7505 | -27.2992
2016-11-02 04:00 | 2 | 4700 | 1240 | 1566.6667 | 3133.3333 | 95.17% | 1515.3545 | 1669.2911 | 3184.6455 | 1592.3228 | 4700 | 196.7273 | 0.47583 | 0.52417 | 1.4758 | 133.2993 | 3317.9449 | 1578.7825 | 1739.1624 | 69.8713 | -24.416
2016-11-02 05:00 | 2 | 4700 | 1240 | 1566.6667 | 3133.3333 | 95.38% | 1517.705 | 1664.5899 | 3182.295 | 1591.1475 | 4700 | 187.038 | 0.47692 | 0.52308 | 1.4769 | 126.6405 | 3308.9354 | 1578.1026 | 1730.8328 | 66.2429 | -23.3509
2016-11-02 06:00 | 2 | 4700 | 1240 | 1566.6667 | 3133.3333 | 95.63% | 1520.3701 | 1659.2599 | 3179.6299 | 1589.815 | 4700 | 189.1349 | 0.47816 | 0.52184 | 1.4782 | 127.953 | 3307.5829 | 1581.552 | 1726.0309 | 66.771 | -22.1372
2016-11-02 07:00 | 1.5 | 3750 | 1240 | 1500 | 3000 | 95.76% | 1448.7331 | 1576.9003 | 3025.6334 | 1512.8167 | 3750 | 94.3377 | 0.47882 | 0.52118 | 1.2394 | 76.115 | 3101.7484 | 1485.1785 | 1616.5699 | 39.6696 | -6.1369
2016-11-02 08:00 | 1.5 | 3750 | 1240 | 1500 | 3000 | 95.81% | 1449.3402 | 1575.9896 | 3025.3299 | 1512.6649 | 3750 | 99.1653 | 0.47907 | 0.52093 | 1.2395 | 80.0021 | 3105.332 | 1487.6667 | 1617.6652 | 41.6756 | -6.0674
2016-11-02 09:00 | 2 | 4700 | 1240 | 1566.6667 | 3133.3333 | 95.59% | 1519.8712 | 1660.2577 | 3180.1288 | 1590.0644 | 4700 | 189.605 | 0.47793 | 0.52207 | 1.4779 | 128.2911 | 3308.42 | 1581.185 | 1727.235 | 66.9773 | -22.3649
2016-11-02 10:00 | 1.5 | 3750 | 1240 | 1500 | 3000 | 96.05% | 1452.2436 | 1571.6345 | 3023.8782 | 1511.9391 | 3750 | 107.9859 | 0.48026 | 0.51974 | 1.2401 | 87.0763 | 3110.9545 | 1494.0628 | 1616.8917 | 45.2572 | -5.7339
2016-11-02 11:00 | 1.5 | 3750 | 1240 | 1500 | 3000 | 95.72% | 1448.1833 | 1577.725 | 3025.9083 | 1512.9542 | 3750 | 90.0229 | 0.47859 | 0.52141 | 1.2393 | 72.6403 | 3098.5486 | 1482.9486 | 1615.6001 | 37.875 | -6.1998
2016-11-02 12:00 | 1.5 | 3750 | 1240 | 1500 | 3000 | 95.58% | 1446.5074 | 1580.2389 | 3026.7463 | 1513.3731 | 3750 | 95.645 | 0.47791 | 0.52209 | 1.239 | 77.1982 | 3103.9445 | 1483.4011 | 1620.5434 | 40.3045 | -6.3911
2016-11-02 13:00 | 1.5 | 3750 | 1240 | 1500 | 3000 | 95.58% | 1446.5003 | 1580.2495 | 3026.7498 | 1513.3749 | 3750 | 96.7352 | 0.47791 | 0.52209 | 1.239 | 78.0782 | 3104.8281 | 1483.8143 | 1621.0138 | 40.7642 | -6.3919
2016-11-02 14:00 | 1.5 | 3750 | 1240 | 1500 | 3000 | 95.93% | 1450.8021 | 1573.7969 | 3024.599 | 1512.2995 | 3750 | 97.7046 | 0.47967 | 0.52033 | 1.2398 | 78.8046 | 3103.4036 | 1488.6021 | 1614.8015 | 41.0046 | -5.8997
2016-11-02 15:00 | 1.5 | 3750 | 1240 | 1500 | 3000 | 95.97% | 1451.2863 | 1573.0705 | 3024.3568 | 1512.1784 | 3750 | 90.2932 | 0.47987 | 0.52013 | 1.2399 | 72.821 | 3097.1779 | 1486.2307 | 1610.9472 | 37.8767 | -5.844
2016-11-02 16:00 | 1.5 | 3750 | 1240 | 1500 | 3000 | 96.18% | 1453.7524 | 1569.3714 | 3023.1238 | 1511.5619 | 3750 | 95.5339 | 0.48088 | 0.51912 | 1.2404 | 77.0162 | 3100.14 | 1490.7878 | 1609.3522 | 39.9809 | -5.5599
2016-11-02 17:00 | 1.5 | 3750 | 1240 | 1500 | 3000 | 95.35% | 1443.6459 | 1584.5311 | 3028.177 | 1514.0885 | 3750 | 91.3667 | 0.47674 | 0.52326 | 1.2384 | 73.7799 | 3101.9569 | 1478.8196 | 1623.1373 | 38.6062 | -6.7165
2016-11-02 18:00 | 1.5 | 3750 | 1240 | 1500 | 3000 | 95.33% | 1443.4302 | 1584.8548 | 3028.2849 | 1514.1425 | 3750 | 86.2026 | 0.47665 | 0.52335 | 1.2383 | 69.6123 | 3097.8972 | 1476.6108 | 1621.2864 | 36.4316 | -6.741
2016-11-02 19:00 | 1.5 | 3750 | 1240 | 1500 | 3000 | 95.47% | 1445.1239 | 1582.3141 | 3027.438 | 1513.719 | 3750 | 86.4414 | 0.47734 | 0.52266 | 1.2387 | 69.7856 | 3097.2236 | 1478.4355 | 1618.788 | 36.474 | -6.5487
2016-11-02 20:00 | 1.5 | 3750 | 1240 | 1500 | 3000 | 95.75% | 1448.5763 | 1577.1355 | 3025.7118 | 1512.8559 | 3750 | 90.6833 | 0.47876 | 0.52124 | 1.2394 | 73.1684 | 3098.8802 | 1483.6061 | 1615.2741 | 38.1386 | -6.1548
2016-11-02 21:00 | 1.5 | 3750 | 1240 | 1500 | 3000 | 95.07% | 1440.2313 | 1589.653 | 3029.8843 | 1514.9422 | 3750 | 100.8365 | 0.47534 | 0.52466 | 1.2377 | 81.4728 | 3111.3571 | 1478.9587 | 1632.3984 | 42.7453 | -7.1026
2016-11-02 22:00 | 1.5 | 3750 | 1240 | 1500 | 3000 | 95.29% | 1442.9027 | 1585.6459 | 3028.5486 | 1514.2743 | 3750 | 93.3886 | 0.47643 | 0.52357 | 1.2382 | 75.4219 | 3103.9705 | 1478.8363 | 1625.1342 | 39.4883 | -6.8008
2016-11-02 23:00 | 1.5 | 3750 | 1240 | 1500 | 3000 | 95.3% | 1443.1245 | 1585.3132 | 3028.4377 | 1514.2189 | 3750 | 106.5076 | 0.47652 | 0.52348 | 1.2383 | 86.0137 | 3114.4515 | 1484.1122 | 1630.3393 | 45.0261 | -6.7756
2016-11-03 | 1.5 | 3750 | 1240 | 1500 | 3000 | 95.29% | 1442.8949 | 1585.6576 | 3028.5525 | 1514.2763 | 3750 | 96.482 | 0.47643 | 0.52357 | 1.2382 | 77.9202 | 3106.4728 | 1480.0185 | 1626.4543 | 40.7967 | -6.8017
2016-11-03 01:00 | 1.5 | 3750 | 1240 | 1500 | 3000 | 94.96% | 1438.9573 | 1591.5641 | 3030.5214 | 1515.2607 | 3750 | 96.1956 | 0.47482 | 0.52518 | 1.2374 | 77.7394 | 3108.2608 | 1475.8697 | 1632.3911 | 40.8271 | -7.2461
2016-11-03 02:00 | 2 | 4700 | 1240 | 1566.6667 | 3133.3333 | 94.7% | 1510.2634 | 1679.4733 | 3189.7366 | 1594.8683 | 4700 | 187.9245 | 0.47348 | 0.52652 | 1.4735 | 127.5382 | 3317.2749 | 1570.6496 | 1746.6252 | 67.152 | -26.7056
2016-11-03 03:00 | 2 | 4700 | 1240 | 1566.6667 | 3133.3333 | 94.57% | 1508.9348 | 1682.1305 | 3191.0652 | 1595.5326 | 4700 | 183.7118 | 0.47286 | 0.52714 | 1.4729 | 124.7311 | 3315.7963 | 1567.9154 | 1747.8809 | 65.7505 | -27.2992
2016-11-03 04:00 | 2 | 4700 | 1240 | 1566.6667 | 3133.3333 | 95.17% | 1515.3545 | 1669.2911 | 3184.6455 | 1592.3228 | 4700 | 196.7273 | 0.47583 | 0.52417 | 1.4758 | 133.2993 | 3317.9449 | 1578.7825 | 1739.1624 | 69.8713 | -24.416
2016-11-03 05:00 | 2 | 4700 | 1240 | 1566.6667 | 3133.3333 | 95.38% | 1517.705 | 1664.5899 | 3182.295 | 1591.1475 | 4700 | 187.038 | 0.47692 | 0.52308 | 1.4769 | 126.6405 | 3308.9354 | 1578.1026 | 1730.8328 | 66.2429 | -23.3509
2016-11-03 06:00 | 2 | 4700 | 1240 | 1566.6667 | 3133.3333 | 95.63% | 1520.3701 | 1659.2599 | 3179.6299 | 1589.815 | 4700 | 189.1349 | 0.47816 | 0.52184 | 1.4782 | 127.953 | 3307.5829 | 1581.552 | 1726.0309 | 66.771 | -22.1372
2016-11-03 07:00 | 2 | 4700 | 1240 | 1566.6667 | 3133.3333 | 95.76% | 1521.7899 | 1656.4202 | 3178.2101 | 1589.1051 | 4700 | 188.6753 | 0.47882 | 0.52118 | 1.4788 | 127.5851 | 3305.7952 | 1582.8801 | 1722.915 | 66.4948 | -21.4879
2016-11-03 08:00 | 2 | 4700 | 1240 | 1566.6667 | 3133.3333 | 95.81% | 1522.3243 | 1655.3514 | 3177.6757 | 1588.8378 | 4700 | 198.3306 | 0.47907 | 0.52093 | 1.4791 | 134.0916 | 3311.7673 | 1586.5634 | 1725.2039 | 69.8525 | -21.243
2016-11-03 09:00 | 2 | 4700 | 1240 | 1566.6667 | 3133.3333 | 95.59% | 1519.8712 | 1660.2577 | 3180.1288 | 1590.0644 | 4700 | 189.605 | 0.47793 | 0.52207 | 1.4779 | 128.2911 | 3308.42 | 1581.185 | 1727.235 | 66.9773 | -22.3649
2016-11-03 10:00 | 2 | 4700 | 1240 | 1566.6667 | 3133.3333 | 96.05% | 1524.8792 | 1650.2416 | 3175.1208 | 1587.5604 | 4700 | 215.9718 | 0.48026 | 0.51974 | 1.4803 | 145.9014 | 3321.0222 | 1594.9496 | 1726.0726 | 75.831 | -20.0688
2016-11-03 11:00 | 2 | 4700 | 1240 | 1566.6667 | 3133.3333 | 95.72% | 1521.3058 | 1657.3884 | 3178.6942 | 1589.3471 | 4700 | 180.0458 | 0.47859 | 0.52141 | 1.4786 | 121.7682 | 3300.4624 | 1579.5834 | 1720.879 | 63.4906 | -21.7095
2016-11-03 12:00 | 2 | 4700 | 1240 | 1566.6667 | 3133.3333 | 95.58% | 1519.8299 | 1660.3402 | 3180.1701 | 1590.085 | 4700 | 191.2901 | 0.47791 | 0.52209 | 1.4779 | 129.433 | 3309.603 | 1581.687 | 1727.916 | 67.5759 | -22.3837
2016-11-03 13:00 | 2 | 4700 | 1240 | 1566.6667 | 3133.3333 | 95.58% | 1519.8237 | 1660.3527 | 3180.1763 | 1590.0882 | 4700 | 193.4705 | 0.47791 | 0.52209 | 1.4779 | 130.9086 | 3311.0849 | 1582.3856 | 1728.6993 | 68.3466 | -22.3865
2016-11-03 14:00 | 2 | 4700 | 1240 | 1566.6667 | 3133.3333 | 95.93% | 1523.6109 | 1652.7782 | 3176.3891 | 1588.1946 | 4700 | 195.4092 | 0.47967 | 0.52033 | 1.4797 | 132.0629 | 3308.452 | 1586.9572 | 1721.4948 | 68.7166 | -20.6525
2016-11-03 15:00 | 2 | 4700 | 1240 | 1566.6667 | 3133.3333 | 95.97% | 1524.037 | 1651.9261 | 3175.963 | 1587.9815 | 4700 | 180.5864 | 0.47987 | 0.52013 | 1.4799 | 122.0289 | 3297.9919 | 1582.5945 | 1715.3974 | 63.4714 | -20.4565
2016-11-03 16:00 | 2 | 4700 | 1240 | 1566.6667 | 3133.3333 | 96.18% | 1526.2062 | 1647.5875 | 3173.7938 | 1586.8969 | 4700 | 191.0678 | 0.48088 | 0.51912 | 1.4809 | 129.0234 | 3302.8171 | 1588.2507 | 1714.5665 | 66.9789 | -19.4565
2016-11-03 17:00 | 2 | 4700 | 1240 | 1566.6667 | 3133.3333 | 95.35% | 1517.3087 | 1665.3826 | 3182.6913 | 1591.3456 | 4700 | 182.7334 | 0.47674 | 0.52326 | 1.4767 | 123.7413 | 3306.4326 | 1576.3008 | 1730.1317 | 64.7491 | -23.5308
2016-11-03 18:00 | 2 | 4700 | 1240 | 1566.6667 | 3133.3333 | 95.33% | 1517.1185 | 1665.763 | 3182.8815 | 1591.4407 | 4700 | 172.4052 | 0.47665 | 0.52335 | 1.4766 | 116.7544 | 3299.6358 | 1572.7694 | 1726.8664 | 61.1035 | -23.6171
2016-11-03 19:00 | 2 | 4700 | 1240 | 1566.6667 | 3133.3333 | 95.47% | 1518.6112 | 1662.7777 | 3181.3888 | 1590.6944 | 4700 | 172.8827 | 0.47734 | 0.52266 | 1.4773 | 117.0228 | 3298.4116 | 1574.4711 | 1723.9405 | 61.1629 | -22.9389
2016-11-03 20:00 | 2 | 4700 | 1240 | 1566.6667 | 3133.3333 | 95.75% | 1521.6518 | 1656.6963 | 3178.3482 | 1589.1741 | 4700 | 181.3666 | 0.47876 | 0.52124 | 1.4788 | 122.6481 | 3300.9963 | 1580.3703 | 1720.626 | 63.9296 | -21.5511
2016-11-03 21:00 | 2 | 4700 | 1240 | 1566.6667 | 3133.3333 | 95.07% | 1514.298 | 1671.404 | 3185.702 | 1592.851 | 4700 | 201.673 | 0.47534 | 0.52466 | 1.4753 | 136.6958 | 3322.3978 | 1579.2752 | 1743.1225 | 71.7185 | -24.893
2016-11-03 22:00 | 2.2 | 5200 | 1240 | 1625 | 3250 | 95.29% | 1576.2697 | 1732.2066 | 3308.4763 | 1654.2382 | 5200 | 224.1327 | 0.47643 | 0.52357 | 1.5717 | 142.6034 | 3451.0797 | 1644.2108 | 1806.8689 | 74.6623 | -33.4321
2016-11-03 23:00 | 2.2 | 5200 | 1240 | 1625 | 3250 | 95.3% | 1576.4606 | 1731.7867 | 3308.2473 | 1654.1236 | 5200 | 255.6181 | 0.47652 | 0.52348 | 1.5718 | 162.6246 | 3470.8719 | 1653.9552 | 1816.9167 | 85.13 | -33.3075
2016-11-04 | 2.2 | 5200 | 1240 | 1625 | 3250 | 95.29% | 1576.263 | 1732.2214 | 3308.4844 | 1654.2422 | 5200 | 231.5569 | 0.47643 | 0.52357 | 1.5717 | 147.3274 | 3455.8118 | 1646.4542 | 1809.3575 | 77.1361 | -33.4365
2016-11-04 01:00 | 2.2 | 5200 | 1240 | 1625 | 3250 | 94.96% | 1572.8722 | 1739.6811 | 3312.5533 | 1656.2767 | 5200 | 230.8694 | 0.47482 | 0.52518 | 1.5698 | 147.0706 | 3459.624 | 1642.7045 | 1816.9194 | 77.2383 | -35.642
2016-11-04 02:00 | 2.2 | 5200 | 1240 | 1625 | 3250 | 94.7% | 1570.0293 | 1745.9354 | 3315.9648 | 1657.9824 | 5200 | 225.5094 | 0.47348 | 0.52652 | 1.5682 | 143.8041 | 3459.7689 | 1638.1171 | 1821.6518 | 75.7163 | -37.4793
2016-11-04 03:00 | 2.2 | 5200 | 1240 | 1625 | 3250 | 94.57% | 1568.7315 | 1748.7907 | 3317.5222 | 1658.7611 | 5200 | 220.4541 | 0.47286 | 0.52714 | 1.5674 | 140.6464 | 3458.1686 | 1635.2379 | 1822.9307 | 74.14 | -38.3144
2016-11-04 04:00 | 2 | 4700 | 1240 | 1566.6667 | 3133.3333 | 95.17% | 1515.3545 | 1669.2911 | 3184.6455 | 1592.3228 | 4700 | 196.7273 | 0.47583 | 0.52417 | 1.4758 | 133.2993 | 3317.9449 | 1578.7825 | 1739.1624 | 69.8713 | -24.416
2016-11-04 05:00 | 2 | 4700 | 1240 | 1566.6667 | 3133.3333 | 95.38% | 1517.705 | 1664.5899 | 3182.295 | 1591.1475 | 4700 | 187.038 | 0.47692 | 0.52308 | 1.4769 | 126.6405 | 3308.9354 | 1578.1026 | 1730.8328 | 66.2429 | -23.3509
2016-11-04 06:00 | 2 | 4700 | 1240 | 1566.6667 | 3133.3333 | 95.63% | 1520.3701 | 1659.2599 | 3179.6299 | 1589.815 | 4700 | 189.1349 | 0.47816 | 0.52184 | 1.4782 | 127.953 | 3307.5829 | 1581.552 | 1726.0309 | 66.771 | -22.1372
2016-11-04 07:00 | 2 | 4700 | 1240 | 1566.6667 | 3133.3333 | 95.76% | 1521.7899 | 1656.4202 | 3178.2101 | 1589.1051 | 4700 | 188.6753 | 0.47882 | 0.52118 | 1.4788 | 127.5851 | 3305.7952 | 1582.8801 | 1722.915 | 66.4948 | -21.4879
2016-11-04 08:00 | 2 | 4700 | 1240 | 1566.6667 | 3133.3333 | 95.81% | 1522.3243 | 1655.3514 | 3177.6757 | 1588.8378 | 4700 | 198.3306 | 0.47907 | 0.52093 | 1.4791 | 134.0916 | 3311.7673 | 1586.5634 | 1725.2039 | 69.8525 | -21.243
2016-11-04 09:00 | 2 | 4700 | 1240 | 1566.6667 | 3133.3333 | 95.59% | 1519.8712 | 1660.2577 | 3180.1288 | 1590.0644 | 4700 | 189.605 | 0.47793 | 0.52207 | 1.4779 | 128.2911 | 3308.42 | 1581.185 | 1727.235 | 66.9773 | -22.3649
2016-11-04 10:00 | 1.5 | 3750 | 1240 | 1500 | 3000 | 96.05% | 1452.2436 | 1571.6345 | 3023.8782 | 1511.9391 | 3750 | 107.9859 | 0.48026 | 0.51974 | 1.2401 | 87.0763 | 3110.9545 | 1494.0628 | 1616.8917 | 45.2572 | -5.7339
2016-11-04 11:00 | 1.5 | 3750 | 1240 | 1500 | 3000 | 95.72% | 1448.1833 | 1577.725 | 3025.9083 | 1512.9542 | 3750 | 90.0229 | 0.47859 | 0.52141 | 1.2393 | 72.6403 | 3098.5486 | 1482.9486 | 1615.6001 | 37.875 | -6.1998
2016-11-04 12:00 | 1.5 | 3750 | 1240 | 1500 | 3000 | 95.58% | 1446.5074 | 1580.2389 | 3026.7463 | 1513.3731 | 3750 | 95.645 | 0.47791 | 0.52209 | 1.239 | 77.1982 | 3103.9445 | 1483.4011 | 1620.5434 | 40.3045 | -6.3911
2016-11-04 13:00 | 1.5 | 3750 | 1240 | 1500 | 3000 | 95.58% | 1446.5003 | 1580.2495 | 3026.7498 | 1513.3749 | 3750 | 96.7352 | 0.47791 | 0.52209 | 1.239 | 78.0782 | 3104.8281 | 1483.8143 | 1621.0138 | 40.7642 | -6.3919
2016-11-04 14:00 | 1.5 | 3750 | 1240 | 1500 | 3000 | 95.93% | 1450.8021 | 1573.7969 | 3024.599 | 1512.2995 | 3750 | 97.7046 | 0.47967 | 0.52033 | 1.2398 | 78.8046 | 3103.4036 | 1488.6021 | 1614.8015 | 41.0046 | -5.8997
2016-11-04 15:00 | 1.5 | 3750 | 1240 | 1500 | 3000 | 95.97% | 1451.2863 | 1573.0705 | 3024.3568 | 1512.1784 | 3750 | 90.2932 | 0.47987 | 0.52013 | 1.2399 | 72.821 | 3097.1779 | 1486.2307 | 1610.9472 | 37.8767 | -5.844
2016-11-04 16:00 | 1.5 | 3750 | 1240 | 1500 | 3000 | 96.18% | 1453.7524 | 1569.3714 | 3023.1238 | 1511.5619 | 3750 | 95.5339 | 0.48088 | 0.51912 | 1.2404 | 77.0162 | 3100.14 | 1490.7878 | 1609.3522 | 39.9809 | -5.5599
2016-11-04 17:00 | 1.5 | 3750 | 1240 | 1500 | 3000 | 95.35% | 1443.6459 | 1584.5311 | 3028.177 | 1514.0885 | 3750 | 91.3667 | 0.47674 | 0.52326 | 1.2384 | 73.7799 | 3101.9569 | 1478.8196 | 1623.1373 | 38.6062 | -6.7165
2016-11-04 18:00 | 1.5 | 3750 | 1240 | 1500 | 3000 | 95.33% | 1443.4302 | 1584.8548 | 3028.2849 | 1514.1425 | 3750 | 86.2026 | 0.47665 | 0.52335 | 1.2383 | 69.6123 | 3097.8972 | 1476.6108 | 1621.2864 | 36.4316 | -6.741
2016-11-04 19:00 | 1.4 | 3370 | 1240 | 1404.1667 | 2808.3333 | 95.47% | 1350.7376 | 1478.9674 | 2829.705 | 1414.8525 | 3370 | 69.1531 | 0.47734 | 0.52266 | 1.1909 | 58.0661 | 2887.7711 | 1378.455 | 1509.3161 | 30.3487 | -4.0806
2016-11-04 20:00 | 1.4 | 3370 | 1240 | 1404.1667 | 2808.3333 | 95.75% | 1354.0942 | 1474.2682 | 2828.3623 | 1414.1812 | 3370 | 72.5466 | 0.47876 | 0.52124 | 1.1915 | 60.8867 | 2889.249 | 1383.244 | 1506.005 | 31.7369 | -3.8356
2016-11-04 21:00 | 1.4 | 3370 | 1240 | 1404.1667 | 2808.3333 | 95.07% | 1345.9819 | 1485.6254 | 2831.6072 | 1415.8036 | 3370 | 80.6692 | 0.47534 | 0.52466 | 1.1901 | 67.7814 | 2899.3887 | 1378.2012 | 1521.1874 | 35.5621 | -4.4252
2016-11-04 22:00 | 1.4 | 3370 | 1240 | 1404.1667 | 2808.3333 | 95.29% | 1348.5784 | 1481.9902 | 2830.5686 | 1415.2843 | 3370 | 74.7109 | 0.47643 | 0.52357 | 1.1906 | 62.752 | 2893.3207 | 1378.4756 | 1514.8451 | 32.8548 | -4.2375
2016-11-04 23:00 | 1.4 | 3370 | 1240 | 1404.1667 | 2808.3333 | 95.3% | 1348.794 | 1481.6884 | 2830.4824 | 1415.2412 | 3370 | 85.206 | 0.47652 | 0.52348 | 1.1906 | 71.565 | 2902.0475 | 1382.8965 | 1519.151 | 37.4626 | -4.2218
2016-11-05 | 1.4 | 3370 | 1240 | 1404.1667 | 2808.3333 | 95.29% | 1348.5708 | 1482.0009 | 2830.5717 | 1415.2858 | 3370 | 77.1856 | 0.47643 | 0.52357 | 1.1906 | 64.8307 | 2895.4024 | 1379.4581 | 1515.9443 | 33.9434 | -4.238
2016-11-05 01:00 | 1.4 | 3370 | 1240 | 1404.1667 | 2808.3333 | 94.96% | 1344.7437 | 1487.3588 | 2832.1025 | 1416.0513 | 3370 | 76.9565 | 0.47482 | 0.52518 | 1.1899 | 64.6732 | 2896.7757 | 1375.452 | 1521.3237 | 33.965 | -4.5144
2016-11-05 02:00 | 1.4 | 3370 | 1240 | 1404.1667 | 2808.3333 | 94.7% | 1341.5391 | 1491.8452 | 2833.3843 | 1416.6922 | 3370 | 75.1698 | 0.47348 | 0.52652 | 1.1894 | 63.2003 | 2896.5846 | 1371.463 | 1525.1217 | 33.2765 | -4.7444
2016-11-05 03:00 | 1.4 | 3370 | 1240 | 1404.1667 | 2808.3333 | 94.57% | 1340.0774 | 1493.8916 | 2833.969 | 1416.9845 | 3370 | 73.4847 | 0.47286 | 0.52714 | 1.1891 | 61.7963 | 2895.7653 | 1369.2985 | 1526.4668 | 32.5751 | -4.8489
2016-11-05 04:00 | 1.4 | 3370 | 1240 | 1404.1667 | 2808.3333 | 95.17% | 1347.1461 | 1483.9954 | 2831.1415 | 1415.5708 | 3370 | 78.6909 | 0.47583 | 0.52417 | 1.1903 | 66.1084 | 2897.2499 | 1378.6026 | 1518.6473 | 34.6519 | -4.3411
2016-11-05 05:00 | 1.3 | 3100 | 1240 | 1347.8261 | 2695.6522 | 95.38% | 1293.4015 | 1418.5781 | 2711.9796 | 1355.9898 | 3100 | 56.1114 | 0.47692 | 0.52308 | 1.1431 | 49.0881 | 2761.0676 | 1316.8126 | 1444.255 | 25.6769 | -2.3361
2016-11-05 06:00 | 1.3 | 3100 | 1240 | 1347.8261 | 2695.6522 | 95.63% | 1296.3375 | 1414.7613 | 2711.0988 | 1355.5494 | 3100 | 56.7405 | 0.47816 | 0.52184 | 1.1434 | 49.6223 | 2760.721 | 1320.0648 | 1440.6562 | 25.8949 | -2.2158
2016-11-05 07:00 | 1.25 | 3040 | 1240 | 1351.1111 | 2702.2222 | 95.76% | 1299.9962 | 1415.0048 | 2715.001 | 1357.5005 | 3040 | 47.1688 | 0.47882 | 0.52118 | 1.1197 | 42.1261 | 2757.1271 | 1320.167 | 1436.9601 | 21.9553 | -1.5297
2016-11-05 08:00 | 1.3 | 3100 | 1240 | 1347.8261 | 2695.6522 | 95.81% | 1298.4923 | 1411.96 | 2710.4523 | 1355.2262 | 3100 | 59.4992 | 0.47907 | 0.52093 | 1.1437 | 52.0225 | 2762.4748 | 1323.4146 | 1439.0601 | 27.1002 | -2.1271
2016-11-05 09:00 | 1.3 | 3100 | 1240 | 1347.8261 | 2695.6522 | 95.59% | 1295.7876 | 1415.4761 | 2711.2637 | 1355.6319 | 3100 | 56.8815 | 0.47793 | 0.52207 | 1.1434 | 49.7486 | 2761.0124 | 1319.5638 | 1441.4485 | 25.9724 | -2.2384
2016-11-05 10:00 | 1.3 | 3100 | 1240 | 1347.8261 | 2695.6522 | 96.05% | 1301.3119 | 1408.2945 | 2709.6064 | 1354.8032 | 3100 | 64.7915 | 0.48026 | 0.51974 | 1.1441 | 56.6321 | 2766.2385 | 1328.51 | 1437.7286 | 29.4341 | -2.0105
2016-11-05 11:00 | 1.3 | 3100 | 1240 | 1347.8261 | 2695.6522 | 95.72% | 1297.369 | 1413.4202 | 2710.7893 | 1355.3946 | 3100 | 54.0137 | 0.47859 | 0.52141 | 1.1436 | 47.2322 | 2758.0215 | 1319.9741 | 1438.0474 | 24.6271 | -2.1734
2016-11-05 12:00 | 1.3 | 3100 | 1240 | 1347.8261 | 2695.6522 | 95.58% | 1295.7422 | 1415.5352 | 2711.2774 | 1355.6387 | 3100 | 57.387 | 0.47791 | 0.52209 | 1.1434 | 50.191 | 2761.4684 | 1319.7289 | 1441.7395 | 26.2043 | -2.2402
2016-11-05 13:00 | 1.3 | 3100 | 1240 | 1347.8261 | 2695.6522 | 95.58% | 1295.7353 | 1415.5442 | 2711.2794 | 1355.6397 | 3100 | 58.0411 | 0.47791 | 0.52209 | 1.1434 | 50.7631 | 2762.0426 | 1319.9953 | 1442.0473 | 26.5032 | -2.2405
2016-11-05 14:00 | 1.3 | 3100 | 1240 | 1347.8261 | 2695.6522 | 95.93% | 1299.9118 | 1410.1146 | 2710.0264 | 1355.0132 | 3100 | 58.6228 | 0.47967 | 0.52033 | 1.1439 | 51.2481 | 2761.2746 | 1324.4939 | 1436.7807 | 26.6661 | -2.0685
2016-11-05 15:00 | 1.3 | 3100 | 1240 | 1347.8261 | 2695.6522 | 95.97% | 1300.3821 | 1409.5033 | 2709.8854 | 1354.9427 | 3100 | 54.1759 | 0.47987 | 0.52013 | 1.144 | 47.3582 | 2757.2436 | 1323.1077 | 1434.1359 | 24.6326 | -2.049
2016-11-05 16:00 | 1.3 | 3100 | 1240 | 1347.8261 | 2695.6522 | 96.18% | 1302.7775 | 1406.3892 | 2709.1667 | 1354.5834 | 3100 | 57.3204 | 0.48088 | 0.51912 | 1.1443 | 50.0937 | 2759.2604 | 1326.8665 | 1432.394 | 26.0047 | -1.9497
2016-11-05 17:00 | 1.3 | 3100 | 1240 | 1347.8261 | 2695.6522 | 95.35% | 1292.9651 | 1419.1453 | 2712.1105 | 1356.0552 | 3100 | 54.82 | 0.47674 | 0.52326 | 1.143 | 47.9606 | 2760.0711 | 1315.8298 | 1444.2413 | 25.096 | -2.3539
2016-11-05 18:00 | 1.3 | 3100 | 1240 | 1347.8261 | 2695.6522 | 95.33% | 1292.7557 | 1419.4176 | 2712.1733 | 1356.0866 | 3100 | 51.7216 | 0.47665 | 0.52335 | 1.143 | 45.2509 | 2757.4242 | 1314.3246 | 1443.0997 | 23.6821 | -2.3624
2016-11-05 19:00 | 1.3 | 3100 | 1240 | 1347.8261 | 2695.6522 | 95.47% | 1294.3994 | 1417.2808 | 2711.6802 | 1355.8401 | 3100 | 51.8648 | 0.47734 | 0.52266 | 1.1432 | 45.368 | 2757.0482 | 1316.0555 | 1440.9927 | 23.7119 | -2.2953
2016-11-05 20:00 | 1.4 | 3370 | 1240 | 1404.1667 | 2808.3333 | 95.75% | 1354.0942 | 1474.2682 | 2828.3623 | 1414.1812 | 3370 | 72.5466 | 0.47876 | 0.52124 | 1.1915 | 60.8867 | 2889.249 | 1383.244 | 1506.005 | 31.7369 | -3.8356
2016-11-05 21:00 | 1.5 | 3750 | 1240 | 1500 | 3000 | 95.07% | 1440.2313 | 1589.653 | 3029.8843 | 1514.9422 | 3750 | 100.8365 | 0.47534 | 0.52466 | 1.2377 | 81.4728 | 3111.3571 | 1478.9587 | 1632.3984 | 42.7453 | -7.1026
2016-11-05 22:00 | 2 | 4700 | 1240 | 1566.6667 | 3133.3333 | 95.29% | 1516.6536 | 1666.6928 | 3183.3464 | 1591.6732 | 4700 | 186.7772 | 0.47643 | 0.52357 | 1.4764 | 126.5057 | 3309.8521 | 1576.9252 | 1732.9269 | 66.2341 | -23.8279
2016-11-05 23:00 | 2 | 4700 | 1240 | 1566.6667 | 3133.3333 | 95.3% | 1516.8491 | 1666.3018 | 3183.1509 | 1591.5754 | 4700 | 213.0151 | 0.47652 | 0.52348 | 1.4765 | 144.2679 | 3327.4188 | 1585.5963 | 1741.8225 | 75.5207 | -23.7393
2016-11-06 | 2 | 4700 | 1240 | 1566.6667 | 3133.3333 | 95.29% | 1516.6467 | 1666.7066 | 3183.3533 | 1591.6766 | 4700 | 192.9641 | 0.47643 | 0.52357 | 1.4764 | 130.6963 | 3314.0496 | 1578.9144 | 1735.1352 | 68.4286 | -23.831
2016-11-06 01:00 | 2 | 4700 | 1240 | 1566.6667 | 3133.3333 | 94.96% | 1513.1741 | 1673.6518 | 3186.8259 | 1593.413 | 4700 | 192.3912 | 0.47482 | 0.52518 | 1.4748 | 130.4505 | 3317.2764 | 1575.1148 | 1742.1616 | 68.5098 | -25.3994
2016-11-06 02:00 | 2 | 4700 | 1240 | 1566.6667 | 3133.3333 | 94.7% | 1510.2634 | 1679.4733 | 3189.7366 | 1594.8683 | 4700 | 187.9245 | 0.47348 | 0.52652 | 1.4735 | 127.5382 | 3317.2749 | 1570.6496 | 1746.6252 | 67.152 | -26.7056
2016-11-06 03:00 | 2 | 4700 | 1240 | 1566.6667 | 3133.3333 | 94.57% | 1508.9348 | 1682.1305 | 3191.0652 | 1595.5326 | 4700 | 183.7118 | 0.47286 | 0.52714 | 1.4729 | 124.7311 | 3315.7963 | 1567.9154 | 1747.8809 | 65.7505 | -27.2992
2016-11-06 04:00 | 2 | 4700 | 1240 | 1566.6667 | 3133.3333 | 95.17% | 1515.3545 | 1669.2911 | 3184.6455 | 1592.3228 | 4700 | 196.7273 | 0.47583 | 0.52417 | 1.4758 | 133.2993 | 3317.9449 | 1578.7825 | 1739.1624 | 69.8713 | -24.416
2016-11-06 05:00 | 2 | 4700 | 1240 | 1566.6667 | 3133.3333 | 95.38% | 1517.705 | 1664.5899 | 3182.295 | 1591.1475 | 4700 | 187.038 | 0.47692 | 0.52308 | 1.4769 | 126.6405 | 3308.9354 | 1578.1026 | 1730.8328 | 66.2429 | -23.3509
2016-11-06 06:00 | 1.5 | 3750 | 1240 | 1500 | 3000 | 95.63% | 1447.1207 | 1579.319 | 3026.4397 | 1513.2198 | 3750 | 94.5674 | 0.47816 | 0.52184 | 1.2391 | 76.3207 | 3102.7604 | 1483.6142 | 1619.1462 | 39.8272 | -6.3212
2016-11-06 07:00 | 1.4 | 3370 | 1240 | 1404.1667 | 2808.3333 | 95.76% | 1354.2466 | 1474.0547 | 2828.3013 | 1414.1507 | 3370 | 75.4701 | 0.47882 | 0.52118 | 1.1915 | 63.339 | 2891.6403 | 1384.5746 | 1507.0657 | 33.011 | -3.8244
2016-11-06 08:00 | 1.4 | 3370 | 1240 | 1404.1667 | 2808.3333 | 95.81% | 1354.837 | 1473.2283 | 2828.0652 | 1414.0326 | 3370 | 79.3323 | 0.47907 | 0.52093 | 1.1916 | 66.5747 | 2894.6399 | 1386.7308 | 1507.9091 | 34.6809 | -3.7812
2016-11-06 09:00 | 1.4 | 3370 | 1240 | 1404.1667 | 2808.3333 | 95.59% | 1352.1281 | 1477.0206 | 2829.1488 | 1414.5744 | 3370 | 75.842 | 0.47793 | 0.52207 | 1.1912 | 63.6701 | 2892.8189 | 1382.5578 | 1510.2611 | 33.2404 | -3.9793
2016-11-06 10:00 | 1.4 | 3370 | 1240 | 1404.1667 | 2808.3333 | 96.05% | 1357.6604 | 1469.2755 | 2826.9358 | 1413.4679 | 3370 | 86.3887 | 0.48026 | 0.51974 | 1.1921 | 72.4675 | 2899.4033 | 1392.4635 | 1506.9398 | 37.6643 | -3.5736
2016-11-06 11:00 | 1.4 | 3370 | 1240 | 1404.1667 | 2808.3333 | 95.72% | 1353.712 | 1474.8032 | 2828.5152 | 1414.2576 | 3370 | 72.0183 | 0.47859 | 0.52141 | 1.1914 | 60.4466 | 2888.9617 | 1382.6414 | 1506.3203 | 31.5172 | -3.8636
2016-11-06 12:00 | 1.4 | 3370 | 1240 | 1404.1667 | 2808.3333 | 95.58% | 1352.0826 | 1477.0844 | 2829.167 | 1414.5835 | 3370 | 76.516 | 0.47791 | 0.52209 | 1.1912 | 64.2364 | 2893.4033 | 1382.7817 | 1510.6217 | 33.5373 | -3.9826
2016-11-06 13:00 | 1.4 | 3370 | 1240 | 1404.1667 | 2808.3333 | 95.58% | 1352.0757 | 1477.094 | 2829.1697 | 1414.5849 | 3370 | 77.3882 | 0.47791 | 0.52209 | 1.1912 | 64.9686 | 2894.1384 | 1383.1246 | 1511.0138 | 33.9198 | -3.9831
2016-11-06 14:00 | 1.4 | 3370 | 1240 | 1404.1667 | 2808.3333 | 95.93% | 1356.2585 | 1471.2381 | 2827.4966 | 1413.7483 | 3370 | 78.1637 | 0.47967 | 0.52033 | 1.1919 | 65.5809 | 2893.0775 | 1387.7155 | 1505.362 | 34.1239 | -3.6768
2016-11-06 15:00 | 1.4 | 3370 | 1240 | 1404.1667 | 2808.3333 | 95.97% | 1356.7294 | 1470.5789 | 2827.3083 | 1413.6541 | 3370 | 72.2346 | 0.47987 | 0.52013 | 1.1919 | 60.6022 | 2887.9104 | 1385.8103 | 1502.1001 | 31.5213 | -3.6422
2016-11-06 16:00 | 1.4 | 3370 | 1240 | 1404.1667 | 2808.3333 | 96.18% | 1359.1278 | 1467.2211 | 2826.3489 | 1413.1744 | 3370 | 76.4271 | 0.48088 | 0.51912 | 1.1924 | 64.0978 | 2890.4467 | 1389.951 | 1500.4957 | 33.2746 | -3.4653
2016-11-06 17:00 | 1.4 | 3370 | 1240 | 1404.1667 | 2808.3333 | 95.35% | 1349.3008 | 1480.9788 | 2830.2797 | 1415.1398 | 3370 | 73.0934 | 0.47674 | 0.52326 | 1.1907 | 61.3871 | 2891.6668 | 1378.5664 | 1513.1004 | 32.1216 | -4.1851
2016-11-06 18:00 | 1.5 | 3750 | 1240 | 1500 | 3000 | 95.33% | 1443.4302 | 1584.8548 | 3028.2849 | 1514.1425 | 3750 | 86.2026 | 0.47665 | 0.52335 | 1.2383 | 69.6123 | 3097.8972 | 1476.6108 | 1621.2864 | 36.4316 | -6.741
2016-11-06 19:00 | 1.5 | 3750 | 1240 | 1500 | 3000 | 95.47% | 1445.1239 | 1582.3141 | 3027.438 | 1513.719 | 3750 | 86.4414 | 0.47734 | 0.52266 | 1.2387 | 69.7856 | 3097.2236 | 1478.4355 | 1618.788 | 36.474 | -6.5487
2016-11-06 20:00 | 1.5 | 3750 | 1240 | 1500 | 3000 | 95.75% | 1448.5763 | 1577.1355 | 3025.7118 | 1512.8559 | 3750 | 90.6833 | 0.47876 | 0.52124 | 1.2394 | 73.1684 | 3098.8802 | 1483.6061 | 1615.2741 | 38.1386 | -6.1548
2016-11-06 21:00 | 2 | 4700 | 1240 | 1566.6667 | 3133.3333 | 95.07% | 1514.298 | 1671.404 | 3185.702 | 1592.851 | 4700 | 201.673 | 0.47534 | 0.52466 | 1.4753 | 136.6958 | 3322.3978 | 1579.2752 | 1743.1225 | 71.7185 | -24.893
2016-11-06 22:00 | 2 | 4700 | 1240 | 1566.6667 | 3133.3333 | 95.29% | 1516.6536 | 1666.6928 | 3183.3464 | 1591.6732 | 4700 | 186.7772 | 0.47643 | 0.52357 | 1.4764 | 126.5057 | 3309.8521 | 1576.9252 | 1732.9269 | 66.2341 | -23.8279
2016-11-06 23:00 | 2 | 4700 | 1240 | 1566.6667 | 3133.3333 | 95.3% | 1516.8491 | 1666.3018 | 3183.1509 | 1591.5754 | 4700 | 213.0151 | 0.47652 | 0.52348 | 1.4765 | 144.2679 | 3327.4188 | 1585.5963 | 1741.8225 | 75.5207 | -23.7393
2016-11-07 | 2 | 4700 | 1240 | 1566.6667 | 3133.3333 | 95.29% | 1516.6467 | 1666.7066 | 3183.3533 | 1591.6766 | 4700 | 192.9641 | 0.47643 | 0.52357 | 1.4764 | 130.6963 | 3314.0496 | 1578.9144 | 1735.1352 | 68.4286 | -23.831
2016-11-07 01:00 | 2 | 4700 | 1240 | 1566.6667 | 3133.3333 | 94.96% | 1513.1741 | 1673.6518 | 3186.8259 | 1593.413 | 4700 | 192.3912 | 0.47482 | 0.52518 | 1.4748 | 130.4505 | 3317.2764 | 1575.1148 | 1742.1616 | 68.5098 | -25.3994
2016-11-07 02:00 | 2 | 4700 | 1240 | 1566.6667 | 3133.3333 | 94.7% | 1510.2634 | 1679.4733 | 3189.7366 | 1594.8683 | 4700 | 187.9245 | 0.47348 | 0.52652 | 1.4735 | 127.5382 | 3317.2749 | 1570.6496 | 1746.6252 | 67.152 | -26.7056
2016-11-07 03:00 | 2 | 4700 | 1240 | 1566.6667 | 3133.3333 | 94.57% | 1508.9348 | 1682.1305 | 3191.0652 | 1595.5326 | 4700 | 183.7118 | 0.47286 | 0.52714 | 1.4729 | 124.7311 | 3315.7963 | 1567.9154 | 1747.8809 | 65.7505 | -27.2992
2016-11-07 04:00 | 2 | 4700 | 1240 | 1566.6667 | 3133.3333 | 95.17% | 1515.3545 | 1669.2911 | 3184.6455 | 1592.3228 | 4700 | 196.7273 | 0.47583 | 0.52417 | 1.4758 | 133.2993 | 3317.9449 | 1578.7825 | 1739.1624 | 69.8713 | -24.416
2016-11-07 05:00 | 2 | 4700 | 1240 | 1566.6667 | 3133.3333 | 95.38% | 1517.705 | 1664.5899 | 3182.295 | 1591.1475 | 4700 | 187.038 | 0.47692 | 0.52308 | 1.4769 | 126.6405 | 3308.9354 | 1578.1026 | 1730.8328 | 66.2429 | -23.3509
2016-11-07 06:00 | 2 | 4700 | 1240 | 1566.6667 | 3133.3333 | 95.63% | 1520.3701 | 1659.2599 | 3179.6299 | 1589.815 | 4700 | 189.1349 | 0.47816 | 0.52184 | 1.4782 | 127.953 | 3307.5829 | 1581.552 | 1726.0309 | 66.771 | -22.1372
2016-11-07 07:00 | 1.5 | 3750 | 1240 | 1500 | 3000 | 95.76% | 1448.7331 | 1576.9003 | 3025.6334 | 1512.8167 | 3750 | 94.3377 | 0.47882 | 0.52118 | 1.2394 | 76.115 | 3101.7484 | 1485.1785 | 1616.5699 | 39.6696 | -6.1369
2016-11-07 08:00 | 1.5 | 3750 | 1240 | 1500 | 3000 | 95.81% | 1449.3402 | 1575.9896 | 3025.3299 | 1512.6649 | 3750 | 99.1653 | 0.47907 | 0.52093 | 1.2395 | 80.0021 | 3105.332 | 1487.6667 | 1617.6652 | 41.6756 | -6.0674
2016-11-07 09:00 | 1.5 | 3750 | 1240 | 1500 | 3000 | 95.59% | 1446.5542 | 1580.1687 | 3026.7229 | 1513.3614 | 3750 | 94.8025 | 0.47793 | 0.52207 | 1.239 | 76.5176 | 3103.2405 | 1483.1241 | 1620.1164 | 39.9477 | -6.3858
2016-11-07 10:00 | 1.5 | 3750 | 1240 | 1500 | 3000 | 96.05% | 1452.2436 | 1571.6345 | 3023.8782 | 1511.9391 | 3750 | 107.9859 | 0.48026 | 0.51974 | 1.2401 | 87.0763 | 3110.9545 | 1494.0628 | 1616.8917 | 45.2572 | -5.7339
2016-11-07 11:00 | 1.5 | 3750 | 1240 | 1500 | 3000 | 95.72% | 1448.1833 | 1577.725 | 3025.9083 | 1512.9542 | 3750 | 90.0229 | 0.47859 | 0.52141 | 1.2393 | 72.6403 | 3098.5486 | 1482.9486 | 1615.6001 | 37.875 | -6.1998
2016-11-07 12:00 | 1.5 | 3750 | 1240 | 1500 | 3000 | 95.58% | 1446.5074 | 1580.2389 | 3026.7463 | 1513.3731 | 3750 | 95.645 | 0.47791 | 0.52209 | 1.239 | 77.1982 | 3103.9445 | 1483.4011 | 1620.5434 | 40.3045 | -6.3911
2016-11-07 13:00 | 1.5 | 3750 | 1240 | 1500 | 3000 | 95.58% | 1446.5003 | 1580.2495 | 3026.7498 | 1513.3749 | 3750 | 96.7352 | 0.47791 | 0.52209 | 1.239 | 78.0782 | 3104.8281 | 1483.8143 | 1621.0138 | 40.7642 | -6.3919
2016-11-07 14:00 | 1.5 | 3750 | 1240 | 1500 | 3000 | 95.93% | 1450.8021 | 1573.7969 | 3024.599 | 1512.2995 | 3750 | 97.7046 | 0.47967 | 0.52033 | 1.2398 | 78.8046 | 3103.4036 | 1488.6021 | 1614.8015 | 41.0046 | -5.8997
2016-11-07 15:00 | 1.5 | 3750 | 1240 | 1500 | 3000 | 95.97% | 1451.2863 | 1573.0705 | 3024.3568 | 1512.1784 | 3750 | 90.2932 | 0.47987 | 0.52013 | 1.2399 | 72.821 | 3097.1779 | 1486.2307 | 1610.9472 | 37.8767 | -5.844
2016-11-07 16:00 | 1.5 | 3750 | 1240 | 1500 | 3000 | 96.18% | 1453.7524 | 1569.3714 | 3023.1238 | 1511.5619 | 3750 | 95.5339 | 0.48088 | 0.51912 | 1.2404 | 77.0162 | 3100.14 | 1490.7878 | 1609.3522 | 39.9809 | -5.5599
2016-11-07 17:00 | 1.5 | 3750 | 1240 | 1500 | 3000 | 95.35% | 1443.6459 | 1584.5311 | 3028.177 | 1514.0885 | 3750 | 91.3667 | 0.47674 | 0.52326 | 1.2384 | 73.7799 | 3101.9569 | 1478.8196 | 1623.1373 | 38.6062 | -6.7165
2016-11-07 18:00 | 1.5 | 3750 | 1240 | 1500 | 3000 | 95.33% | 1443.4302 | 1584.8548 | 3028.2849 | 1514.1425 | 3750 | 86.2026 | 0.47665 | 0.52335 | 1.2383 | 69.6123 | 3097.8972 | 1476.6108 | 1621.2864 | 36.4316 | -6.741
2016-11-07 19:00 | 1.5 | 3750 | 1240 | 1500 | 3000 | 95.47% | 1445.1239 | 1582.3141 | 3027.438 | 1513.719 | 3750 | 86.4414 | 0.47734 | 0.52266 | 1.2387 | 69.7856 | 3097.2236 | 1478.4355 | 1618.788 | 36.474 | -6.5487
2016-11-07 20:00 | 1.5 | 3750 | 1240 | 1500 | 3000 | 95.75% | 1448.5763 | 1577.1355 | 3025.7118 | 1512.8559 | 3750 | 90.6833 | 0.47876 | 0.52124 | 1.2394 | 73.1684 | 3098.8802 | 1483.6061 | 1615.2741 | 38.1386 | -6.1548
2016-11-07 21:00 | 2 | 4700 | 1240 | 1566.6667 | 3133.3333 | 95.07% | 1514.298 | 1671.404 | 3185.702 | 1592.851 | 4700 | 201.673 | 0.47534 | 0.52466 | 1.4753 | 136.6958 | 3322.3978 | 1579.2752 | 1743.1225 | 71.7185 | -24.893
2016-11-07 22:00 | 2 | 4700 | 1240 | 1566.6667 | 3133.3333 | 95.29% | 1516.6536 | 1666.6928 | 3183.3464 | 1591.6732 | 4700 | 186.7772 | 0.47643 | 0.52357 | 1.4764 | 126.5057 | 3309.8521 | 1576.9252 | 1732.9269 | 66.2341 | -23.8279
2016-11-07 23:00 | 2 | 4700 | 1240 | 1566.6667 | 3133.3333 | 95.3% | 1516.8491 | 1666.3018 | 3183.1509 | 1591.5754 | 4700 | 213.0151 | 0.47652 | 0.52348 | 1.4765 | 144.2679 | 3327.4188 | 1585.5963 | 1741.8225 | 75.5207 | -23.7393
2016-11-08 | 2 | 4700 | 1240 | 1566.6667 | 3133.3333 | 95.29% | 1516.6467 | 1666.7066 | 3183.3533 | 1591.6766 | 4700 | 192.9641 | 0.47643 | 0.52357 | 1.4764 | 130.6963 | 3314.0496 | 1578.9144 | 1735.1352 | 68.4286 | -23.831
2016-11-08 01:00 | 2 | 4700 | 1240 | 1566.6667 | 3133.3333 | 94.96% | 1513.1741 | 1673.6518 | 3186.8259 | 1593.413 | 4700 | 192.3912 | 0.47482 | 0.52518 | 1.4748 | 130.4505 | 3317.2764 | 1575.1148 | 1742.1616 | 68.5098 | -25.3994
2016-11-08 02:00 | 2 | 4700 | 1240 | 1566.6667 | 3133.3333 | 94.7% | 1510.2634 | 1679.4733 | 3189.7366 | 1594.8683 | 4700 | 187.9245 | 0.47348 | 0.52652 | 1.4735 | 127.5382 | 3317.2749 | 1570.6496 | 1746.6252 | 67.152 | -26.7056
2016-11-08 03:00 | 2 | 4700 | 1240 | 1566.6667 | 3133.3333 | 94.57% | 1508.9348 | 1682.1305 | 3191.0652 | 1595.5326 | 4700 | 183.7118 | 0.47286 | 0.52714 | 1.4729 | 124.7311 | 3315.7963 | 1567.9154 | 1747.8809 | 65.7505 | -27.2992
2016-11-08 04:00 | 2 | 4700 | 1240 | 1566.6667 | 3133.3333 | 95.17% | 1515.3545 | 1669.2911 | 3184.6455 | 1592.3228 | 4700 | 196.7273 | 0.47583 | 0.52417 | 1.4758 | 133.2993 | 3317.9449 | 1578.7825 | 1739.1624 | 69.8713 | -24.416
2016-11-08 05:00 | 2 | 4700 | 1240 | 1566.6667 | 3133.3333 | 95.38% | 1517.705 | 1664.5899 | 3182.295 | 1591.1475 | 4700 | 187.038 | 0.47692 | 0.52308 | 1.4769 | 126.6405 | 3308.9354 | 1578.1026 | 1730.8328 | 66.2429 | -23.3509
2016-11-08 06:00 | 1.5 | 3750 | 1240 | 1500 | 3000 | 95.63% | 1447.1207 | 1579.319 | 3026.4397 | 1513.2198 | 3750 | 94.5674 | 0.47816 | 0.52184 | 1.2391 | 76.3207 | 3102.7604 | 1483.6142 | 1619.1462 | 39.8272 | -6.3212
2016-11-08 07:00 | 1.5 | 3750 | 1240 | 1500 | 3000 | 95.76% | 1448.7331 | 1576.9003 | 3025.6334 | 1512.8167 | 3750 | 94.3377 | 0.47882 | 0.52118 | 1.2394 | 76.115 | 3101.7484 | 1485.1785 | 1616.5699 | 39.6696 | -6.1369
2016-11-08 08:00 | 1.5 | 3750 | 1240 | 1500 | 3000 | 95.81% | 1449.3402 | 1575.9896 | 3025.3299 | 1512.6649 | 3750 | 99.1653 | 0.47907 | 0.52093 | 1.2395 | 80.0021 | 3105.332 | 1487.6667 | 1617.6652 | 41.6756 | -6.0674
2016-11-08 09:00 | 1.5 | 3750 | 1240 | 1500 | 3000 | 95.59% | 1446.5542 | 1580.1687 | 3026.7229 | 1513.3614 | 3750 | 94.8025 | 0.47793 | 0.52207 | 1.239 | 76.5176 | 3103.2405 | 1483.1241 | 1620.1164 | 39.9477 | -6.3858
2016-11-08 10:00 | 1.5 | 3750 | 1240 | 1500 | 3000 | 96.05% | 1452.2436 | 1571.6345 | 3023.8782 | 1511.9391 | 3750 | 107.9859 | 0.48026 | 0.51974 | 1.2401 | 87.0763 | 3110.9545 | 1494.0628 | 1616.8917 | 45.2572 | -5.7339
2016-11-08 11:00 | 1.4 | 3370 | 1240 | 1404.1667 | 2808.3333 | 95.72% | 1353.712 | 1474.8032 | 2828.5152 | 1414.2576 | 3370 | 72.0183 | 0.47859 | 0.52141 | 1.1914 | 60.4466 | 2888.9617 | 1382.6414 | 1506.3203 | 31.5172 | -3.8636
2016-11-08 12:00 | 1.4 | 3370 | 1240 | 1404.1667 | 2808.3333 | 95.58% | 1352.0826 | 1477.0844 | 2829.167 | 1414.5835 | 3370 | 76.516 | 0.47791 | 0.52209 | 1.1912 | 64.2364 | 2893.4033 | 1382.7817 | 1510.6217 | 33.5373 | -3.9826
2016-11-08 13:00 | 1.4 | 3370 | 1240 | 1404.1667 | 2808.3333 | 95.58% | 1352.0757 | 1477.094 | 2829.1697 | 1414.5849 | 3370 | 77.3882 | 0.47791 | 0.52209 | 1.1912 | 64.9686 | 2894.1384 | 1383.1246 | 1511.0138 | 33.9198 | -3.9831
2016-11-08 14:00 | 1.4 | 3370 | 1240 | 1404.1667 | 2808.3333 | 95.93% | 1356.2585 | 1471.2381 | 2827.4966 | 1413.7483 | 3370 | 78.1637 | 0.47967 | 0.52033 | 1.1919 | 65.5809 | 2893.0775 | 1387.7155 | 1505.362 | 34.1239 | -3.6768
2016-11-08 15:00 | 1.4 | 3370 | 1240 | 1404.1667 | 2808.3333 | 95.97% | 1356.7294 | 1470.5789 | 2827.3083 | 1413.6541 | 3370 | 72.2346 | 0.47987 | 0.52013 | 1.1919 | 60.6022 | 2887.9104 | 1385.8103 | 1502.1001 | 31.5213 | -3.6422
2016-11-08 16:00 | 1.4 | 3370 | 1240 | 1404.1667 | 2808.3333 | 96.18% | 1359.1278 | 1467.2211 | 2826.3489 | 1413.1744 | 3370 | 76.4271 | 0.48088 | 0.51912 | 1.1924 | 64.0978 | 2890.4467 | 1389.951 | 1500.4957 | 33.2746 | -3.4653
2016-11-08 17:00 | 1.4 | 3370 | 1240 | 1404.1667 | 2808.3333 | 95.35% | 1349.3008 | 1480.9788 | 2830.2797 | 1415.1398 | 3370 | 73.0934 | 0.47674 | 0.52326 | 1.1907 | 61.3871 | 2891.6668 | 1378.5664 | 1513.1004 | 32.1216 | -4.1851
2016-11-08 18:00 | 1.4 | 3370 | 1240 | 1404.1667 | 2808.3333 | 95.33% | 1349.0911 | 1481.2725 | 2830.3636 | 1415.1818 | 3370 | 68.9621 | 0.47665 | 0.52335 | 1.1907 | 57.9192 | 2888.2828 | 1376.6982 | 1511.5846 | 30.3121 | -4.2003
2016-11-08 19:00 | 1.5 | 3750 | 1240 | 1500 | 3000 | 95.47% | 1445.1239 | 1582.3141 | 3027.438 | 1513.719 | 3750 | 86.4414 | 0.47734 | 0.52266 | 1.2387 | 69.7856 | 3097.2236 | 1478.4355 | 1618.788 | 36.474 | -6.5487
2016-11-08 20:00 | 1.5 | 3750 | 1240 | 1500 | 3000 | 95.75% | 1448.5763 | 1577.1355 | 3025.7118 | 1512.8559 | 3750 | 90.6833 | 0.47876 | 0.52124 | 1.2394 | 73.1684 | 3098.8802 | 1483.6061 | 1615.2741 | 38.1386 | -6.1548
2016-11-08 21:00 | 2 | 4700 | 1240 | 1566.6667 | 3133.3333 | 95.07% | 1514.298 | 1671.404 | 3185.702 | 1592.851 | 4700 | 201.673 | 0.47534 | 0.52466 | 1.4753 | 136.6958 | 3322.3978 | 1579.2752 | 1743.1225 | 71.7185 | -24.893
2016-11-08 22:00 | 2 | 4700 | 1240 | 1566.6667 | 3133.3333 | 95.29% | 1516.6536 | 1666.6928 | 3183.3464 | 1591.6732 | 4700 | 186.7772 | 0.47643 | 0.52357 | 1.4764 | 126.5057 | 3309.8521 | 1576.9252 | 1732.9269 | 66.2341 | -23.8279
2016-11-08 23:00 | 2 | 4700 | 1240 | 1566.6667 | 3133.3333 | 95.3% | 1516.8491 | 1666.3018 | 3183.1509 | 1591.5754 | 4700 | 213.0151 | 0.47652 | 0.52348 | 1.4765 | 144.2679 | 3327.4188 | 1585.5963 | 1741.8225 | 75.5207 | -23.7393
2016-11-09 | 2 | 4700 | 1240 | 1566.6667 | 3133.3333 | 95.29% | 1516.6467 | 1666.7066 | 3183.3533 | 1591.6766 | 4700 | 192.9641 | 0.47643 | 0.52357 | 1.4764 | 130.6963 | 3314.0496 | 1578.9144 | 1735.1352 | 68.4286 | -23.831
2016-11-09 01:00 | 2 | 4700 | 1240 | 1566.6667 | 3133.3333 | 94.96% | 1513.1741 | 1673.6518 | 3186.8259 | 1593.413 | 4700 | 192.3912 | 0.47482 | 0.52518 | 1.4748 | 130.4505 | 3317.2764 | 1575.1148 | 1742.1616 | 68.5098 | -25.3994
2016-11-09 02:00 | 2 | 4700 | 1240 | 1566.6667 | 3133.3333 | 94.7% | 1510.2634 | 1679.4733 | 3189.7366 | 1594.8683 | 4700 | 187.9245 | 0.47348 | 0.52652 | 1.4735 | 127.5382 | 3317.2749 | 1570.6496 | 1746.6252 | 67.152 | -26.7056
2016-11-09 03:00 | 2 | 4700 | 1240 | 1566.6667 | 3133.3333 | 94.57% | 1508.9348 | 1682.1305 | 3191.0652 | 1595.5326 | 4700 | 183.7118 | 0.47286 | 0.52714 | 1.4729 | 124.7311 | 3315.7963 | 1567.9154 | 1747.8809 | 65.7505 | -27.2992
2016-11-09 04:00 | 2 | 4700 | 1240 | 1566.6667 | 3133.3333 | 95.17% | 1515.3545 | 1669.2911 | 3184.6455 | 1592.3228 | 4700 | 196.7273 | 0.47583 | 0.52417 | 1.4758 | 133.2993 | 3317.9449 | 1578.7825 | 1739.1624 | 69.8713 | -24.416
2016-11-09 05:00 | 2 | 4700 | 1240 | 1566.6667 | 3133.3333 | 95.38% | 1517.705 | 1664.5899 | 3182.295 | 1591.1475 | 4700 | 187.038 | 0.47692 | 0.52308 | 1.4769 | 126.6405 | 3308.9354 | 1578.1026 | 1730.8328 | 66.2429 | -23.3509
2016-11-09 06:00 | 2 | 4700 | 1240 | 1566.6667 | 3133.3333 | 95.63% | 1520.3701 | 1659.2599 | 3179.6299 | 1589.815 | 4700 | 189.1349 | 0.47816 | 0.52184 | 1.4782 | 127.953 | 3307.5829 | 1581.552 | 1726.0309 | 66.771 | -22.1372
2016-11-09 07:00 | 2 | 4700 | 1240 | 1566.6667 | 3133.3333 | 95.76% | 1521.7899 | 1656.4202 | 3178.2101 | 1589.1051 | 4700 | 188.6753 | 0.47882 | 0.52118 | 1.4788 | 127.5851 | 3305.7952 | 1582.8801 | 1722.915 | 66.4948 | -21.4879
2016-11-09 08:00 | 2 | 4700 | 1240 | 1566.6667 | 3133.3333 | 95.81% | 1522.3243 | 1655.3514 | 3177.6757 | 1588.8378 | 4700 | 198.3306 | 0.47907 | 0.52093 | 1.4791 | 134.0916 | 3311.7673 | 1586.5634 | 1725.2039 | 69.8525 | -21.243
2016-11-09 09:00 | 1.5 | 3750 | 1240 | 1500 | 3000 | 95.59% | 1446.5542 | 1580.1687 | 3026.7229 | 1513.3614 | 3750 | 94.8025 | 0.47793 | 0.52207 | 1.239 | 76.5176 | 3103.2405 | 1483.1241 | 1620.1164 | 39.9477 | -6.3858
2016-11-09 10:00 | 1.5 | 3750 | 1240 | 1500 | 3000 | 96.05% | 1452.2436 | 1571.6345 | 3023.8782 | 1511.9391 | 3750 | 107.9859 | 0.48026 | 0.51974 | 1.2401 | 87.0763 | 3110.9545 | 1494.0628 | 1616.8917 | 45.2572 | -5.7339
2016-11-09 11:00 | 1.5 | 3750 | 1240 | 1500 | 3000 | 95.72% | 1448.1833 | 1577.725 | 3025.9083 | 1512.9542 | 3750 | 90.0229 | 0.47859 | 0.52141 | 1.2393 | 72.6403 | 3098.5486 | 1482.9486 | 1615.6001 | 37.875 | -6.1998
2016-11-09 12:00 | 1.5 | 3750 | 1240 | 1500 | 3000 | 95.58% | 1446.5074 | 1580.2389 | 3026.7463 | 1513.3731 | 3750 | 95.645 | 0.47791 | 0.52209 | 1.239 | 77.1982 | 3103.9445 | 1483.4011 | 1620.5434 | 40.3045 | -6.3911
2016-11-09 13:00 | 1.5 | 3750 | 1240 | 1500 | 3000 | 95.58% | 1446.5003 | 1580.2495 | 3026.7498 | 1513.3749 | 3750 | 96.7352 | 0.47791 | 0.52209 | 1.239 | 78.0782 | 3104.8281 | 1483.8143 | 1621.0138 | 40.7642 | -6.3919
2016-11-09 14:00 | 1.5 | 3750 | 1240 | 1500 | 3000 | 95.93% | 1450.8021 | 1573.7969 | 3024.599 | 1512.2995 | 3750 | 97.7046 | 0.47967 | 0.52033 | 1.2398 | 78.8046 | 3103.4036 | 1488.6021 | 1614.8015 | 41.0046 | -5.8997
2016-11-09 15:00 | 1.5 | 3750 | 1240 | 1500 | 3000 | 95.97% | 1451.2863 | 1573.0705 | 3024.3568 | 1512.1784 | 3750 | 90.2932 | 0.47987 | 0.52013 | 1.2399 | 72.821 | 3097.1779 | 1486.2307 | 1610.9472 | 37.8767 | -5.844
2016-11-09 16:00 | 1.5 | 3750 | 1240 | 1500 | 3000 | 96.18% | 1453.7524 | 1569.3714 | 3023.1238 | 1511.5619 | 3750 | 95.5339 | 0.48088 | 0.51912 | 1.2404 | 77.0162 | 3100.14 | 1490.7878 | 1609.3522 | 39.9809 | -5.5599
2016-11-09 17:00 | 1.5 | 3750 | 1240 | 1500 | 3000 | 95.35% | 1443.6459 | 1584.5311 | 3028.177 | 1514.0885 | 3750 | 91.3667 | 0.47674 | 0.52326 | 1.2384 | 73.7799 | 3101.9569 | 1478.8196 | 1623.1373 | 38.6062 | -6.7165
2016-11-09 18:00 | 1.5 | 3750 | 1240 | 1500 | 3000 | 95.33% | 1443.4302 | 1584.8548 | 3028.2849 | 1514.1425 | 3750 | 86.2026 | 0.47665 | 0.52335 | 1.2383 | 69.6123 | 3097.8972 | 1476.6108 | 1621.2864 | 36.4316 | -6.741
2016-11-09 19:00 | 1.5 | 3750 | 1240 | 1500 | 3000 | 95.47% | 1445.1239 | 1582.3141 | 3027.438 | 1513.719 | 3750 | 86.4414 | 0.47734 | 0.52266 | 1.2387 | 69.7856 | 3097.2236 | 1478.4355 | 1618.788 | 36.474 | -6.5487
2016-11-09 20:00 | 1.5 | 3750 | 1240 | 1500 | 3000 | 95.75% | 1448.5763 | 1577.1355 | 3025.7118 | 1512.8559 | 3750 | 90.6833 | 0.47876 | 0.52124 | 1.2394 | 73.1684 | 3098.8802 | 1483.6061 | 1615.2741 | 38.1386 | -6.1548
2016-11-09 21:00 | 1.5 | 3750 | 1240 | 1500 | 3000 | 95.07% | 1440.2313 | 1589.653 | 3029.8843 | 1514.9422 | 3750 | 100.8365 | 0.47534 | 0.52466 | 1.2377 | 81.4728 | 3111.3571 | 1478.9587 | 1632.3984 | 42.7453 | -7.1026
2016-11-09 22:00 | 2 | 4700 | 1240 | 1566.6667 | 3133.3333 | 95.29% | 1516.6536 | 1666.6928 | 3183.3464 | 1591.6732 | 4700 | 186.7772 | 0.47643 | 0.52357 | 1.4764 | 126.5057 | 3309.8521 | 1576.9252 | 1732.9269 | 66.2341 | -23.8279
2016-11-09 23:00 | 2 | 4700 | 1240 | 1566.6667 | 3133.3333 | 95.3% | 1516.8491 | 1666.3018 | 3183.1509 | 1591.5754 | 4700 | 213.0151 | 0.47652 | 0.52348 | 1.4765 | 144.2679 | 3327.4188 | 1585.5963 | 1741.8225 | 75.5207 | -23.7393
2016-11-10 | 2 | 4700 | 1240 | 1566.6667 | 3133.3333 | 95.29% | 1516.6467 | 1666.7066 | 3183.3533 | 1591.6766 | 4700 | 192.9641 | 0.47643 | 0.52357 | 1.4764 | 130.6963 | 3314.0496 | 1578.9144 | 1735.1352 | 68.4286 | -23.831
2016-11-10 01:00 | 2 | 4700 | 1240 | 1566.6667 | 3133.3333 | 94.96% | 1513.1741 | 1673.6518 | 3186.8259 | 1593.413 | 4700 | 192.3912 | 0.47482 | 0.52518 | 1.4748 | 130.4505 | 3317.2764 | 1575.1148 | 1742.1616 | 68.5098 | -25.3994
2016-11-10 02:00 | 2 | 4700 | 1240 | 1566.6667 | 3133.3333 | 94.7% | 1510.2634 | 1679.4733 | 3189.7366 | 1594.8683 | 4700 | 187.9245 | 0.47348 | 0.52652 | 1.4735 | 127.5382 | 3317.2749 | 1570.6496 | 1746.6252 | 67.152 | -26.7056
2016-11-10 03:00 | 2 | 4700 | 1240 | 1566.6667 | 3133.3333 | 94.57% | 1508.9348 | 1682.1305 | 3191.0652 | 1595.5326 | 4700 | 183.7118 | 0.47286 | 0.52714 | 1.4729 | 124.7311 | 3315.7963 | 1567.9154 | 1747.8809 | 65.7505 | -27.2992
2016-11-10 04:00 | 2 | 4700 | 1240 | 1566.6667 | 3133.3333 | 95.17% | 1515.3545 | 1669.2911 | 3184.6455 | 1592.3228 | 4700 | 196.7273 | 0.47583 | 0.52417 | 1.4758 | 133.2993 | 3317.9449 | 1578.7825 | 1739.1624 | 69.8713 | -24.416
2016-11-10 05:00 | 2 | 4700 | 1240 | 1566.6667 | 3133.3333 | 95.38% | 1517.705 | 1664.5899 | 3182.295 | 1591.1475 | 4700 | 187.038 | 0.47692 | 0.52308 | 1.4769 | 126.6405 | 3308.9354 | 1578.1026 | 1730.8328 | 66.2429 | -23.3509
2016-11-10 06:00 | 1.5 | 3750 | 1240 | 1500 | 3000 | 95.63% | 1447.1207 | 1579.319 | 3026.4397 | 1513.2198 | 3750 | 94.5674 | 0.47816 | 0.52184 | 1.2391 | 76.3207 | 3102.7604 | 1483.6142 | 1619.1462 | 39.8272 | -6.3212
2016-11-10 07:00 | 1.5 | 3750 | 1240 | 1500 | 3000 | 95.76% | 1448.7331 | 1576.9003 | 3025.6334 | 1512.8167 | 3750 | 94.3377 | 0.47882 | 0.52118 | 1.2394 | 76.115 | 3101.7484 | 1485.1785 | 1616.5699 | 39.6696 | -6.1369
2016-11-10 08:00 | 1.4 | 3370 | 1240 | 1404.1667 | 2808.3333 | 95.81% | 1354.837 | 1473.2283 | 2828.0652 | 1414.0326 | 3370 | 79.3323 | 0.47907 | 0.52093 | 1.1916 | 66.5747 | 2894.6399 | 1386.7308 | 1507.9091 | 34.6809 | -3.7812
2016-11-10 09:00 | 1.4 | 3370 | 1240 | 1404.1667 | 2808.3333 | 95.59% | 1352.1281 | 1477.0206 | 2829.1488 | 1414.5744 | 3370 | 75.842 | 0.47793 | 0.52207 | 1.1912 | 63.6701 | 2892.8189 | 1382.5578 | 1510.2611 | 33.2404 | -3.9793
2016-11-10 10:00 | 1.3 | 3100 | 1240 | 1347.8261 | 2695.6522 | 96.05% | 1301.3119 | 1408.2945 | 2709.6064 | 1354.8032 | 3100 | 64.7915 | 0.48026 | 0.51974 | 1.1441 | 56.6321 | 2766.2385 | 1328.51 | 1437.7286 | 29.4341 | -2.0105
2016-11-10 11:00 | 1.3 | 3100 | 1240 | 1347.8261 | 2695.6522 | 95.72% | 1297.369 | 1413.4202 | 2710.7893 | 1355.3946 | 3100 | 54.0137 | 0.47859 | 0.52141 | 1.1436 | 47.2322 | 2758.0215 | 1319.9741 | 1438.0474 | 24.6271 | -2.1734
2016-11-10 12:00 | 1.3 | 3100 | 1240 | 1347.8261 | 2695.6522 | 95.58% | 1295.7422 | 1415.5352 | 2711.2774 | 1355.6387 | 3100 | 57.387 | 0.47791 | 0.52209 | 1.1434 | 50.191 | 2761.4684 | 1319.7289 | 1441.7395 | 26.2043 | -2.2402
2016-11-10 13:00 | 1.3 | 3100 | 1240 | 1347.8261 | 2695.6522 | 95.58% | 1295.7353 | 1415.5442 | 2711.2794 | 1355.6397 | 3100 | 58.0411 | 0.47791 | 0.52209 | 1.1434 | 50.7631 | 2762.0426 | 1319.9953 | 1442.0473 | 26.5032 | -2.2405
2016-11-10 14:00 | 1.25 | 3040 | 1240 | 1351.1111 | 2702.2222 | 95.93% | 1302.0515 | 1412.4356 | 2714.4871 | 1357.2436 | 3040 | 48.8523 | 0.47967 | 0.52033 | 1.1199 | 43.6214 | 2758.1085 | 1322.9752 | 1435.1333 | 22.6976 | -1.4708
2016-11-10 15:00 | 1.25 | 3040 | 1240 | 1351.1111 | 2702.2222 | 95.97% | 1302.5326 | 1411.8342 | 2714.3668 | 1357.1834 | 3040 | 45.1466 | 0.47987 | 0.52013 | 1.12 | 40.3107 | 2754.6775 | 1321.8763 | 1432.8012 | 20.9669 | -1.4569
2016-11-10 16:00 | 1.25 | 3040 | 1240 | 1351.1111 | 2702.2222 | 96.18% | 1304.9835 | 1408.7706 | 2713.7541 | 1356.8771 | 3040 | 47.767 | 0.48088 | 0.51912 | 1.1202 | 42.6407 | 2756.3948 | 1325.4885 | 1430.9064 | 22.1358 | -1.3864
2016-11-10 17:00 | 1.25 | 3040 | 1240 | 1351.1111 | 2702.2222 | 95.35% | 1294.9451 | 1421.3186 | 2716.2637 | 1358.1319 | 3040 | 45.6833 | 0.47674 | 0.52326 | 1.1192 | 40.8184 | 2757.0821 | 1314.4048 | 1442.6773 | 21.3587 | -1.6735
2016-11-10 18:00 | 1.3 | 3100 | 1240 | 1347.8261 | 2695.6522 | 95.33% | 1292.7557 | 1419.4176 | 2712.1733 | 1356.0866 | 3100 | 51.7216 | 0.47665 | 0.52335 | 1.143 | 45.2509 | 2757.4242 | 1314.3246 | 1443.0997 | 23.6821 | -2.3624
2016-11-10 19:00 | 1.3 | 3100 | 1240 | 1347.8261 | 2695.6522 | 95.47% | 1294.3994 | 1417.2808 | 2711.6802 | 1355.8401 | 3100 | 51.8648 | 0.47734 | 0.52266 | 1.1432 | 45.368 | 2757.0482 | 1316.0555 | 1440.9927 | 23.7119 | -2.2953
2016-11-10 20:00 | 1.3 | 3100 | 1240 | 1347.8261 | 2695.6522 | 95.75% | 1297.7506 | 1412.9242 | 2710.6748 | 1355.3374 | 3100 | 54.41 | 0.47876 | 0.52124 | 1.1436 | 47.5767 | 2758.2515 | 1320.5282 | 1437.7233 | 24.7991 | -2.1577
2016-11-10 21:00 | 1.4 | 3370 | 1240 | 1404.1667 | 2808.3333 | 95.07% | 1345.9819 | 1485.6254 | 2831.6072 | 1415.8036 | 3370 | 80.6692 | 0.47534 | 0.52466 | 1.1901 | 67.7814 | 2899.3887 | 1378.2012 | 1521.1874 | 35.5621 | -4.4252
2016-11-10 22:00 | 1.5 | 3750 | 1240 | 1500 | 3000 | 95.29% | 1442.9027 | 1585.6459 | 3028.5486 | 1514.2743 | 3750 | 93.3886 | 0.47643 | 0.52357 | 1.2382 | 75.4219 | 3103.9705 | 1478.8363 | 1625.1342 | 39.4883 | -6.8008
2016-11-10 23:00 | 2 | 4700 | 1240 | 1566.6667 | 3133.3333 | 95.3% | 1516.8491 | 1666.3018 | 3183.1509 | 1591.5754 | 4700 | 213.0151 | 0.47652 | 0.52348 | 1.4765 | 144.2679 | 3327.4188 | 1585.5963 | 1741.8225 | 75.5207 | -23.7393
2016-11-11 | 2 | 4700 | 1240 | 1566.6667 | 3133.3333 | 95.29% | 1516.6467 | 1666.7066 | 3183.3533 | 1591.6766 | 4700 | 192.9641 | 0.47643 | 0.52357 | 1.4764 | 130.6963 | 3314.0496 | 1578.9144 | 1735.1352 | 68.4286 | -23.831
2016-11-11 01:00 | 2 | 4700 | 1240 | 1566.6667 | 3133.3333 | 94.96% | 1513.1741 | 1673.6518 | 3186.8259 | 1593.413 | 4700 | 192.3912 | 0.47482 | 0.52518 | 1.4748 | 130.4505 | 3317.2764 | 1575.1148 | 1742.1616 | 68.5098 | -25.3994
2016-11-11 02:00 | 2 | 4700 | 1240 | 1566.6667 | 3133.3333 | 94.7% | 1510.2634 | 1679.4733 | 3189.7366 | 1594.8683 | 4700 | 187.9245 | 0.47348 | 0.52652 | 1.4735 | 127.5382 | 3317.2749 | 1570.6496 | 1746.6252 | 67.152 | -26.7056
2016-11-11 03:00 | 2 | 4700 | 1240 | 1566.6667 | 3133.3333 | 94.57% | 1508.9348 | 1682.1305 | 3191.0652 | 1595.5326 | 4700 | 183.7118 | 0.47286 | 0.52714 | 1.4729 | 124.7311 | 3315.7963 | 1567.9154 | 1747.8809 | 65.7505 | -27.2992
2016-11-11 04:00 | 2 | 4700 | 1240 | 1566.6667 | 3133.3333 | 95.17% | 1515.3545 | 1669.2911 | 3184.6455 | 1592.3228 | 4700 | 196.7273 | 0.47583 | 0.52417 | 1.4758 | 133.2993 | 3317.9449 | 1578.7825 | 1739.1624 | 69.8713 | -24.416
2016-11-11 05:00 | 2 | 4700 | 1240 | 1566.6667 | 3133.3333 | 95.38% | 1517.705 | 1664.5899 | 3182.295 | 1591.1475 | 4700 | 187.038 | 0.47692 | 0.52308 | 1.4769 | 126.6405 | 3308.9354 | 1578.1026 | 1730.8328 | 66.2429 | -23.3509
2016-11-11 06:00 | 2 | 4700 | 1240 | 1566.6667 | 3133.3333 | 95.63% | 1520.3701 | 1659.2599 | 3179.6299 | 1589.815 | 4700 | 189.1349 | 0.47816 | 0.52184 | 1.4782 | 127.953 | 3307.5829 | 1581.552 | 1726.0309 | 66.771 | -22.1372
2016-11-11 07:00 | 2 | 4700 | 1240 | 1566.6667 | 3133.3333 | 95.76% | 1521.7899 | 1656.4202 | 3178.2101 | 1589.1051 | 4700 | 188.6753 | 0.47882 | 0.52118 | 1.4788 | 127.5851 | 3305.7952 | 1582.8801 | 1722.915 | 66.4948 | -21.4879
2016-11-11 08:00 | 2 | 4700 | 1240 | 1566.6667 | 3133.3333 | 95.81% | 1522.3243 | 1655.3514 | 3177.6757 | 1588.8378 | 4700 | 198.3306 | 0.47907 | 0.52093 | 1.4791 | 134.0916 | 3311.7673 | 1586.5634 | 1725.2039 | 69.8525 | -21.243
2016-11-11 09:00 | 1.5 | 3750 | 1240 | 1500 | 3000 | 95.59% | 1446.5542 | 1580.1687 | 3026.7229 | 1513.3614 | 3750 | 94.8025 | 0.47793 | 0.52207 | 1.239 | 76.5176 | 3103.2405 | 1483.1241 | 1620.1164 | 39.9477 | -6.3858
2016-11-11 10:00 | 1.5 | 3750 | 1240 | 1500 | 3000 | 96.05% | 1452.2436 | 1571.6345 | 3023.8782 | 1511.9391 | 3750 | 107.9859 | 0.48026 | 0.51974 | 1.2401 | 87.0763 | 3110.9545 | 1494.0628 | 1616.8917 | 45.2572 | -5.7339
2016-11-11 11:00 | 1.5 | 3750 | 1240 | 1500 | 3000 | 95.72% | 1448.1833 | 1577.725 | 3025.9083 | 1512.9542 | 3750 | 90.0229 | 0.47859 | 0.52141 | 1.2393 | 72.6403 | 3098.5486 | 1482.9486 | 1615.6001 | 37.875 | -6.1998
2016-11-11 12:00 | 1.5 | 3750 | 1240 | 1500 | 3000 | 95.58% | 1446.5074 | 1580.2389 | 3026.7463 | 1513.3731 | 3750 | 95.645 | 0.47791 | 0.52209 | 1.239 | 77.1982 | 3103.9445 | 1483.4011 | 1620.5434 | 40.3045 | -6.3911
2016-11-11 13:00 | 1.5 | 3750 | 1240 | 1500 | 3000 | 95.58% | 1446.5003 | 1580.2495 | 3026.7498 | 1513.3749 | 3750 | 96.7352 | 0.47791 | 0.52209 | 1.239 | 78.0782 | 3104.8281 | 1483.8143 | 1621.0138 | 40.7642 | -6.3919
2016-11-11 14:00 | 1.4 | 3370 | 1240 | 1404.1667 | 2808.3333 | 95.93% | 1356.2585 | 1471.2381 | 2827.4966 | 1413.7483 | 3370 | 78.1637 | 0.47967 | 0.52033 | 1.1919 | 65.5809 | 2893.0775 | 1387.7155 | 1505.362 | 34.1239 | -3.6768
2016-11-11 15:00 | 1.4 | 3370 | 1240 | 1404.1667 | 2808.3333 | 95.97% | 1356.7294 | 1470.5789 | 2827.3083 | 1413.6541 | 3370 | 72.2346 | 0.47987 | 0.52013 | 1.1919 | 60.6022 | 2887.9104 | 1385.8103 | 1502.1001 | 31.5213 | -3.6422
2016-11-11 16:00 | 1.4 | 3370 | 1240 | 1404.1667 | 2808.3333 | 96.18% | 1359.1278 | 1467.2211 | 2826.3489 | 1413.1744 | 3370 | 76.4271 | 0.48088 | 0.51912 | 1.1924 | 64.0978 | 2890.4467 | 1389.951 | 1500.4957 | 33.2746 | -3.4653
2016-11-11 17:00 | 1.4 | 3370 | 1240 | 1404.1667 | 2808.3333 | 95.35% | 1349.3008 | 1480.9788 | 2830.2797 | 1415.1398 | 3370 | 73.0934 | 0.47674 | 0.52326 | 1.1907 | 61.3871 | 2891.6668 | 1378.5664 | 1513.1004 | 32.1216 | -4.1851
2016-11-11 18:00 | 1.4 | 3370 | 1240 | 1404.1667 | 2808.3333 | 95.33% | 1349.0911 | 1481.2725 | 2830.3636 | 1415.1818 | 3370 | 68.9621 | 0.47665 | 0.52335 | 1.1907 | 57.9192 | 2888.2828 | 1376.6982 | 1511.5846 | 30.3121 | -4.2003
2016-11-11 19:00 | 1.4 | 3370 | 1240 | 1404.1667 | 2808.3333 | 95.47% | 1350.7376 | 1478.9674 | 2829.705 | 1414.8525 | 3370 | 69.1531 | 0.47734 | 0.52266 | 1.1909 | 58.0661 | 2887.7711 | 1378.455 | 1509.3161 | 30.3487 | -4.0806
2016-11-11 20:00 | 1.5 | 3750 | 1240 | 1500 | 3000 | 95.75% | 1448.5763 | 1577.1355 | 3025.7118 | 1512.8559 | 3750 | 90.6833 | 0.47876 | 0.52124 | 1.2394 | 73.1684 | 3098.8802 | 1483.6061 | 1615.2741 | 38.1386 | -6.1548
2016-11-11 21:00 | 1.5 | 3750 | 1240 | 1500 | 3000 | 95.07% | 1440.2313 | 1589.653 | 3029.8843 | 1514.9422 | 3750 | 100.8365 | 0.47534 | 0.52466 | 1.2377 | 81.4728 | 3111.3571 | 1478.9587 | 1632.3984 | 42.7453 | -7.1026
2016-11-11 22:00 | 2 | 4700 | 1240 | 1566.6667 | 3133.3333 | 95.29% | 1516.6536 | 1666.6928 | 3183.3464 | 1591.6732 | 4700 | 186.7772 | 0.47643 | 0.52357 | 1.4764 | 126.5057 | 3309.8521 | 1576.9252 | 1732.9269 | 66.2341 | -23.8279
2016-11-11 23:00 | 2 | 4700 | 1240 | 1566.6667 | 3133.3333 | 95.3% | 1516.8491 | 1666.3018 | 3183.1509 | 1591.5754 | 4700 | 213.0151 | 0.47652 | 0.52348 | 1.4765 | 144.2679 | 3327.4188 | 1585.5963 | 1741.8225 | 75.5207 | -23.7393
2016-11-12 | 2 | 4700 | 1240 | 1566.6667 | 3133.3333 | 95.29% | 1516.6467 | 1666.7066 | 3183.3533 | 1591.6766 | 4700 | 192.9641 | 0.47643 | 0.52357 | 1.4764 | 130.6963 | 3314.0496 | 1578.9144 | 1735.1352 | 68.4286 | -23.831
2016-11-12 01:00 | 2 | 4700 | 1240 | 1566.6667 | 3133.3333 | 94.96% | 1513.1741 | 1673.6518 | 3186.8259 | 1593.413 | 4700 | 192.3912 | 0.47482 | 0.52518 | 1.4748 | 130.4505 | 3317.2764 | 1575.1148 | 1742.1616 | 68.5098 | -25.3994
2016-11-12 02:00 | 2 | 4700 | 1240 | 1566.6667 | 3133.3333 | 94.7% | 1510.2634 | 1679.4733 | 3189.7366 | 1594.8683 | 4700 | 187.9245 | 0.47348 | 0.52652 | 1.4735 | 127.5382 | 3317.2749 | 1570.6496 | 1746.6252 | 67.152 | -26.7056
2016-11-12 03:00 | 2 | 4700 | 1240 | 1566.6667 | 3133.3333 | 94.57% | 1508.9348 | 1682.1305 | 3191.0652 | 1595.5326 | 4700 | 183.7118 | 0.47286 | 0.52714 | 1.4729 | 124.7311 | 3315.7963 | 1567.9154 | 1747.8809 | 65.7505 | -27.2992
2016-11-12 04:00 | 2 | 4700 | 1240 | 1566.6667 | 3133.3333 | 95.17% | 1515.3545 | 1669.2911 | 3184.6455 | 1592.3228 | 4700 | 196.7273 | 0.47583 | 0.52417 | 1.4758 | 133.2993 | 3317.9449 | 1578.7825 | 1739.1624 | 69.8713 | -24.416
2016-11-12 05:00 | 2 | 4700 | 1240 | 1566.6667 | 3133.3333 | 95.38% | 1517.705 | 1664.5899 | 3182.295 | 1591.1475 | 4700 | 187.038 | 0.47692 | 0.52308 | 1.4769 | 126.6405 | 3308.9354 | 1578.1026 | 1730.8328 | 66.2429 | -23.3509
2016-11-12 06:00 | 1.5 | 3750 | 1240 | 1500 | 3000 | 95.63% | 1447.1207 | 1579.319 | 3026.4397 | 1513.2198 | 3750 | 94.5674 | 0.47816 | 0.52184 | 1.2391 | 76.3207 | 3102.7604 | 1483.6142 | 1619.1462 | 39.8272 | -6.3212
2016-11-12 07:00 | 1.5 | 3750 | 1240 | 1500 | 3000 | 95.76% | 1448.7331 | 1576.9003 | 3025.6334 | 1512.8167 | 3750 | 94.3377 | 0.47882 | 0.52118 | 1.2394 | 76.115 | 3101.7484 | 1485.1785 | 1616.5699 | 39.6696 | -6.1369
2016-11-12 08:00 | 1.5 | 3750 | 1240 | 1500 | 3000 | 95.81% | 1449.3402 | 1575.9896 | 3025.3299 | 1512.6649 | 3750 | 99.1653 | 0.47907 | 0.52093 | 1.2395 | 80.0021 | 3105.332 | 1487.6667 | 1617.6652 | 41.6756 | -6.0674
2016-11-12 09:00 | 1.5 | 3750 | 1240 | 1500 | 3000 | 95.59% | 1446.5542 | 1580.1687 | 3026.7229 | 1513.3614 | 3750 | 94.8025 | 0.47793 | 0.52207 | 1.239 | 76.5176 | 3103.2405 | 1483.1241 | 1620.1164 | 39.9477 | -6.3858
2016-11-12 10:00 | 1.5 | 3750 | 1240 | 1500 | 3000 | 96.05% | 1452.2436 | 1571.6345 | 3023.8782 | 1511.9391 | 3750 | 107.9859 | 0.48026 | 0.51974 | 1.2401 | 87.0763 | 3110.9545 | 1494.0628 | 1616.8917 | 45.2572 | -5.7339
2016-11-12 11:00 | 1.5 | 3750 | 1240 | 1500 | 3000 | 95.72% | 1448.1833 | 1577.725 | 3025.9083 | 1512.9542 | 3750 | 90.0229 | 0.47859 | 0.52141 | 1.2393 | 72.6403 | 3098.5486 | 1482.9486 | 1615.6001 | 37.875 | -6.1998
2016-11-12 12:00 | 1.5 | 3750 | 1240 | 1500 | 3000 | 95.58% | 1446.5074 | 1580.2389 | 3026.7463 | 1513.3731 | 3750 | 95.645 | 0.47791 | 0.52209 | 1.239 | 77.1982 | 3103.9445 | 1483.4011 | 1620.5434 | 40.3045 | -6.3911
2016-11-12 13:00 | 1.5 | 3750 | 1240 | 1500 | 3000 | 95.58% | 1446.5003 | 1580.2495 | 3026.7498 | 1513.3749 | 3750 | 96.7352 | 0.47791 | 0.52209 | 1.239 | 78.0782 | 3104.8281 | 1483.8143 | 1621.0138 | 40.7642 | -6.3919
2016-11-12 14:00 | 1.5 | 3750 | 1240 | 1500 | 3000 | 95.93% | 1450.8021 | 1573.7969 | 3024.599 | 1512.2995 | 3750 | 97.7046 | 0.47967 | 0.52033 | 1.2398 | 78.8046 | 3103.4036 | 1488.6021 | 1614.8015 | 41.0046 | -5.8997
2016-11-12 15:00 | 1.5 | 3750 | 1240 | 1500 | 3000 | 95.97% | 1451.2863 | 1573.0705 | 3024.3568 | 1512.1784 | 3750 | 90.2932 | 0.47987 | 0.52013 | 1.2399 | 72.821 | 3097.1779 | 1486.2307 | 1610.9472 | 37.8767 | -5.844
2016-11-12 16:00 | 1.5 | 3750 | 1240 | 1500 | 3000 | 96.18% | 1453.7524 | 1569.3714 | 3023.1238 | 1511.5619 | 3750 | 95.5339 | 0.48088 | 0.51912 | 1.2404 | 77.0162 | 3100.14 | 1490.7878 | 1609.3522 | 39.9809 | -5.5599
2016-11-12 17:00 | 1.4 | 3370 | 1240 | 1404.1667 | 2808.3333 | 95.35% | 1349.3008 | 1480.9788 | 2830.2797 | 1415.1398 | 3370 | 73.0934 | 0.47674 | 0.52326 | 1.1907 | 61.3871 | 2891.6668 | 1378.5664 | 1513.1004 | 32.1216 | -4.1851
2016-11-12 18:00 | 1.4 | 3370 | 1240 | 1404.1667 | 2808.3333 | 95.33% | 1349.0911 | 1481.2725 | 2830.3636 | 1415.1818 | 3370 | 68.9621 | 0.47665 | 0.52335 | 1.1907 | 57.9192 | 2888.2828 | 1376.6982 | 1511.5846 | 30.3121 | -4.2003
2016-11-12 19:00 | 1.4 | 3370 | 1240 | 1404.1667 | 2808.3333 | 95.47% | 1350.7376 | 1478.9674 | 2829.705 | 1414.8525 | 3370 | 69.1531 | 0.47734 | 0.52266 | 1.1909 | 58.0661 | 2887.7711 | 1378.455 | 1509.3161 | 30.3487 | -4.0806
2016-11-12 20:00 | 1.4 | 3370 | 1240 | 1404.1667 | 2808.3333 | 95.75% | 1354.0942 | 1474.2682 | 2828.3623 | 1414.1812 | 3370 | 72.5466 | 0.47876 | 0.52124 | 1.1915 | 60.8867 | 2889.249 | 1383.244 | 1506.005 | 31.7369 | -3.8356
2016-11-12 21:00 | 1.4 | 3370 | 1240 | 1404.1667 | 2808.3333 | 95.07% | 1345.9819 | 1485.6254 | 2831.6072 | 1415.8036 | 3370 | 80.6692 | 0.47534 | 0.52466 | 1.1901 | 67.7814 | 2899.3887 | 1378.2012 | 1521.1874 | 35.5621 | -4.4252
2016-11-12 22:00 | 1.5 | 3750 | 1240 | 1500 | 3000 | 95.29% | 1442.9027 | 1585.6459 | 3028.5486 | 1514.2743 | 3750 | 93.3886 | 0.47643 | 0.52357 | 1.2382 | 75.4219 | 3103.9705 | 1478.8363 | 1625.1342 | 39.4883 | -6.8008
2016-11-12 23:00 | 1.5 | 3750 | 1240 | 1500 | 3000 | 95.3% | 1443.1245 | 1585.3132 | 3028.4377 | 1514.2189 | 3750 | 106.5076 | 0.47652 | 0.52348 | 1.2383 | 86.0137 | 3114.4515 | 1484.1122 | 1630.3393 | 45.0261 | -6.7756
2016-11-13 | 1.5 | 3750 | 1240 | 1500 | 3000 | 95.29% | 1442.8949 | 1585.6576 | 3028.5525 | 1514.2763 | 3750 | 96.482 | 0.47643 | 0.52357 | 1.2382 | 77.9202 | 3106.4728 | 1480.0185 | 1626.4543 | 40.7967 | -6.8017
2016-11-13 01:00 | 1.5 | 3750 | 1240 | 1500 | 3000 | 94.96% | 1438.9573 | 1591.5641 | 3030.5214 | 1515.2607 | 3750 | 96.1956 | 0.47482 | 0.52518 | 1.2374 | 77.7394 | 3108.2608 | 1475.8697 | 1632.3911 | 40.8271 | -7.2461
2016-11-13 02:00 | 1.5 | 3750 | 1240 | 1500 | 3000 | 94.7% | 1435.6595 | 1596.5108 | 3032.1703 | 1516.0851 | 3750 | 93.9623 | 0.47348 | 0.52652 | 1.2367 | 75.9759 | 3108.1462 | 1471.6322 | 1636.5139 | 40.0031 | -7.6159
2016-11-13 03:00 | 1.5 | 3750 | 1240 | 1500 | 3000 | 94.57% | 1434.155 | 1598.7675 | 3032.9225 | 1516.4612 | 3750 | 91.8559 | 0.47286 | 0.52714 | 1.2364 | 74.2911 | 3107.2136 | 1469.2845 | 1637.9291 | 39.1617 | -7.7839
2016-11-13 04:00 | 1.5 | 3750 | 1240 | 1500 | 3000 | 95.17% | 1441.4292 | 1587.8562 | 3029.2854 | 1514.6427 | 3750 | 98.3637 | 0.47583 | 0.52417 | 1.2379 | 79.4591 | 3108.7445 | 1479.2384 | 1629.5061 | 41.65 | -6.9675
2016-11-13 05:00 | 1.5 | 3750 | 1240 | 1500 | 3000 | 95.38% | 1444.0956 | 1583.8565 | 3027.9522 | 1513.9761 | 3750 | 93.519 | 0.47692 | 0.52308 | 1.2385 | 75.5123 | 3103.4645 | 1480.1091 | 1623.3554 | 39.4989 | -6.6655
2016-11-13 06:00 | 1.4 | 3370 | 1240 | 1404.1667 | 2808.3333 | 95.63% | 1352.6789 | 1476.2496 | 2828.9285 | 1414.4642 | 3370 | 75.654 | 0.47816 | 0.52184 | 1.1913 | 63.5073 | 2892.4358 | 1383.0455 | 1509.3903 | 33.1407 | -3.9391
2016-11-13 07:00 | 1.4 | 3370 | 1240 | 1404.1667 | 2808.3333 | 95.76% | 1354.2466 | 1474.0547 | 2828.3013 | 1414.1507 | 3370 | 75.4701 | 0.47882 | 0.52118 | 1.1915 | 63.339 | 2891.6403 | 1384.5746 | 1507.0657 | 33.011 | -3.8244
2016-11-13 08:00 | 1.3 | 3100 | 1240 | 1347.8261 | 2695.6522 | 95.81% | 1298.4923 | 1411.96 | 2710.4523 | 1355.2262 | 3100 | 59.4992 | 0.47907 | 0.52093 | 1.1437 | 52.0225 | 2762.4748 | 1323.4146 | 1439.0601 | 27.1002 | -2.1271
2016-11-13 09:00 | 1.3 | 3100 | 1240 | 1347.8261 | 2695.6522 | 95.59% | 1295.7876 | 1415.4761 | 2711.2637 | 1355.6319 | 3100 | 56.8815 | 0.47793 | 0.52207 | 1.1434 | 49.7486 | 2761.0124 | 1319.5638 | 1441.4485 | 25.9724 | -2.2384
2016-11-13 10:00 | 1.3 | 3100 | 1240 | 1347.8261 | 2695.6522 | 96.05% | 1301.3119 | 1408.2945 | 2709.6064 | 1354.8032 | 3100 | 64.7915 | 0.48026 | 0.51974 | 1.1441 | 56.6321 | 2766.2385 | 1328.51 | 1437.7286 | 29.4341 | -2.0105
2016-11-13 11:00 | 1.3 | 3100 | 1240 | 1347.8261 | 2695.6522 | 95.72% | 1297.369 | 1413.4202 | 2710.7893 | 1355.3946 | 3100 | 54.0137 | 0.47859 | 0.52141 | 1.1436 | 47.2322 | 2758.0215 | 1319.9741 | 1438.0474 | 24.6271 | -2.1734
2016-11-13 12:00 | 1.3 | 3100 | 1240 | 1347.8261 | 2695.6522 | 95.58% | 1295.7422 | 1415.5352 | 2711.2774 | 1355.6387 | 3100 | 57.387 | 0.47791 | 0.52209 | 1.1434 | 50.191 | 2761.4684 | 1319.7289 | 1441.7395 | 26.2043 | -2.2402
2016-11-13 13:00 | 1.3 | 3100 | 1240 | 1347.8261 | 2695.6522 | 95.58% | 1295.7353 | 1415.5442 | 2711.2794 | 1355.6397 | 3100 | 58.0411 | 0.47791 | 0.52209 | 1.1434 | 50.7631 | 2762.0426 | 1319.9953 | 1442.0473 | 26.5032 | -2.2405
2016-11-13 14:00 | 1.3 | 3100 | 1240 | 1347.8261 | 2695.6522 | 95.93% | 1299.9118 | 1410.1146 | 2710.0264 | 1355.0132 | 3100 | 58.6228 | 0.47967 | 0.52033 | 1.1439 | 51.2481 | 2761.2746 | 1324.4939 | 1436.7807 | 26.6661 | -2.0685
2016-11-13 15:00 | 1.25 | 3040 | 1240 | 1351.1111 | 2702.2222 | 95.97% | 1302.5326 | 1411.8342 | 2714.3668 | 1357.1834 | 3040 | 45.1466 | 0.47987 | 0.52013 | 1.12 | 40.3107 | 2754.6775 | 1321.8763 | 1432.8012 | 20.9669 | -1.4569
2016-11-13 16:00 | 1.25 | 3040 | 1240 | 1351.1111 | 2702.2222 | 96.18% | 1304.9835 | 1408.7706 | 2713.7541 | 1356.8771 | 3040 | 47.767 | 0.48088 | 0.51912 | 1.1202 | 42.6407 | 2756.3948 | 1325.4885 | 1430.9064 | 22.1358 | -1.3864
2016-11-13 17:00 | 1.25 | 3040 | 1240 | 1351.1111 | 2702.2222 | 95.35% | 1294.9451 | 1421.3186 | 2716.2637 | 1358.1319 | 3040 | 45.6833 | 0.47674 | 0.52326 | 1.1192 | 40.8184 | 2757.0821 | 1314.4048 | 1442.6773 | 21.3587 | -1.6735
2016-11-13 18:00 | 1.25 | 3040 | 1240 | 1351.1111 | 2702.2222 | 95.33% | 1294.731 | 1421.5863 | 2716.3173 | 1358.1586 | 3040 | 43.1013 | 0.47665 | 0.52335 | 1.1192 | 38.5121 | 2754.8294 | 1313.0877 | 1441.7416 | 20.1553 | -1.6796
2016-11-13 19:00 | 1.25 | 3040 | 1240 | 1351.1111 | 2702.2222 | 95.47% | 1296.4122 | 1419.4847 | 2715.8969 | 1357.9485 | 3040 | 43.2207 | 0.47734 | 0.52266 | 1.1193 | 38.6128 | 2754.5097 | 1314.8438 | 1439.666 | 20.1813 | -1.6319
2016-11-13 20:00 | 1.25 | 3040 | 1240 | 1351.1111 | 2702.2222 | 95.75% | 1299.8404 | 1415.1995 | 2715.0399 | 1357.5199 | 3040 | 45.3416 | 0.47876 | 0.52124 | 1.1197 | 40.4949 | 2755.5348 | 1319.2276 | 1436.3072 | 21.1077 | -1.5341
2016-11-13 21:00 | 1.3 | 3100 | 1240 | 1347.8261 | 2695.6522 | 95.07% | 1289.6524 | 1423.4518 | 2713.1043 | 1356.5521 | 3100 | 60.5019 | 0.47534 | 0.52466 | 1.1426 | 52.951 | 2766.0552 | 1314.8222 | 1451.233 | 27.7811 | -2.4887
2016-11-13 22:00 | 1.3 | 3100 | 1240 | 1347.8261 | 2695.6522 | 95.29% | 1292.244 | 1420.0828 | 2712.3268 | 1356.1634 | 3100 | 56.0332 | 0.47643 | 0.52357 | 1.1429 | 49.0259 | 2761.3527 | 1315.6016 | 1445.7511 | 25.6683 | -2.3833
2016-11-13 23:00 | 1.4 | 3370 | 1240 | 1404.1667 | 2808.3333 | 95.3% | 1348.794 | 1481.6884 | 2830.4824 | 1415.2412 | 3370 | 85.206 | 0.47652 | 0.52348 | 1.1906 | 71.565 | 2902.0475 | 1382.8965 | 1519.151 | 37.4626 | -4.2218
2016-11-14 | 1.4 | 3370 | 1240 | 1404.1667 | 2808.3333 | 95.29% | 1348.5708 | 1482.0009 | 2830.5717 | 1415.2858 | 3370 | 77.1856 | 0.47643 | 0.52357 | 1.1906 | 64.8307 | 2895.4024 | 1379.4581 | 1515.9443 | 33.9434 | -4.238
2016-11-14 01:00 | 1.4 | 3370 | 1240 | 1404.1667 | 2808.3333 | 94.96% | 1344.7437 | 1487.3588 | 2832.1025 | 1416.0513 | 3370 | 76.9565 | 0.47482 | 0.52518 | 1.1899 | 64.6732 | 2896.7757 | 1375.452 | 1521.3237 | 33.965 | -4.5144
2016-11-14 02:00 | 1.5 | 3750 | 1240 | 1500 | 3000 | 94.7% | 1435.6595 | 1596.5108 | 3032.1703 | 1516.0851 | 3750 | 93.9623 | 0.47348 | 0.52652 | 1.2367 | 75.9759 | 3108.1462 | 1471.6322 | 1636.5139 | 40.0031 | -7.6159
2016-11-14 03:00 | 1.5 | 3750 | 1240 | 1500 | 3000 | 94.57% | 1434.155 | 1598.7675 | 3032.9225 | 1516.4612 | 3750 | 91.8559 | 0.47286 | 0.52714 | 1.2364 | 74.2911 | 3107.2136 | 1469.2845 | 1637.9291 | 39.1617 | -7.7839
2016-11-14 04:00 | 1.5 | 3750 | 1240 | 1500 | 3000 | 95.17% | 1441.4292 | 1587.8562 | 3029.2854 | 1514.6427 | 3750 | 98.3637 | 0.47583 | 0.52417 | 1.2379 | 79.4591 | 3108.7445 | 1479.2384 | 1629.5061 | 41.65 | -6.9675
2016-11-14 05:00 | 1.5 | 3750 | 1240 | 1500 | 3000 | 95.38% | 1444.0956 | 1583.8565 | 3027.9522 | 1513.9761 | 3750 | 93.519 | 0.47692 | 0.52308 | 1.2385 | 75.5123 | 3103.4645 | 1480.1091 | 1623.3554 | 39.4989 | -6.6655
2016-11-14 06:00 | 1.5 | 3750 | 1240 | 1500 | 3000 | 95.63% | 1447.1207 | 1579.319 | 3026.4397 | 1513.2198 | 3750 | 94.5674 | 0.47816 | 0.52184 | 1.2391 | 76.3207 | 3102.7604 | 1483.6142 | 1619.1462 | 39.8272 | -6.3212
2016-11-14 07:00 | 1.5 | 3750 | 1240 | 1500 | 3000 | 95.76% | 1448.7331 | 1576.9003 | 3025.6334 | 1512.8167 | 3750 | 94.3377 | 0.47882 | 0.52118 | 1.2394 | 76.115 | 3101.7484 | 1485.1785 | 1616.5699 | 39.6696 | -6.1369
2016-11-14 08:00 | 1.5 | 3750 | 1240 | 1500 | 3000 | 95.81% | 1449.3402 | 1575.9896 | 3025.3299 | 1512.6649 | 3750 | 99.1653 | 0.47907 | 0.52093 | 1.2395 | 80.0021 | 3105.332 | 1487.6667 | 1617.6652 | 41.6756 | -6.0674
2016-11-14 09:00 | 1.5 | 3750 | 1240 | 1500 | 3000 | 95.59% | 1446.5542 | 1580.1687 | 3026.7229 | 1513.3614 | 3750 | 94.8025 | 0.47793 | 0.52207 | 1.239 | 76.5176 | 3103.2405 | 1483.1241 | 1620.1164 | 39.9477 | -6.3858
2016-11-14 10:00 | 1.4 | 3370 | 1240 | 1404.1667 | 2808.3333 | 96.05% | 1357.6604 | 1469.2755 | 2826.9358 | 1413.4679 | 3370 | 86.3887 | 0.48026 | 0.51974 | 1.1921 | 72.4675 | 2899.4033 | 1392.4635 | 1506.9398 | 37.6643 | -3.5736
2016-11-14 11:00 | 1.4 | 3370 | 1240 | 1404.1667 | 2808.3333 | 95.72% | 1353.712 | 1474.8032 | 2828.5152 | 1414.2576 | 3370 | 72.0183 | 0.47859 | 0.52141 | 1.1914 | 60.4466 | 2888.9617 | 1382.6414 | 1506.3203 | 31.5172 | -3.8636
2016-11-14 12:00 | 1.4 | 3370 | 1240 | 1404.1667 | 2808.3333 | 95.58% | 1352.0826 | 1477.0844 | 2829.167 | 1414.5835 | 3370 | 76.516 | 0.47791 | 0.52209 | 1.1912 | 64.2364 | 2893.4033 | 1382.7817 | 1510.6217 | 33.5373 | -3.9826
2016-11-14 13:00 | 1.4 | 3370 | 1240 | 1404.1667 | 2808.3333 | 95.58% | 1352.0757 | 1477.094 | 2829.1697 | 1414.5849 | 3370 | 77.3882 | 0.47791 | 0.52209 | 1.1912 | 64.9686 | 2894.1384 | 1383.1246 | 1511.0138 | 33.9198 | -3.9831
2016-11-14 14:00 | 1.4 | 3370 | 1240 | 1404.1667 | 2808.3333 | 95.93% | 1356.2585 | 1471.2381 | 2827.4966 | 1413.7483 | 3370 | 78.1637 | 0.47967 | 0.52033 | 1.1919 | 65.5809 | 2893.0775 | 1387.7155 | 1505.362 | 34.1239 | -3.6768
2016-11-14 15:00 | 1.3 | 3100 | 1240 | 1347.8261 | 2695.6522 | 95.97% | 1300.3821 | 1409.5033 | 2709.8854 | 1354.9427 | 3100 | 54.1759 | 0.47987 | 0.52013 | 1.144 | 47.3582 | 2757.2436 | 1323.1077 | 1434.1359 | 24.6326 | -2.049
2016-11-14 16:00 | 1.3 | 3100 | 1240 | 1347.8261 | 2695.6522 | 96.18% | 1302.7775 | 1406.3892 | 2709.1667 | 1354.5834 | 3100 | 57.3204 | 0.48088 | 0.51912 | 1.1443 | 50.0937 | 2759.2604 | 1326.8665 | 1432.394 | 26.0047 | -1.9497
2016-11-14 17:00 | 1.3 | 3100 | 1240 | 1347.8261 | 2695.6522 | 95.35% | 1292.9651 | 1419.1453 | 2712.1105 | 1356.0552 | 3100 | 54.82 | 0.47674 | 0.52326 | 1.143 | 47.9606 | 2760.0711 | 1315.8298 | 1444.2413 | 25.096 | -2.3539
2016-11-14 18:00 | 1.3 | 3100 | 1240 | 1347.8261 | 2695.6522 | 95.33% | 1292.7557 | 1419.4176 | 2712.1733 | 1356.0866 | 3100 | 51.7216 | 0.47665 | 0.52335 | 1.143 | 45.2509 | 2757.4242 | 1314.3246 | 1443.0997 | 23.6821 | -2.3624
2016-11-14 19:00 | 1.3 | 3100 | 1240 | 1347.8261 | 2695.6522 | 95.47% | 1294.3994 | 1417.2808 | 2711.6802 | 1355.8401 | 3100 | 51.8648 | 0.47734 | 0.52266 | 1.1432 | 45.368 | 2757.0482 | 1316.0555 | 1440.9927 | 23.7119 | -2.2953
2016-11-14 20:00 | 1.3 | 3100 | 1240 | 1347.8261 | 2695.6522 | 95.75% | 1297.7506 | 1412.9242 | 2710.6748 | 1355.3374 | 3100 | 54.41 | 0.47876 | 0.52124 | 1.1436 | 47.5767 | 2758.2515 | 1320.5282 | 1437.7233 | 24.7991 | -2.1577
2016-11-14 21:00 | 1.3 | 3100 | 1240 | 1347.8261 | 2695.6522 | 95.07% | 1289.6524 | 1423.4518 | 2713.1043 | 1356.5521 | 3100 | 60.5019 | 0.47534 | 0.52466 | 1.1426 | 52.951 | 2766.0552 | 1314.8222 | 1451.233 | 27.7811 | -2.4887
2016-11-14 22:00 | 1.4 | 3370 | 1240 | 1404.1667 | 2808.3333 | 95.29% | 1348.5784 | 1481.9902 | 2830.5686 | 1415.2843 | 3370 | 74.7109 | 0.47643 | 0.52357 | 1.1906 | 62.752 | 2893.3207 | 1378.4756 | 1514.8451 | 32.8548 | -4.2375
2016-11-14 23:00 | 1.5 | 3750 | 1240 | 1500 | 3000 | 95.3% | 1443.1245 | 1585.3132 | 3028.4377 | 1514.2189 | 3750 | 106.5076 | 0.47652 | 0.52348 | 1.2383 | 86.0137 | 3114.4515 | 1484.1122 | 1630.3393 | 45.0261 | -6.7756
2016-11-15 | 1.5 | 3750 | 1240 | 1500 | 3000 | 95.29% | 1442.8949 | 1585.6576 | 3028.5525 | 1514.2763 | 3750 | 96.482 | 0.47643 | 0.52357 | 1.2382 | 77.9202 | 3106.4728 | 1480.0185 | 1626.4543 | 40.7967 | -6.8017
2016-11-15 01:00 | 1.5 | 3750 | 1240 | 1500 | 3000 | 94.96% | 1438.9573 | 1591.5641 | 3030.5214 | 1515.2607 | 3750 | 96.1956 | 0.47482 | 0.52518 | 1.2374 | 77.7394 | 3108.2608 | 1475.8697 | 1632.3911 | 40.8271 | -7.2461
2016-11-15 02:00 | 1.5 | 3750 | 1240 | 1500 | 3000 | 94.7% | 1435.6595 | 1596.5108 | 3032.1703 | 1516.0851 | 3750 | 93.9623 | 0.47348 | 0.52652 | 1.2367 | 75.9759 | 3108.1462 | 1471.6322 | 1636.5139 | 40.0031 | -7.6159
2016-11-15 03:00 | 1.5 | 3750 | 1240 | 1500 | 3000 | 94.57% | 1434.155 | 1598.7675 | 3032.9225 | 1516.4612 | 3750 | 91.8559 | 0.47286 | 0.52714 | 1.2364 | 74.2911 | 3107.2136 | 1469.2845 | 1637.9291 | 39.1617 | -7.7839
2016-11-15 04:00 | 1.5 | 3750 | 1240 | 1500 | 3000 | 95.17% | 1441.4292 | 1587.8562 | 3029.2854 | 1514.6427 | 3750 | 98.3637 | 0.47583 | 0.52417 | 1.2379 | 79.4591 | 3108.7445 | 1479.2384 | 1629.5061 | 41.65 | -6.9675
2016-11-15 05:00 | 1.5 | 3750 | 1240 | 1500 | 3000 | 95.38% | 1444.0956 | 1583.8565 | 3027.9522 | 1513.9761 | 3750 | 93.519 | 0.47692 | 0.52308 | 1.2385 | 75.5123 | 3103.4645 | 1480.1091 | 1623.3554 | 39.4989 | -6.6655
2016-11-15 06:00 | 1.4 | 3370 | 1240 | 1404.1667 | 2808.3333 | 95.63% | 1352.6789 | 1476.2496 | 2828.9285 | 1414.4642 | 3370 | 75.654 | 0.47816 | 0.52184 | 1.1913 | 63.5073 | 2892.4358 | 1383.0455 | 1509.3903 | 33.1407 | -3.9391
2016-11-15 07:00 | 1.4 | 3370 | 1240 | 1404.1667 | 2808.3333 | 95.76% | 1354.2466 | 1474.0547 | 2828.3013 | 1414.1507 | 3370 | 75.4701 | 0.47882 | 0.52118 | 1.1915 | 63.339 | 2891.6403 | 1384.5746 | 1507.0657 | 33.011 | -3.8244
2016-11-15 08:00 | 1.4 | 3370 | 1240 | 1404.1667 | 2808.3333 | 95.81% | 1354.837 | 1473.2283 | 2828.0652 | 1414.0326 | 3370 | 79.3323 | 0.47907 | 0.52093 | 1.1916 | 66.5747 | 2894.6399 | 1386.7308 | 1507.9091 | 34.6809 | -3.7812
2016-11-15 09:00 | 1.4 | 3370 | 1240 | 1404.1667 | 2808.3333 | 95.59% | 1352.1281 | 1477.0206 | 2829.1488 | 1414.5744 | 3370 | 75.842 | 0.47793 | 0.52207 | 1.1912 | 63.6701 | 2892.8189 | 1382.5578 | 1510.2611 | 33.2404 | -3.9793
2016-11-15 10:00 | 1.4 | 3370 | 1240 | 1404.1667 | 2808.3333 | 96.05% | 1357.6604 | 1469.2755 | 2826.9358 | 1413.4679 | 3370 | 86.3887 | 0.48026 | 0.51974 | 1.1921 | 72.4675 | 2899.4033 | 1392.4635 | 1506.9398 | 37.6643 | -3.5736
2016-11-15 11:00 | 1.4 | 3370 | 1240 | 1404.1667 | 2808.3333 | 95.72% | 1353.712 | 1474.8032 | 2828.5152 | 1414.2576 | 3370 | 72.0183 | 0.47859 | 0.52141 | 1.1914 | 60.4466 | 2888.9617 | 1382.6414 | 1506.3203 | 31.5172 | -3.8636
2016-11-15 12:00 | 1.4 | 3370 | 1240 | 1404.1667 | 2808.3333 | 95.58% | 1352.0826 | 1477.0844 | 2829.167 | 1414.5835 | 3370 | 76.516 | 0.47791 | 0.52209 | 1.1912 | 64.2364 | 2893.4033 | 1382.7817 | 1510.6217 | 33.5373 | -3.9826
2016-11-15 13:00 | 1.4 | 3370 | 1240 | 1404.1667 | 2808.3333 | 95.58% | 1352.0757 | 1477.094 | 2829.1697 | 1414.5849 | 3370 | 77.3882 | 0.47791 | 0.52209 | 1.1912 | 64.9686 | 2894.1384 | 1383.1246 | 1511.0138 | 33.9198 | -3.9831
2016-11-15 14:00 | 1.4 | 3370 | 1240 | 1404.1667 | 2808.3333 | 95.93% | 1356.2585 | 1471.2381 | 2827.4966 | 1413.7483 | 3370 | 78.1637 | 0.47967 | 0.52033 | 1.1919 | 65.5809 | 2893.0775 | 1387.7155 | 1505.362 | 34.1239 | -3.6768
2016-11-15 15:00 | 1.4 | 3370 | 1240 | 1404.1667 | 2808.3333 | 95.97% | 1356.7294 | 1470.5789 | 2827.3083 | 1413.6541 | 3370 | 72.2346 | 0.47987 | 0.52013 | 1.1919 | 60.6022 | 2887.9104 | 1385.8103 | 1502.1001 | 31.5213 | -3.6422
2016-11-15 16:00 | 1.4 | 3370 | 1240 | 1404.1667 | 2808.3333 | 96.18% | 1359.1278 | 1467.2211 | 2826.3489 | 1413.1744 | 3370 | 76.4271 | 0.48088 | 0.51912 | 1.1924 | 64.0978 | 2890.4467 | 1389.951 | 1500.4957 | 33.2746 | -3.4653
2016-11-15 17:00 | 1.4 | 3370 | 1240 | 1404.1667 | 2808.3333 | 95.35% | 1349.3008 | 1480.9788 | 2830.2797 | 1415.1398 | 3370 | 73.0934 | 0.47674 | 0.52326 | 1.1907 | 61.3871 | 2891.6668 | 1378.5664 | 1513.1004 | 32.1216 | -4.1851
2016-11-15 18:00 | 1.3 | 3100 | 1240 | 1347.8261 | 2695.6522 | 95.33% | 1292.7557 | 1419.4176 | 2712.1733 | 1356.0866 | 3100 | 51.7216 | 0.47665 | 0.52335 | 1.143 | 45.2509 | 2757.4242 | 1314.3246 | 1443.0997 | 23.6821 | -2.3624
2016-11-15 19:00 | 1.3 | 3100 | 1240 | 1347.8261 | 2695.6522 | 95.47% | 1294.3994 | 1417.2808 | 2711.6802 | 1355.8401 | 3100 | 51.8648 | 0.47734 | 0.52266 | 1.1432 | 45.368 | 2757.0482 | 1316.0555 | 1440.9927 | 23.7119 | -2.2953
2016-11-15 20:00 | 1.3 | 3100 | 1240 | 1347.8261 | 2695.6522 | 95.75% | 1297.7506 | 1412.9242 | 2710.6748 | 1355.3374 | 3100 | 54.41 | 0.47876 | 0.52124 | 1.1436 | 47.5767 | 2758.2515 | 1320.5282 | 1437.7233 | 24.7991 | -2.1577
2016-11-15 21:00 | 1.3 | 3100 | 1240 | 1347.8261 | 2695.6522 | 95.07% | 1289.6524 | 1423.4518 | 2713.1043 | 1356.5521 | 3100 | 60.5019 | 0.47534 | 0.52466 | 1.1426 | 52.951 | 2766.0552 | 1314.8222 | 1451.233 | 27.7811 | -2.4887
2016-11-15 22:00 | 1.4 | 3370 | 1240 | 1404.1667 | 2808.3333 | 95.29% | 1348.5784 | 1481.9902 | 2830.5686 | 1415.2843 | 3370 | 74.7109 | 0.47643 | 0.52357 | 1.1906 | 62.752 | 2893.3207 | 1378.4756 | 1514.8451 | 32.8548 | -4.2375
2016-11-15 23:00 | 1.4 | 3370 | 1240 | 1404.1667 | 2808.3333 | 95.3% | 1348.794 | 1481.6884 | 2830.4824 | 1415.2412 | 3370 | 85.206 | 0.47652 | 0.52348 | 1.1906 | 71.565 | 2902.0475 | 1382.8965 | 1519.151 | 37.4626 | -4.2218
2016-11-16 | 1.4 | 3370 | 1240 | 1404.1667 | 2808.3333 | 95.29% | 1348.5708 | 1482.0009 | 2830.5717 | 1415.2858 | 3370 | 77.1856 | 0.47643 | 0.52357 | 1.1906 | 64.8307 | 2895.4024 | 1379.4581 | 1515.9443 | 33.9434 | -4.238
2016-11-16 01:00 | 1.5 | 3750 | 1240 | 1500 | 3000 | 94.96% | 1438.9573 | 1591.5641 | 3030.5214 | 1515.2607 | 3750 | 96.1956 | 0.47482 | 0.52518 | 1.2374 | 77.7394 | 3108.2608 | 1475.8697 | 1632.3911 | 40.8271 | -7.2461
2016-11-16 02:00 | 1.5 | 3750 | 1240 | 1500 | 3000 | 94.7% | 1435.6595 | 1596.5108 | 3032.1703 | 1516.0851 | 3750 | 93.9623 | 0.47348 | 0.52652 | 1.2367 | 75.9759 | 3108.1462 | 1471.6322 | 1636.5139 | 40.0031 | -7.6159
2016-11-16 03:00 | 1.5 | 3750 | 1240 | 1500 | 3000 | 94.57% | 1434.155 | 1598.7675 | 3032.9225 | 1516.4612 | 3750 | 91.8559 | 0.47286 | 0.52714 | 1.2364 | 74.2911 | 3107.2136 | 1469.2845 | 1637.9291 | 39.1617 | -7.7839
2016-11-16 04:00 | 1.5 | 3750 | 1240 | 1500 | 3000 | 95.17% | 1441.4292 | 1587.8562 | 3029.2854 | 1514.6427 | 3750 | 98.3637 | 0.47583 | 0.52417 | 1.2379 | 79.4591 | 3108.7445 | 1479.2384 | 1629.5061 | 41.65 | -6.9675
2016-11-16 05:00 | 1.4 | 3370 | 1240 | 1404.1667 | 2808.3333 | 95.38% | 1349.738 | 1480.3668 | 2830.1048 | 1415.0524 | 3370 | 74.8152 | 0.47692 | 0.52308 | 1.1908 | 62.8293 | 2892.9342 | 1379.7026 | 1513.2315 | 32.8647 | -4.1533
2016-11-16 06:00 | 1.4 | 3370 | 1240 | 1404.1667 | 2808.3333 | 95.63% | 1352.6789 | 1476.2496 | 2828.9285 | 1414.4642 | 3370 | 75.654 | 0.47816 | 0.52184 | 1.1913 | 63.5073 | 2892.4358 | 1383.0455 | 1509.3903 | 33.1407 | -3.9391
2016-11-16 07:00 | 1.4 | 3370 | 1240 | 1404.1667 | 2808.3333 | 95.76% | 1354.2466 | 1474.0547 | 2828.3013 | 1414.1507 | 3370 | 75.4701 | 0.47882 | 0.52118 | 1.1915 | 63.339 | 2891.6403 | 1384.5746 | 1507.0657 | 33.011 | -3.8244
2016-11-16 08:00 | 1.4 | 3370 | 1240 | 1404.1667 | 2808.3333 | 95.81% | 1354.837 | 1473.2283 | 2828.0652 | 1414.0326 | 3370 | 79.3323 | 0.47907 | 0.52093 | 1.1916 | 66.5747 | 2894.6399 | 1386.7308 | 1507.9091 | 34.6809 | -3.7812
2016-11-16 09:00 | 1.4 | 3370 | 1240 | 1404.1667 | 2808.3333 | 95.59% | 1352.1281 | 1477.0206 | 2829.1488 | 1414.5744 | 3370 | 75.842 | 0.47793 | 0.52207 | 1.1912 | 63.6701 | 2892.8189 | 1382.5578 | 1510.2611 | 33.2404 | -3.9793
2016-11-16 10:00 | 1.4 | 3370 | 1240 | 1404.1667 | 2808.3333 | 96.05% | 1357.6604 | 1469.2755 | 2826.9358 | 1413.4679 | 3370 | 86.3887 | 0.48026 | 0.51974 | 1.1921 | 72.4675 | 2899.4033 | 1392.4635 | 1506.9398 | 37.6643 | -3.5736
2016-11-16 11:00 | 1.4 | 3370 | 1240 | 1404.1667 | 2808.3333 | 95.72% | 1353.712 | 1474.8032 | 2828.5152 | 1414.2576 | 3370 | 72.0183 | 0.47859 | 0.52141 | 1.1914 | 60.4466 | 2888.9617 | 1382.6414 | 1506.3203 | 31.5172 | -3.8636
2016-11-16 12:00 | 1.4 | 3370 | 1240 | 1404.1667 | 2808.3333 | 95.58% | 1352.0826 | 1477.0844 | 2829.167 | 1414.5835 | 3370 | 76.516 | 0.47791 | 0.52209 | 1.1912 | 64.2364 | 2893.4033 | 1382.7817 | 1510.6217 | 33.5373 | -3.9826
2016-11-16 13:00 | 1.4 | 3370 | 1240 | 1404.1667 | 2808.3333 | 95.58% | 1352.0757 | 1477.094 | 2829.1697 | 1414.5849 | 3370 | 77.3882 | 0.47791 | 0.52209 | 1.1912 | 64.9686 | 2894.1384 | 1383.1246 | 1511.0138 | 33.9198 | -3.9831
2016-11-16 14:00 | 1.4 | 3370 | 1240 | 1404.1667 | 2808.3333 | 95.93% | 1356.2585 | 1471.2381 | 2827.4966 | 1413.7483 | 3370 | 78.1637 | 0.47967 | 0.52033 | 1.1919 | 65.5809 | 2893.0775 | 1387.7155 | 1505.362 | 34.1239 | -3.6768
2016-11-16 15:00 | 1.4 | 3370 | 1240 | 1404.1667 | 2808.3333 | 95.97% | 1356.7294 | 1470.5789 | 2827.3083 | 1413.6541 | 3370 | 72.2346 | 0.47987 | 0.52013 | 1.1919 | 60.6022 | 2887.9104 | 1385.8103 | 1502.1001 | 31.5213 | -3.6422
2016-11-16 16:00 | 1.4 | 3370 | 1240 | 1404.1667 | 2808.3333 | 96.18% | 1359.1278 | 1467.2211 | 2826.3489 | 1413.1744 | 3370 | 76.4271 | 0.48088 | 0.51912 | 1.1924 | 64.0978 | 2890.4467 | 1389.951 | 1500.4957 | 33.2746 | -3.4653
2016-11-16 17:00 | 1.4 | 3370 | 1240 | 1404.1667 | 2808.3333 | 95.35% | 1349.3008 | 1480.9788 | 2830.2797 | 1415.1398 | 3370 | 73.0934 | 0.47674 | 0.52326 | 1.1907 | 61.3871 | 2891.6668 | 1378.5664 | 1513.1004 | 32.1216 | -4.1851
2016-11-16 18:00 | 1.4 | 3370 | 1240 | 1404.1667 | 2808.3333 | 95.33% | 1349.0911 | 1481.2725 | 2830.3636 | 1415.1818 | 3370 | 68.9621 | 0.47665 | 0.52335 | 1.1907 | 57.9192 | 2888.2828 | 1376.6982 | 1511.5846 | 30.3121 | -4.2003
2016-11-16 19:00 | 1.5 | 3750 | 1240 | 1500 | 3000 | 95.47% | 1445.1239 | 1582.3141 | 3027.438 | 1513.719 | 3750 | 86.4414 | 0.47734 | 0.52266 | 1.2387 | 69.7856 | 3097.2236 | 1478.4355 | 1618.788 | 36.474 | -6.5487
2016-11-16 20:00 | 1.5 | 3750 | 1240 | 1500 | 3000 | 95.75% | 1448.5763 | 1577.1355 | 3025.7118 | 1512.8559 | 3750 | 90.6833 | 0.47876 | 0.52124 | 1.2394 | 73.1684 | 3098.8802 | 1483.6061 | 1615.2741 | 38.1386 | -6.1548
2016-11-16 21:00 | 2 | 4700 | 1240 | 1566.6667 | 3133.3333 | 95.07% | 1514.298 | 1671.404 | 3185.702 | 1592.851 | 4700 | 201.673 | 0.47534 | 0.52466 | 1.4753 | 136.6958 | 3322.3978 | 1579.2752 | 1743.1225 | 71.7185 | -24.893
2016-11-16 22:00 | 2 | 4700 | 1240 | 1566.6667 | 3133.3333 | 95.29% | 1516.6536 | 1666.6928 | 3183.3464 | 1591.6732 | 4700 | 186.7772 | 0.47643 | 0.52357 | 1.4764 | 126.5057 | 3309.8521 | 1576.9252 | 1732.9269 | 66.2341 | -23.8279
2016-11-16 23:00 | 2 | 4700 | 1240 | 1566.6667 | 3133.3333 | 95.3% | 1516.8491 | 1666.3018 | 3183.1509 | 1591.5754 | 4700 | 213.0151 | 0.47652 | 0.52348 | 1.4765 | 144.2679 | 3327.4188 | 1585.5963 | 1741.8225 | 75.5207 | -23.7393
2016-11-17 | 2 | 4700 | 1240 | 1566.6667 | 3133.3333 | 95.29% | 1516.6467 | 1666.7066 | 3183.3533 | 1591.6766 | 4700 | 192.9641 | 0.47643 | 0.52357 | 1.4764 | 130.6963 | 3314.0496 | 1578.9144 | 1735.1352 | 68.4286 | -23.831
2016-11-17 01:00 | 2 | 4700 | 1240 | 1566.6667 | 3133.3333 | 94.96% | 1513.1741 | 1673.6518 | 3186.8259 | 1593.413 | 4700 | 192.3912 | 0.47482 | 0.52518 | 1.4748 | 130.4505 | 3317.2764 | 1575.1148 | 1742.1616 | 68.5098 | -25.3994
2016-11-17 02:00 | 2 | 4700 | 1240 | 1566.6667 | 3133.3333 | 94.7% | 1510.2634 | 1679.4733 | 3189.7366 | 1594.8683 | 4700 | 187.9245 | 0.47348 | 0.52652 | 1.4735 | 127.5382 | 3317.2749 | 1570.6496 | 1746.6252 | 67.152 | -26.7056
2016-11-17 03:00 | 2 | 4700 | 1240 | 1566.6667 | 3133.3333 | 94.57% | 1508.9348 | 1682.1305 | 3191.0652 | 1595.5326 | 4700 | 183.7118 | 0.47286 | 0.52714 | 1.4729 | 124.7311 | 3315.7963 | 1567.9154 | 1747.8809 | 65.7505 | -27.2992
2016-11-17 04:00 | 2 | 4700 | 1240 | 1566.6667 | 3133.3333 | 95.17% | 1515.3545 | 1669.2911 | 3184.6455 | 1592.3228 | 4700 | 196.7273 | 0.47583 | 0.52417 | 1.4758 | 133.2993 | 3317.9449 | 1578.7825 | 1739.1624 | 69.8713 | -24.416
2016-11-17 05:00 | 2 | 4700 | 1240 | 1566.6667 | 3133.3333 | 95.38% | 1517.705 | 1664.5899 | 3182.295 | 1591.1475 | 4700 | 187.038 | 0.47692 | 0.52308 | 1.4769 | 126.6405 | 3308.9354 | 1578.1026 | 1730.8328 | 66.2429 | -23.3509
2016-11-17 06:00 | 2 | 4700 | 1240 | 1566.6667 | 3133.3333 | 95.63% | 1520.3701 | 1659.2599 | 3179.6299 | 1589.815 | 4700 | 189.1349 | 0.47816 | 0.52184 | 1.4782 | 127.953 | 3307.5829 | 1581.552 | 1726.0309 | 66.771 | -22.1372
2016-11-17 07:00 | 2 | 4700 | 1240 | 1566.6667 | 3133.3333 | 95.76% | 1521.7899 | 1656.4202 | 3178.2101 | 1589.1051 | 4700 | 188.6753 | 0.47882 | 0.52118 | 1.4788 | 127.5851 | 3305.7952 | 1582.8801 | 1722.915 | 66.4948 | -21.4879
2016-11-17 08:00 | 2 | 4700 | 1240 | 1566.6667 | 3133.3333 | 95.81% | 1522.3243 | 1655.3514 | 3177.6757 | 1588.8378 | 4700 | 198.3306 | 0.47907 | 0.52093 | 1.4791 | 134.0916 | 3311.7673 | 1586.5634 | 1725.2039 | 69.8525 | -21.243
2016-11-17 09:00 | 2 | 4700 | 1240 | 1566.6667 | 3133.3333 | 95.59% | 1519.8712 | 1660.2577 | 3180.1288 | 1590.0644 | 4700 | 189.605 | 0.47793 | 0.52207 | 1.4779 | 128.2911 | 3308.42 | 1581.185 | 1727.235 | 66.9773 | -22.3649
2016-11-17 10:00 | 2 | 4700 | 1240 | 1566.6667 | 3133.3333 | 96.05% | 1524.8792 | 1650.2416 | 3175.1208 | 1587.5604 | 4700 | 215.9718 | 0.48026 | 0.51974 | 1.4803 | 145.9014 | 3321.0222 | 1594.9496 | 1726.0726 | 75.831 | -20.0688
2016-11-17 11:00 | 2 | 4700 | 1240 | 1566.6667 | 3133.3333 | 95.72% | 1521.3058 | 1657.3884 | 3178.6942 | 1589.3471 | 4700 | 180.0458 | 0.47859 | 0.52141 | 1.4786 | 121.7682 | 3300.4624 | 1579.5834 | 1720.879 | 63.4906 | -21.7095
2016-11-17 12:00 | 2 | 4700 | 1240 | 1566.6667 | 3133.3333 | 95.58% | 1519.8299 | 1660.3402 | 3180.1701 | 1590.085 | 4700 | 191.2901 | 0.47791 | 0.52209 | 1.4779 | 129.433 | 3309.603 | 1581.687 | 1727.916 | 67.5759 | -22.3837
2016-11-17 13:00 | 2 | 4700 | 1240 | 1566.6667 | 3133.3333 | 95.58% | 1519.8237 | 1660.3527 | 3180.1763 | 1590.0882 | 4700 | 193.4705 | 0.47791 | 0.52209 | 1.4779 | 130.9086 | 3311.0849 | 1582.3856 | 1728.6993 | 68.3466 | -22.3865
2016-11-17 14:00 | 2 | 4700 | 1240 | 1566.6667 | 3133.3333 | 95.93% | 1523.6109 | 1652.7782 | 3176.3891 | 1588.1946 | 4700 | 195.4092 | 0.47967 | 0.52033 | 1.4797 | 132.0629 | 3308.452 | 1586.9572 | 1721.4948 | 68.7166 | -20.6525
2016-11-17 15:00 | 2 | 4700 | 1240 | 1566.6667 | 3133.3333 | 95.97% | 1524.037 | 1651.9261 | 3175.963 | 1587.9815 | 4700 | 180.5864 | 0.47987 | 0.52013 | 1.4799 | 122.0289 | 3297.9919 | 1582.5945 | 1715.3974 | 63.4714 | -20.4565
2016-11-17 16:00 | 2 | 4700 | 1240 | 1566.6667 | 3133.3333 | 96.18% | 1526.2062 | 1647.5875 | 3173.7938 | 1586.8969 | 4700 | 191.0678 | 0.48088 | 0.51912 | 1.4809 | 129.0234 | 3302.8171 | 1588.2507 | 1714.5665 | 66.9789 | -19.4565
2016-11-17 17:00 | 2 | 4700 | 1240 | 1566.6667 | 3133.3333 | 95.35% | 1517.3087 | 1665.3826 | 3182.6913 | 1591.3456 | 4700 | 182.7334 | 0.47674 | 0.52326 | 1.4767 | 123.7413 | 3306.4326 | 1576.3008 | 1730.1317 | 64.7491 | -23.5308
2016-11-17 18:00 | 2 | 4700 | 1240 | 1566.6667 | 3133.3333 | 95.33% | 1517.1185 | 1665.763 | 3182.8815 | 1591.4407 | 4700 | 172.4052 | 0.47665 | 0.52335 | 1.4766 | 116.7544 | 3299.6358 | 1572.7694 | 1726.8664 | 61.1035 | -23.6171
2016-11-17 19:00 | 2 | 4700 | 1240 | 1566.6667 | 3133.3333 | 95.47% | 1518.6112 | 1662.7777 | 3181.3888 | 1590.6944 | 4700 | 172.8827 | 0.47734 | 0.52266 | 1.4773 | 117.0228 | 3298.4116 | 1574.4711 | 1723.9405 | 61.1629 | -22.9389
2016-11-17 20:00 | 2 | 4700 | 1240 | 1566.6667 | 3133.3333 | 95.75% | 1521.6518 | 1656.6963 | 3178.3482 | 1589.1741 | 4700 | 181.3666 | 0.47876 | 0.52124 | 1.4788 | 122.6481 | 3300.9963 | 1580.3703 | 1720.626 | 63.9296 | -21.5511
2016-11-17 21:00 | 2 | 4700 | 1240 | 1566.6667 | 3133.3333 | 95.07% | 1514.298 | 1671.404 | 3185.702 | 1592.851 | 4700 | 201.673 | 0.47534 | 0.52466 | 1.4753 | 136.6958 | 3322.3978 | 1579.2752 | 1743.1225 | 71.7185 | -24.893
2016-11-17 22:00 | 2 | 4700 | 1240 | 1566.6667 | 3133.3333 | 95.29% | 1516.6536 | 1666.6928 | 3183.3464 | 1591.6732 | 4700 | 186.7772 | 0.47643 | 0.52357 | 1.4764 | 126.5057 | 3309.8521 | 1576.9252 | 1732.9269 | 66.2341 | -23.8279
2016-11-17 23:00 | 2 | 4700 | 1240 | 1566.6667 | 3133.3333 | 95.3% | 1516.8491 | 1666.3018 | 3183.1509 | 1591.5754 | 4700 | 213.0151 | 0.47652 | 0.52348 | 1.4765 | 144.2679 | 3327.4188 | 1585.5963 | 1741.8225 | 75.5207 | -23.7393
2016-11-18 | 2 | 4700 | 1240 | 1566.6667 | 3133.3333 | 95.29% | 1516.6467 | 1666.7066 | 3183.3533 | 1591.6766 | 4700 | 192.9641 | 0.47643 | 0.52357 | 1.4764 | 130.6963 | 3314.0496 | 1578.9144 | 1735.1352 | 68.4286 | -23.831
2016-11-18 01:00 | 2 | 4700 | 1240 | 1566.6667 | 3133.3333 | 94.96% | 1513.1741 | 1673.6518 | 3186.8259 | 1593.413 | 4700 | 192.3912 | 0.47482 | 0.52518 | 1.4748 | 130.4505 | 3317.2764 | 1575.1148 | 1742.1616 | 68.5098 | -25.3994
2016-11-18 02:00 | 2 | 4700 | 1240 | 1566.6667 | 3133.3333 | 94.7% | 1510.2634 | 1679.4733 | 3189.7366 | 1594.8683 | 4700 | 187.9245 | 0.47348 | 0.52652 | 1.4735 | 127.5382 | 3317.2749 | 1570.6496 | 1746.6252 | 67.152 | -26.7056
2016-11-18 03:00 | 2 | 4700 | 1240 | 1566.6667 | 3133.3333 | 94.57% | 1508.9348 | 1682.1305 | 3191.0652 | 1595.5326 | 4700 | 183.7118 | 0.47286 | 0.52714 | 1.4729 | 124.7311 | 3315.7963 | 1567.9154 | 1747.8809 | 65.7505 | -27.2992
2016-11-18 04:00 | 2 | 4700 | 1240 | 1566.6667 | 3133.3333 | 95.17% | 1515.3545 | 1669.2911 | 3184.6455 | 1592.3228 | 4700 | 196.7273 | 0.47583 | 0.52417 | 1.4758 | 133.2993 | 3317.9449 | 1578.7825 | 1739.1624 | 69.8713 | -24.416
2016-11-18 05:00 | 1.5 | 3750 | 1240 | 1500 | 3000 | 95.38% | 1444.0956 | 1583.8565 | 3027.9522 | 1513.9761 | 3750 | 93.519 | 0.47692 | 0.52308 | 1.2385 | 75.5123 | 3103.4645 | 1480.1091 | 1623.3554 | 39.4989 | -6.6655
2016-11-18 06:00 | 1.4 | 3370 | 1240 | 1404.1667 | 2808.3333 | 95.63% | 1352.6789 | 1476.2496 | 2828.9285 | 1414.4642 | 3370 | 75.654 | 0.47816 | 0.52184 | 1.1913 | 63.5073 | 2892.4358 | 1383.0455 | 1509.3903 | 33.1407 | -3.9391
2016-11-18 07:00 | 1.4 | 3370 | 1240 | 1404.1667 | 2808.3333 | 95.76% | 1354.2466 | 1474.0547 | 2828.3013 | 1414.1507 | 3370 | 75.4701 | 0.47882 | 0.52118 | 1.1915 | 63.339 | 2891.6403 | 1384.5746 | 1507.0657 | 33.011 | -3.8244
2016-11-18 08:00 | 1.4 | 3370 | 1240 | 1404.1667 | 2808.3333 | 95.81% | 1354.837 | 1473.2283 | 2828.0652 | 1414.0326 | 3370 | 79.3323 | 0.47907 | 0.52093 | 1.1916 | 66.5747 | 2894.6399 | 1386.7308 | 1507.9091 | 34.6809 | -3.7812
2016-11-18 09:00 | 1.4 | 3370 | 1240 | 1404.1667 | 2808.3333 | 95.59% | 1352.1281 | 1477.0206 | 2829.1488 | 1414.5744 | 3370 | 75.842 | 0.47793 | 0.52207 | 1.1912 | 63.6701 | 2892.8189 | 1382.5578 | 1510.2611 | 33.2404 | -3.9793
2016-11-18 10:00 | 1.4 | 3370 | 1240 | 1404.1667 | 2808.3333 | 96.05% | 1357.6604 | 1469.2755 | 2826.9358 | 1413.4679 | 3370 | 86.3887 | 0.48026 | 0.51974 | 1.1921 | 72.4675 | 2899.4033 | 1392.4635 | 1506.9398 | 37.6643 | -3.5736
2016-11-18 11:00 | 1.4 | 3370 | 1240 | 1404.1667 | 2808.3333 | 95.72% | 1353.712 | 1474.8032 | 2828.5152 | 1414.2576 | 3370 | 72.0183 | 0.47859 | 0.52141 | 1.1914 | 60.4466 | 2888.9617 | 1382.6414 | 1506.3203 | 31.5172 | -3.8636
2016-11-18 12:00 | 1.4 | 3370 | 1240 | 1404.1667 | 2808.3333 | 95.58% | 1352.0826 | 1477.0844 | 2829.167 | 1414.5835 | 3370 | 76.516 | 0.47791 | 0.52209 | 1.1912 | 64.2364 | 2893.4033 | 1382.7817 | 1510.6217 | 33.5373 | -3.9826
2016-11-18 13:00 | 1.4 | 3370 | 1240 | 1404.1667 | 2808.3333 | 95.58% | 1352.0757 | 1477.094 | 2829.1697 | 1414.5849 | 3370 | 77.3882 | 0.47791 | 0.52209 | 1.1912 | 64.9686 | 2894.1384 | 1383.1246 | 1511.0138 | 33.9198 | -3.9831
2016-11-18 14:00 | 1.4 | 3370 | 1240 | 1404.1667 | 2808.3333 | 95.93% | 1356.2585 | 1471.2381 | 2827.4966 | 1413.7483 | 3370 | 78.1637 | 0.47967 | 0.52033 | 1.1919 | 65.5809 | 2893.0775 | 1387.7155 | 1505.362 | 34.1239 | -3.6768
2016-11-18 15:00 | 1.4 | 3370 | 1240 | 1404.1667 | 2808.3333 | 95.97% | 1356.7294 | 1470.5789 | 2827.3083 | 1413.6541 | 3370 | 72.2346 | 0.47987 | 0.52013 | 1.1919 | 60.6022 | 2887.9104 | 1385.8103 | 1502.1001 | 31.5213 | -3.6422
2016-11-18 16:00 | 1.4 | 3370 | 1240 | 1404.1667 | 2808.3333 | 96.18% | 1359.1278 | 1467.2211 | 2826.3489 | 1413.1744 | 3370 | 76.4271 | 0.48088 | 0.51912 | 1.1924 | 64.0978 | 2890.4467 | 1389.951 | 1500.4957 | 33.2746 | -3.4653
2016-11-18 17:00 | 1.4 | 3370 | 1240 | 1404.1667 | 2808.3333 | 95.35% | 1349.3008 | 1480.9788 | 2830.2797 | 1415.1398 | 3370 | 73.0934 | 0.47674 | 0.52326 | 1.1907 | 61.3871 | 2891.6668 | 1378.5664 | 1513.1004 | 32.1216 | -4.1851
2016-11-18 18:00 | 1.4 | 3370 | 1240 | 1404.1667 | 2808.3333 | 95.33% | 1349.0911 | 1481.2725 | 2830.3636 | 1415.1818 | 3370 | 68.9621 | 0.47665 | 0.52335 | 1.1907 | 57.9192 | 2888.2828 | 1376.6982 | 1511.5846 | 30.3121 | -4.2003
2016-11-18 19:00 | 1.4 | 3370 | 1240 | 1404.1667 | 2808.3333 | 95.47% | 1350.7376 | 1478.9674 | 2829.705 | 1414.8525 | 3370 | 69.1531 | 0.47734 | 0.52266 | 1.1909 | 58.0661 | 2887.7711 | 1378.455 | 1509.3161 | 30.3487 | -4.0806
2016-11-18 20:00 | 1.5 | 3750 | 1240 | 1500 | 3000 | 95.75% | 1448.5763 | 1577.1355 | 3025.7118 | 1512.8559 | 3750 | 90.6833 | 0.47876 | 0.52124 | 1.2394 | 73.1684 | 3098.8802 | 1483.6061 | 1615.2741 | 38.1386 | -6.1548
2016-11-18 21:00 | 2 | 4700 | 1240 | 1566.6667 | 3133.3333 | 95.07% | 1514.298 | 1671.404 | 3185.702 | 1592.851 | 4700 | 201.673 | 0.47534 | 0.52466 | 1.4753 | 136.6958 | 3322.3978 | 1579.2752 | 1743.1225 | 71.7185 | -24.893
2016-11-18 22:00 | 2 | 4700 | 1240 | 1566.6667 | 3133.3333 | 95.29% | 1516.6536 | 1666.6928 | 3183.3464 | 1591.6732 | 4700 | 186.7772 | 0.47643 | 0.52357 | 1.4764 | 126.5057 | 3309.8521 | 1576.9252 | 1732.9269 | 66.2341 | -23.8279
2016-11-18 23:00 | 2 | 4700 | 1240 | 1566.6667 | 3133.3333 | 95.3% | 1516.8491 | 1666.3018 | 3183.1509 | 1591.5754 | 4700 | 213.0151 | 0.47652 | 0.52348 | 1.4765 | 144.2679 | 3327.4188 | 1585.5963 | 1741.8225 | 75.5207 | -23.7393
2016-11-19 | 2 | 4700 | 1240 | 1566.6667 | 3133.3333 | 95.29% | 1516.6467 | 1666.7066 | 3183.3533 | 1591.6766 | 4700 | 192.9641 | 0.47643 | 0.52357 | 1.4764 | 130.6963 | 3314.0496 | 1578.9144 | 1735.1352 | 68.4286 | -23.831
2016-11-19 01:00 | 2 | 4700 | 1240 | 1566.6667 | 3133.3333 | 94.96% | 1513.1741 | 1673.6518 | 3186.8259 | 1593.413 | 4700 | 192.3912 | 0.47482 | 0.52518 | 1.4748 | 130.4505 | 3317.2764 | 1575.1148 | 1742.1616 | 68.5098 | -25.3994
2016-11-19 02:00 | 2 | 4700 | 1240 | 1566.6667 | 3133.3333 | 94.7% | 1510.2634 | 1679.4733 | 3189.7366 | 1594.8683 | 4700 | 187.9245 | 0.47348 | 0.52652 | 1.4735 | 127.5382 | 3317.2749 | 1570.6496 | 1746.6252 | 67.152 | -26.7056
2016-11-19 03:00 | 2 | 4700 | 1240 | 1566.6667 | 3133.3333 | 94.57% | 1508.9348 | 1682.1305 | 3191.0652 | 1595.5326 | 4700 | 183.7118 | 0.47286 | 0.52714 | 1.4729 | 124.7311 | 3315.7963 | 1567.9154 | 1747.8809 | 65.7505 | -27.2992
2016-11-19 04:00 | 2 | 4700 | 1240 | 1566.6667 | 3133.3333 | 95.17% | 1515.3545 | 1669.2911 | 3184.6455 | 1592.3228 | 4700 | 196.7273 | 0.47583 | 0.52417 | 1.4758 | 133.2993 | 3317.9449 | 1578.7825 | 1739.1624 | 69.8713 | -24.416
2016-11-19 05:00 | 2 | 4700 | 1240 | 1566.6667 | 3133.3333 | 95.38% | 1517.705 | 1664.5899 | 3182.295 | 1591.1475 | 4700 | 187.038 | 0.47692 | 0.52308 | 1.4769 | 126.6405 | 3308.9354 | 1578.1026 | 1730.8328 | 66.2429 | -23.3509
2016-11-19 06:00 | 1.5 | 3750 | 1240 | 1500 | 3000 | 95.63% | 1447.1207 | 1579.319 | 3026.4397 | 1513.2198 | 3750 | 94.5674 | 0.47816 | 0.52184 | 1.2391 | 76.3207 | 3102.7604 | 1483.6142 | 1619.1462 | 39.8272 | -6.3212
2016-11-19 07:00 | 1.4 | 3370 | 1240 | 1404.1667 | 2808.3333 | 95.76% | 1354.2466 | 1474.0547 | 2828.3013 | 1414.1507 | 3370 | 75.4701 | 0.47882 | 0.52118 | 1.1915 | 63.339 | 2891.6403 | 1384.5746 | 1507.0657 | 33.011 | -3.8244
2016-11-19 08:00 | 1.4 | 3370 | 1240 | 1404.1667 | 2808.3333 | 95.81% | 1354.837 | 1473.2283 | 2828.0652 | 1414.0326 | 3370 | 79.3323 | 0.47907 | 0.52093 | 1.1916 | 66.5747 | 2894.6399 | 1386.7308 | 1507.9091 | 34.6809 | -3.7812
2016-11-19 09:00 | 1.4 | 3370 | 1240 | 1404.1667 | 2808.3333 | 95.59% | 1352.1281 | 1477.0206 | 2829.1488 | 1414.5744 | 3370 | 75.842 | 0.47793 | 0.52207 | 1.1912 | 63.6701 | 2892.8189 | 1382.5578 | 1510.2611 | 33.2404 | -3.9793
2016-11-19 10:00 | 1.4 | 3370 | 1240 | 1404.1667 | 2808.3333 | 96.05% | 1357.6604 | 1469.2755 | 2826.9358 | 1413.4679 | 3370 | 86.3887 | 0.48026 | 0.51974 | 1.1921 | 72.4675 | 2899.4033 | 1392.4635 | 1506.9398 | 37.6643 | -3.5736
2016-11-19 11:00 | 1.4 | 3370 | 1240 | 1404.1667 | 2808.3333 | 95.72% | 1353.712 | 1474.8032 | 2828.5152 | 1414.2576 | 3370 | 72.0183 | 0.47859 | 0.52141 | 1.1914 | 60.4466 | 2888.9617 | 1382.6414 | 1506.3203 | 31.5172 | -3.8636
2016-11-19 12:00 | 1.4 | 3370 | 1240 | 1404.1667 | 2808.3333 | 95.58% | 1352.0826 | 1477.0844 | 2829.167 | 1414.5835 | 3370 | 76.516 | 0.47791 | 0.52209 | 1.1912 | 64.2364 | 2893.4033 | 1382.7817 | 1510.6217 | 33.5373 | -3.9826
2016-11-19 13:00 | 1.4 | 3370 | 1240 | 1404.1667 | 2808.3333 | 95.58% | 1352.0757 | 1477.094 | 2829.1697 | 1414.5849 | 3370 | 77.3882 | 0.47791 | 0.52209 | 1.1912 | 64.9686 | 2894.1384 | 1383.1246 | 1511.0138 | 33.9198 | -3.9831
2016-11-19 14:00 | 1.4 | 3370 | 1240 | 1404.1667 | 2808.3333 | 95.93% | 1356.2585 | 1471.2381 | 2827.4966 | 1413.7483 | 3370 | 78.1637 | 0.47967 | 0.52033 | 1.1919 | 65.5809 | 2893.0775 | 1387.7155 | 1505.362 | 34.1239 | -3.6768
2016-11-19 15:00 | 1.4 | 3370 | 1240 | 1404.1667 | 2808.3333 | 95.97% | 1356.7294 | 1470.5789 | 2827.3083 | 1413.6541 | 3370 | 72.2346 | 0.47987 | 0.52013 | 1.1919 | 60.6022 | 2887.9104 | 1385.8103 | 1502.1001 | 31.5213 | -3.6422
2016-11-19 16:00 | 1.5 | 3750 | 1240 | 1500 | 3000 | 96.18% | 1453.7524 | 1569.3714 | 3023.1238 | 1511.5619 | 3750 | 95.5339 | 0.48088 | 0.51912 | 1.2404 | 77.0162 | 3100.14 | 1490.7878 | 1609.3522 | 39.9809 | -5.5599
2016-11-19 17:00 | 1.5 | 3750 | 1240 | 1500 | 3000 | 95.35% | 1443.6459 | 1584.5311 | 3028.177 | 1514.0885 | 3750 | 91.3667 | 0.47674 | 0.52326 | 1.2384 | 73.7799 | 3101.9569 | 1478.8196 | 1623.1373 | 38.6062 | -6.7165
2016-11-19 18:00 | 1.5 | 3750 | 1240 | 1500 | 3000 | 95.33% | 1443.4302 | 1584.8548 | 3028.2849 | 1514.1425 | 3750 | 86.2026 | 0.47665 | 0.52335 | 1.2383 | 69.6123 | 3097.8972 | 1476.6108 | 1621.2864 | 36.4316 | -6.741
2016-11-19 19:00 | 1.5 | 3750 | 1240 | 1500 | 3000 | 95.47% | 1445.1239 | 1582.3141 | 3027.438 | 1513.719 | 3750 | 86.4414 | 0.47734 | 0.52266 | 1.2387 | 69.7856 | 3097.2236 | 1478.4355 | 1618.788 | 36.474 | -6.5487
2016-11-19 20:00 | 1.5 | 3750 | 1240 | 1500 | 3000 | 95.75% | 1448.5763 | 1577.1355 | 3025.7118 | 1512.8559 | 3750 | 90.6833 | 0.47876 | 0.52124 | 1.2394 | 73.1684 | 3098.8802 | 1483.6061 | 1615.2741 | 38.1386 | -6.1548
2016-11-19 21:00 | 2 | 4700 | 1240 | 1566.6667 | 3133.3333 | 95.07% | 1514.298 | 1671.404 | 3185.702 | 1592.851 | 4700 | 201.673 | 0.47534 | 0.52466 | 1.4753 | 136.6958 | 3322.3978 | 1579.2752 | 1743.1225 | 71.7185 | -24.893
2016-11-19 22:00 | 2 | 4700 | 1240 | 1566.6667 | 3133.3333 | 95.29% | 1516.6536 | 1666.6928 | 3183.3464 | 1591.6732 | 4700 | 186.7772 | 0.47643 | 0.52357 | 1.4764 | 126.5057 | 3309.8521 | 1576.9252 | 1732.9269 | 66.2341 | -23.8279
2016-11-19 23:00 | 2 | 4700 | 1240 | 1566.6667 | 3133.3333 | 95.3% | 1516.8491 | 1666.3018 | 3183.1509 | 1591.5754 | 4700 | 213.0151 | 0.47652 | 0.52348 | 1.4765 | 144.2679 | 3327.4188 | 1585.5963 | 1741.8225 | 75.5207 | -23.7393
2016-11-20 | 2 | 4700 | 1240 | 1566.6667 | 3133.3333 | 95.29% | 1516.6467 | 1666.7066 | 3183.3533 | 1591.6766 | 4700 | 192.9641 | 0.47643 | 0.52357 | 1.4764 | 130.6963 | 3314.0496 | 1578.9144 | 1735.1352 | 68.4286 | -23.831
2016-11-20 01:00 | 2 | 4700 | 1240 | 1566.6667 | 3133.3333 | 94.96% | 1513.1741 | 1673.6518 | 3186.8259 | 1593.413 | 4700 | 192.3912 | 0.47482 | 0.52518 | 1.4748 | 130.4505 | 3317.2764 | 1575.1148 | 1742.1616 | 68.5098 | -25.3994
2016-11-20 02:00 | 2 | 4700 | 1240 | 1566.6667 | 3133.3333 | 94.7% | 1510.2634 | 1679.4733 | 3189.7366 | 1594.8683 | 4700 | 187.9245 | 0.47348 | 0.52652 | 1.4735 | 127.5382 | 3317.2749 | 1570.6496 | 1746.6252 | 67.152 | -26.7056
2016-11-20 03:00 | 2 | 4700 | 1240 | 1566.6667 | 3133.3333 | 94.57% | 1508.9348 | 1682.1305 | 3191.0652 | 1595.5326 | 4700 | 183.7118 | 0.47286 | 0.52714 | 1.4729 | 124.7311 | 3315.7963 | 1567.9154 | 1747.8809 | 65.7505 | -27.2992
2016-11-20 04:00 | 2 | 4700 | 1240 | 1566.6667 | 3133.3333 | 95.17% | 1515.3545 | 1669.2911 | 3184.6455 | 1592.3228 | 4700 | 196.7273 | 0.47583 | 0.52417 | 1.4758 | 133.2993 | 3317.9449 | 1578.7825 | 1739.1624 | 69.8713 | -24.416
2016-11-20 05:00 | 2 | 4700 | 1240 | 1566.6667 | 3133.3333 | 95.38% | 1517.705 | 1664.5899 | 3182.295 | 1591.1475 | 4700 | 187.038 | 0.47692 | 0.52308 | 1.4769 | 126.6405 | 3308.9354 | 1578.1026 | 1730.8328 | 66.2429 | -23.3509
2016-11-20 06:00 | 2 | 4700 | 1240 | 1566.6667 | 3133.3333 | 95.63% | 1520.3701 | 1659.2599 | 3179.6299 | 1589.815 | 4700 | 189.1349 | 0.47816 | 0.52184 | 1.4782 | 127.953 | 3307.5829 | 1581.552 | 1726.0309 | 66.771 | -22.1372
2016-11-20 07:00 | 2 | 4700 | 1240 | 1566.6667 | 3133.3333 | 95.76% | 1521.7899 | 1656.4202 | 3178.2101 | 1589.1051 | 4700 | 188.6753 | 0.47882 | 0.52118 | 1.4788 | 127.5851 | 3305.7952 | 1582.8801 | 1722.915 | 66.4948 | -21.4879
2016-11-20 08:00 | 1.5 | 3750 | 1240 | 1500 | 3000 | 95.81% | 1449.3402 | 1575.9896 | 3025.3299 | 1512.6649 | 3750 | 99.1653 | 0.47907 | 0.52093 | 1.2395 | 80.0021 | 3105.332 | 1487.6667 | 1617.6652 | 41.6756 | -6.0674
2016-11-20 09:00 | 1.5 | 3750 | 1240 | 1500 | 3000 | 95.59% | 1446.5542 | 1580.1687 | 3026.7229 | 1513.3614 | 3750 | 94.8025 | 0.47793 | 0.52207 | 1.239 | 76.5176 | 3103.2405 | 1483.1241 | 1620.1164 | 39.9477 | -6.3858
2016-11-20 10:00 | 1.4 | 3370 | 1240 | 1404.1667 | 2808.3333 | 96.05% | 1357.6604 | 1469.2755 | 2826.9358 | 1413.4679 | 3370 | 86.3887 | 0.48026 | 0.51974 | 1.1921 | 72.4675 | 2899.4033 | 1392.4635 | 1506.9398 | 37.6643 | -3.5736
2016-11-20 11:00 | 1.4 | 3370 | 1240 | 1404.1667 | 2808.3333 | 95.72% | 1353.712 | 1474.8032 | 2828.5152 | 1414.2576 | 3370 | 72.0183 | 0.47859 | 0.52141 | 1.1914 | 60.4466 | 2888.9617 | 1382.6414 | 1506.3203 | 31.5172 | -3.8636
2016-11-20 12:00 | 1.4 | 3370 | 1240 | 1404.1667 | 2808.3333 | 95.58% | 1352.0826 | 1477.0844 | 2829.167 | 1414.5835 | 3370 | 76.516 | 0.47791 | 0.52209 | 1.1912 | 64.2364 | 2893.4033 | 1382.7817 | 1510.6217 | 33.5373 | -3.9826
2016-11-20 13:00 | 1.4 | 3370 | 1240 | 1404.1667 | 2808.3333 | 95.58% | 1352.0757 | 1477.094 | 2829.1697 | 1414.5849 | 3370 | 77.3882 | 0.47791 | 0.52209 | 1.1912 | 64.9686 | 2894.1384 | 1383.1246 | 1511.0138 | 33.9198 | -3.9831
2016-11-20 14:00 | 1.4 | 3370 | 1240 | 1404.1667 | 2808.3333 | 95.93% | 1356.2585 | 1471.2381 | 2827.4966 | 1413.7483 | 3370 | 78.1637 | 0.47967 | 0.52033 | 1.1919 | 65.5809 | 2893.0775 | 1387.7155 | 1505.362 | 34.1239 | -3.6768
2016-11-20 15:00 | 1.4 | 3370 | 1240 | 1404.1667 | 2808.3333 | 95.97% | 1356.7294 | 1470.5789 | 2827.3083 | 1413.6541 | 3370 | 72.2346 | 0.47987 | 0.52013 | 1.1919 | 60.6022 | 2887.9104 | 1385.8103 | 1502.1001 | 31.5213 | -3.6422
2016-11-20 16:00 | 1.4 | 3370 | 1240 | 1404.1667 | 2808.3333 | 96.18% | 1359.1278 | 1467.2211 | 2826.3489 | 1413.1744 | 3370 | 76.4271 | 0.48088 | 0.51912 | 1.1924 | 64.0978 | 2890.4467 | 1389.951 | 1500.4957 | 33.2746 | -3.4653
2016-11-20 17:00 | 1.4 | 3370 | 1240 | 1404.1667 | 2808.3333 | 95.35% | 1349.3008 | 1480.9788 | 2830.2797 | 1415.1398 | 3370 | 73.0934 | 0.47674 | 0.52326 | 1.1907 | 61.3871 | 2891.6668 | 1378.5664 | 1513.1004 | 32.1216 | -4.1851
2016-11-20 18:00 | 1.4 | 3370 | 1240 | 1404.1667 | 2808.3333 | 95.33% | 1349.0911 | 1481.2725 | 2830.3636 | 1415.1818 | 3370 | 68.9621 | 0.47665 | 0.52335 | 1.1907 | 57.9192 | 2888.2828 | 1376.6982 | 1511.5846 | 30.3121 | -4.2003
2016-11-20 19:00 | 1.5 | 3750 | 1240 | 1500 | 3000 | 95.47% | 1445.1239 | 1582.3141 | 3027.438 | 1513.719 | 3750 | 86.4414 | 0.47734 | 0.52266 | 1.2387 | 69.7856 | 3097.2236 | 1478.4355 | 1618.788 | 36.474 | -6.5487
2016-11-20 20:00 | 2 | 4700 | 1240 | 1566.6667 | 3133.3333 | 95.75% | 1521.6518 | 1656.6963 | 3178.3482 | 1589.1741 | 4700 | 181.3666 | 0.47876 | 0.52124 | 1.4788 | 122.6481 | 3300.9963 | 1580.3703 | 1720.626 | 63.9296 | -21.5511
2016-11-20 21:00 | 2 | 4700 | 1240 | 1566.6667 | 3133.3333 | 95.07% | 1514.298 | 1671.404 | 3185.702 | 1592.851 | 4700 | 201.673 | 0.47534 | 0.52466 | 1.4753 | 136.6958 | 3322.3978 | 1579.2752 | 1743.1225 | 71.7185 | -24.893
2016-11-20 22:00 | 2 | 4700 | 1240 | 1566.6667 | 3133.3333 | 95.29% | 1516.6536 | 1666.6928 | 3183.3464 | 1591.6732 | 4700 | 186.7772 | 0.47643 | 0.52357 | 1.4764 | 126.5057 | 3309.8521 | 1576.9252 | 1732.9269 | 66.2341 | -23.8279
2016-11-20 23:00 | 2 | 4700 | 1240 | 1566.6667 | 3133.3333 | 95.3% | 1516.8491 | 1666.3018 | 3183.1509 | 1591.5754 | 4700 | 213.0151 | 0.47652 | 0.52348 | 1.4765 | 144.2679 | 3327.4188 | 1585.5963 | 1741.8225 | 75.5207 | -23.7393
2016-11-21 | 2 | 4700 | 1240 | 1566.6667 | 3133.3333 | 95.29% | 1516.6467 | 1666.7066 | 3183.3533 | 1591.6766 | 4700 | 192.9641 | 0.47643 | 0.52357 | 1.4764 | 130.6963 | 3314.0496 | 1578.9144 | 1735.1352 | 68.4286 | -23.831
2016-11-21 01:00 | 2 | 4700 | 1240 | 1566.6667 | 3133.3333 | 94.96% | 1513.1741 | 1673.6518 | 3186.8259 | 1593.413 | 4700 | 192.3912 | 0.47482 | 0.52518 | 1.4748 | 130.4505 | 3317.2764 | 1575.1148 | 1742.1616 | 68.5098 | -25.3994
2016-11-21 02:00 | 2 | 4700 | 1240 | 1566.6667 | 3133.3333 | 94.7% | 1510.2634 | 1679.4733 | 3189.7366 | 1594.8683 | 4700 | 187.9245 | 0.47348 | 0.52652 | 1.4735 | 127.5382 | 3317.2749 | 1570.6496 | 1746.6252 | 67.152 | -26.7056
2016-11-21 03:00 | 2 | 4700 | 1240 | 1566.6667 | 3133.3333 | 94.57% | 1508.9348 | 1682.1305 | 3191.0652 | 1595.5326 | 4700 | 183.7118 | 0.47286 | 0.52714 | 1.4729 | 124.7311 | 3315.7963 | 1567.9154 | 1747.8809 | 65.7505 | -27.2992
2016-11-21 04:00 | 2 | 4700 | 1240 | 1566.6667 | 3133.3333 | 95.17% | 1515.3545 | 1669.2911 | 3184.6455 | 1592.3228 | 4700 | 196.7273 | 0.47583 | 0.52417 | 1.4758 | 133.2993 | 3317.9449 | 1578.7825 | 1739.1624 | 69.8713 | -24.416
2016-11-21 05:00 | 2 | 4700 | 1240 | 1566.6667 | 3133.3333 | 95.38% | 1517.705 | 1664.5899 | 3182.295 | 1591.1475 | 4700 | 187.038 | 0.47692 | 0.52308 | 1.4769 | 126.6405 | 3308.9354 | 1578.1026 | 1730.8328 | 66.2429 | -23.3509
2016-11-21 06:00 | 2 | 4700 | 1240 | 1566.6667 | 3133.3333 | 95.63% | 1520.3701 | 1659.2599 | 3179.6299 | 1589.815 | 4700 | 189.1349 | 0.47816 | 0.52184 | 1.4782 | 127.953 | 3307.5829 | 1581.552 | 1726.0309 | 66.771 | -22.1372
2016-11-21 07:00 | 2 | 4700 | 1240 | 1566.6667 | 3133.3333 | 95.76% | 1521.7899 | 1656.4202 | 3178.2101 | 1589.1051 | 4700 | 188.6753 | 0.47882 | 0.52118 | 1.4788 | 127.5851 | 3305.7952 | 1582.8801 | 1722.915 | 66.4948 | -21.4879
2016-11-21 08:00 | 2 | 4700 | 1240 | 1566.6667 | 3133.3333 | 95.81% | 1522.3243 | 1655.3514 | 3177.6757 | 1588.8378 | 4700 | 198.3306 | 0.47907 | 0.52093 | 1.4791 | 134.0916 | 3311.7673 | 1586.5634 | 1725.2039 | 69.8525 | -21.243
2016-11-21 09:00 | 2 | 4700 | 1240 | 1566.6667 | 3133.3333 | 95.59% | 1519.8712 | 1660.2577 | 3180.1288 | 1590.0644 | 4700 | 189.605 | 0.47793 | 0.52207 | 1.4779 | 128.2911 | 3308.42 | 1581.185 | 1727.235 | 66.9773 | -22.3649
2016-11-21 10:00 | 2 | 4700 | 1240 | 1566.6667 | 3133.3333 | 96.05% | 1524.8792 | 1650.2416 | 3175.1208 | 1587.5604 | 4700 | 215.9718 | 0.48026 | 0.51974 | 1.4803 | 145.9014 | 3321.0222 | 1594.9496 | 1726.0726 | 75.831 | -20.0688
2016-11-21 11:00 | 1.5 | 3750 | 1240 | 1500 | 3000 | 95.72% | 1448.1833 | 1577.725 | 3025.9083 | 1512.9542 | 3750 | 90.0229 | 0.47859 | 0.52141 | 1.2393 | 72.6403 | 3098.5486 | 1482.9486 | 1615.6001 | 37.875 | -6.1998
2016-11-21 12:00 | 1.5 | 3750 | 1240 | 1500 | 3000 | 95.58% | 1446.5074 | 1580.2389 | 3026.7463 | 1513.3731 | 3750 | 95.645 | 0.47791 | 0.52209 | 1.239 | 77.1982 | 3103.9445 | 1483.4011 | 1620.5434 | 40.3045 | -6.3911
2016-11-21 13:00 | 1.5 | 3750 | 1240 | 1500 | 3000 | 95.58% | 1446.5003 | 1580.2495 | 3026.7498 | 1513.3749 | 3750 | 96.7352 | 0.47791 | 0.52209 | 1.239 | 78.0782 | 3104.8281 | 1483.8143 | 1621.0138 | 40.7642 | -6.3919
2016-11-21 14:00 | 1.4 | 3370 | 1240 | 1404.1667 | 2808.3333 | 95.93% | 1356.2585 | 1471.2381 | 2827.4966 | 1413.7483 | 3370 | 78.1637 | 0.47967 | 0.52033 | 1.1919 | 65.5809 | 2893.0775 | 1387.7155 | 1505.362 | 34.1239 | -3.6768
2016-11-21 15:00 | 1.4 | 3370 | 1240 | 1404.1667 | 2808.3333 | 95.97% | 1356.7294 | 1470.5789 | 2827.3083 | 1413.6541 | 3370 | 72.2346 | 0.47987 | 0.52013 | 1.1919 | 60.6022 | 2887.9104 | 1385.8103 | 1502.1001 | 31.5213 | -3.6422
2016-11-21 16:00 | 1.4 | 3370 | 1240 | 1404.1667 | 2808.3333 | 96.18% | 1359.1278 | 1467.2211 | 2826.3489 | 1413.1744 | 3370 | 76.4271 | 0.48088 | 0.51912 | 1.1924 | 64.0978 | 2890.4467 | 1389.951 | 1500.4957 | 33.2746 | -3.4653
2016-11-21 17:00 | 1.4 | 3370 | 1240 | 1404.1667 | 2808.3333 | 95.35% | 1349.3008 | 1480.9788 | 2830.2797 | 1415.1398 | 3370 | 73.0934 | 0.47674 | 0.52326 | 1.1907 | 61.3871 | 2891.6668 | 1378.5664 | 1513.1004 | 32.1216 | -4.1851
2016-11-21 18:00 | 1.4 | 3370 | 1240 | 1404.1667 | 2808.3333 | 95.33% | 1349.0911 | 1481.2725 | 2830.3636 | 1415.1818 | 3370 | 68.9621 | 0.47665 | 0.52335 | 1.1907 | 57.9192 | 2888.2828 | 1376.6982 | 1511.5846 | 30.3121 | -4.2003
2016-11-21 19:00 | 1.4 | 3370 | 1240 | 1404.1667 | 2808.3333 | 95.47% | 1350.7376 | 1478.9674 | 2829.705 | 1414.8525 | 3370 | 69.1531 | 0.47734 | 0.52266 | 1.1909 | 58.0661 | 2887.7711 | 1378.455 | 1509.3161 | 30.3487 | -4.0806
2016-11-21 20:00 | 1.4 | 3370 | 1240 | 1404.1667 | 2808.3333 | 95.75% | 1354.0942 | 1474.2682 | 2828.3623 | 1414.1812 | 3370 | 72.5466 | 0.47876 | 0.52124 | 1.1915 | 60.8867 | 2889.249 | 1383.244 | 1506.005 | 31.7369 | -3.8356
2016-11-21 21:00 | 1.4 | 3370 | 1240 | 1404.1667 | 2808.3333 | 95.07% | 1345.9819 | 1485.6254 | 2831.6072 | 1415.8036 | 3370 | 80.6692 | 0.47534 | 0.52466 | 1.1901 | 67.7814 | 2899.3887 | 1378.2012 | 1521.1874 | 35.5621 | -4.4252
2016-11-21 22:00 | 1.5 | 3750 | 1240 | 1500 | 3000 | 95.29% | 1442.9027 | 1585.6459 | 3028.5486 | 1514.2743 | 3750 | 93.3886 | 0.47643 | 0.52357 | 1.2382 | 75.4219 | 3103.9705 | 1478.8363 | 1625.1342 | 39.4883 | -6.8008
2016-11-21 23:00 | 1.5 | 3750 | 1240 | 1500 | 3000 | 95.3% | 1443.1245 | 1585.3132 | 3028.4377 | 1514.2189 | 3750 | 106.5076 | 0.47652 | 0.52348 | 1.2383 | 86.0137 | 3114.4515 | 1484.1122 | 1630.3393 | 45.0261 | -6.7756
2016-11-22 | 2 | 4700 | 1240 | 1566.6667 | 3133.3333 | 95.29% | 1516.6467 | 1666.7066 | 3183.3533 | 1591.6766 | 4700 | 192.9641 | 0.47643 | 0.52357 | 1.4764 | 130.6963 | 3314.0496 | 1578.9144 | 1735.1352 | 68.4286 | -23.831
2016-11-22 01:00 | 2 | 4700 | 1240 | 1566.6667 | 3133.3333 | 94.96% | 1513.1741 | 1673.6518 | 3186.8259 | 1593.413 | 4700 | 192.3912 | 0.47482 | 0.52518 | 1.4748 | 130.4505 | 3317.2764 | 1575.1148 | 1742.1616 | 68.5098 | -25.3994
2016-11-22 02:00 | 2 | 4700 | 1240 | 1566.6667 | 3133.3333 | 94.7% | 1510.2634 | 1679.4733 | 3189.7366 | 1594.8683 | 4700 | 187.9245 | 0.47348 | 0.52652 | 1.4735 | 127.5382 | 3317.2749 | 1570.6496 | 1746.6252 | 67.152 | -26.7056
2016-11-22 03:00 | 2 | 4700 | 1240 | 1566.6667 | 3133.3333 | 94.57% | 1508.9348 | 1682.1305 | 3191.0652 | 1595.5326 | 4700 | 183.7118 | 0.47286 | 0.52714 | 1.4729 | 124.7311 | 3315.7963 | 1567.9154 | 1747.8809 | 65.7505 | -27.2992
2016-11-22 04:00 | 2 | 4700 | 1240 | 1566.6667 | 3133.3333 | 95.17% | 1515.3545 | 1669.2911 | 3184.6455 | 1592.3228 | 4700 | 196.7273 | 0.47583 | 0.52417 | 1.4758 | 133.2993 | 3317.9449 | 1578.7825 | 1739.1624 | 69.8713 | -24.416
2016-11-22 05:00 | 2 | 4700 | 1240 | 1566.6667 | 3133.3333 | 95.38% | 1517.705 | 1664.5899 | 3182.295 | 1591.1475 | 4700 | 187.038 | 0.47692 | 0.52308 | 1.4769 | 126.6405 | 3308.9354 | 1578.1026 | 1730.8328 | 66.2429 | -23.3509
2016-11-22 06:00 | 2 | 4700 | 1240 | 1566.6667 | 3133.3333 | 95.63% | 1520.3701 | 1659.2599 | 3179.6299 | 1589.815 | 4700 | 189.1349 | 0.47816 | 0.52184 | 1.4782 | 127.953 | 3307.5829 | 1581.552 | 1726.0309 | 66.771 | -22.1372
2016-11-22 07:00 | 2 | 4700 | 1240 | 1566.6667 | 3133.3333 | 95.76% | 1521.7899 | 1656.4202 | 3178.2101 | 1589.1051 | 4700 | 188.6753 | 0.47882 | 0.52118 | 1.4788 | 127.5851 | 3305.7952 | 1582.8801 | 1722.915 | 66.4948 | -21.4879
2016-11-22 08:00 | 2 | 4700 | 1240 | 1566.6667 | 3133.3333 | 95.81% | 1522.3243 | 1655.3514 | 3177.6757 | 1588.8378 | 4700 | 198.3306 | 0.47907 | 0.52093 | 1.4791 | 134.0916 | 3311.7673 | 1586.5634 | 1725.2039 | 69.8525 | -21.243
2016-11-22 09:00 | 1.5 | 3750 | 1240 | 1500 | 3000 | 95.59% | 1446.5542 | 1580.1687 | 3026.7229 | 1513.3614 | 3750 | 94.8025 | 0.47793 | 0.52207 | 1.239 | 76.5176 | 3103.2405 | 1483.1241 | 1620.1164 | 39.9477 | -6.3858
2016-11-22 10:00 | 1.5 | 3750 | 1240 | 1500 | 3000 | 96.05% | 1452.2436 | 1571.6345 | 3023.8782 | 1511.9391 | 3750 | 107.9859 | 0.48026 | 0.51974 | 1.2401 | 87.0763 | 3110.9545 | 1494.0628 | 1616.8917 | 45.2572 | -5.7339
2016-11-22 11:00 | 1.4 | 3370 | 1240 | 1404.1667 | 2808.3333 | 95.72% | 1353.712 | 1474.8032 | 2828.5152 | 1414.2576 | 3370 | 72.0183 | 0.47859 | 0.52141 | 1.1914 | 60.4466 | 2888.9617 | 1382.6414 | 1506.3203 | 31.5172 | -3.8636
2016-11-22 12:00 | 1.4 | 3370 | 1240 | 1404.1667 | 2808.3333 | 95.58% | 1352.0826 | 1477.0844 | 2829.167 | 1414.5835 | 3370 | 76.516 | 0.47791 | 0.52209 | 1.1912 | 64.2364 | 2893.4033 | 1382.7817 | 1510.6217 | 33.5373 | -3.9826
2016-11-22 13:00 | 1.4 | 3370 | 1240 | 1404.1667 | 2808.3333 | 95.58% | 1352.0757 | 1477.094 | 2829.1697 | 1414.5849 | 3370 | 77.3882 | 0.47791 | 0.52209 | 1.1912 | 64.9686 | 2894.1384 | 1383.1246 | 1511.0138 | 33.9198 | -3.9831
2016-11-22 14:00 | 1.4 | 3370 | 1240 | 1404.1667 | 2808.3333 | 95.93% | 1356.2585 | 1471.2381 | 2827.4966 | 1413.7483 | 3370 | 78.1637 | 0.47967 | 0.52033 | 1.1919 | 65.5809 | 2893.0775 | 1387.7155 | 1505.362 | 34.1239 | -3.6768
2016-11-22 15:00 | 1.4 | 3370 | 1240 | 1404.1667 | 2808.3333 | 95.97% | 1356.7294 | 1470.5789 | 2827.3083 | 1413.6541 | 3370 | 72.2346 | 0.47987 | 0.52013 | 1.1919 | 60.6022 | 2887.9104 | 1385.8103 | 1502.1001 | 31.5213 | -3.6422
2016-11-22 16:00 | 1.4 | 3370 | 1240 | 1404.1667 | 2808.3333 | 96.18% | 1359.1278 | 1467.2211 | 2826.3489 | 1413.1744 | 3370 | 76.4271 | 0.48088 | 0.51912 | 1.1924 | 64.0978 | 2890.4467 | 1389.951 | 1500.4957 | 33.2746 | -3.4653
2016-11-22 17:00 | 1.4 | 3370 | 1240 | 1404.1667 | 2808.3333 | 95.35% | 1349.3008 | 1480.9788 | 2830.2797 | 1415.1398 | 3370 | 73.0934 | 0.47674 | 0.52326 | 1.1907 | 61.3871 | 2891.6668 | 1378.5664 | 1513.1004 | 32.1216 | -4.1851
2016-11-22 18:00 | 1.4 | 3370 | 1240 | 1404.1667 | 2808.3333 | 95.33% | 1349.0911 | 1481.2725 | 2830.3636 | 1415.1818 | 3370 | 68.9621 | 0.47665 | 0.52335 | 1.1907 | 57.9192 | 2888.2828 | 1376.6982 | 1511.5846 | 30.3121 | -4.2003
2016-11-22 19:00 | 1.4 | 3370 | 1240 | 1404.1667 | 2808.3333 | 95.47% | 1350.7376 | 1478.9674 | 2829.705 | 1414.8525 | 3370 | 69.1531 | 0.47734 | 0.52266 | 1.1909 | 58.0661 | 2887.7711 | 1378.455 | 1509.3161 | 30.3487 | -4.0806
2016-11-22 20:00 | 1.4 | 3370 | 1240 | 1404.1667 | 2808.3333 | 95.75% | 1354.0942 | 1474.2682 | 2828.3623 | 1414.1812 | 3370 | 72.5466 | 0.47876 | 0.52124 | 1.1915 | 60.8867 | 2889.249 | 1383.244 | 1506.005 | 31.7369 | -3.8356
2016-11-22 21:00 | 1.4 | 3370 | 1240 | 1404.1667 | 2808.3333 | 95.07% | 1345.9819 | 1485.6254 | 2831.6072 | 1415.8036 | 3370 | 80.6692 | 0.47534 | 0.52466 | 1.1901 | 67.7814 | 2899.3887 | 1378.2012 | 1521.1874 | 35.5621 | -4.4252
2016-11-22 22:00 | 1.5 | 3750 | 1240 | 1500 | 3000 | 95.29% | 1442.9027 | 1585.6459 | 3028.5486 | 1514.2743 | 3750 | 93.3886 | 0.47643 | 0.52357 | 1.2382 | 75.4219 | 3103.9705 | 1478.8363 | 1625.1342 | 39.4883 | -6.8008
2016-11-22 23:00 | 2 | 4700 | 1240 | 1566.6667 | 3133.3333 | 95.3% | 1516.8491 | 1666.3018 | 3183.1509 | 1591.5754 | 4700 | 213.0151 | 0.47652 | 0.52348 | 1.4765 | 144.2679 | 3327.4188 | 1585.5963 | 1741.8225 | 75.5207 | -23.7393
2016-11-23 | 2 | 4700 | 1240 | 1566.6667 | 3133.3333 | 95.29% | 1516.6467 | 1666.7066 | 3183.3533 | 1591.6766 | 4700 | 192.9641 | 0.47643 | 0.52357 | 1.4764 | 130.6963 | 3314.0496 | 1578.9144 | 1735.1352 | 68.4286 | -23.831
2016-11-23 01:00 | 2 | 4700 | 1240 | 1566.6667 | 3133.3333 | 94.96% | 1513.1741 | 1673.6518 | 3186.8259 | 1593.413 | 4700 | 192.3912 | 0.47482 | 0.52518 | 1.4748 | 130.4505 | 3317.2764 | 1575.1148 | 1742.1616 | 68.5098 | -25.3994
2016-11-23 02:00 | 2 | 4700 | 1240 | 1566.6667 | 3133.3333 | 94.7% | 1510.2634 | 1679.4733 | 3189.7366 | 1594.8683 | 4700 | 187.9245 | 0.47348 | 0.52652 | 1.4735 | 127.5382 | 3317.2749 | 1570.6496 | 1746.6252 | 67.152 | -26.7056
2016-11-23 03:00 | 2 | 4700 | 1240 | 1566.6667 | 3133.3333 | 94.57% | 1508.9348 | 1682.1305 | 3191.0652 | 1595.5326 | 4700 | 183.7118 | 0.47286 | 0.52714 | 1.4729 | 124.7311 | 3315.7963 | 1567.9154 | 1747.8809 | 65.7505 | -27.2992
2016-11-23 04:00 | 2 | 4700 | 1240 | 1566.6667 | 3133.3333 | 95.17% | 1515.3545 | 1669.2911 | 3184.6455 | 1592.3228 | 4700 | 196.7273 | 0.47583 | 0.52417 | 1.4758 | 133.2993 | 3317.9449 | 1578.7825 | 1739.1624 | 69.8713 | -24.416
2016-11-23 05:00 | 2 | 4700 | 1240 | 1566.6667 | 3133.3333 | 95.38% | 1517.705 | 1664.5899 | 3182.295 | 1591.1475 | 4700 | 187.038 | 0.47692 | 0.52308 | 1.4769 | 126.6405 | 3308.9354 | 1578.1026 | 1730.8328 | 66.2429 | -23.3509
2016-11-23 06:00 | 1.5 | 3750 | 1240 | 1500 | 3000 | 95.63% | 1447.1207 | 1579.319 | 3026.4397 | 1513.2198 | 3750 | 94.5674 | 0.47816 | 0.52184 | 1.2391 | 76.3207 | 3102.7604 | 1483.6142 | 1619.1462 | 39.8272 | -6.3212
2016-11-23 07:00 | 1.4 | 3370 | 1240 | 1404.1667 | 2808.3333 | 95.76% | 1354.2466 | 1474.0547 | 2828.3013 | 1414.1507 | 3370 | 75.4701 | 0.47882 | 0.52118 | 1.1915 | 63.339 | 2891.6403 | 1384.5746 | 1507.0657 | 33.011 | -3.8244
2016-11-23 08:00 | 1.4 | 3370 | 1240 | 1404.1667 | 2808.3333 | 95.81% | 1354.837 | 1473.2283 | 2828.0652 | 1414.0326 | 3370 | 79.3323 | 0.47907 | 0.52093 | 1.1916 | 66.5747 | 2894.6399 | 1386.7308 | 1507.9091 | 34.6809 | -3.7812
2016-11-23 09:00 | 1.3 | 3100 | 1240 | 1347.8261 | 2695.6522 | 95.59% | 1295.7876 | 1415.4761 | 2711.2637 | 1355.6319 | 3100 | 56.8815 | 0.47793 | 0.52207 | 1.1434 | 49.7486 | 2761.0124 | 1319.5638 | 1441.4485 | 25.9724 | -2.2384
2016-11-23 10:00 | 1.3 | 3100 | 1240 | 1347.8261 | 2695.6522 | 96.05% | 1301.3119 | 1408.2945 | 2709.6064 | 1354.8032 | 3100 | 64.7915 | 0.48026 | 0.51974 | 1.1441 | 56.6321 | 2766.2385 | 1328.51 | 1437.7286 | 29.4341 | -2.0105
2016-11-23 11:00 | 1.3 | 3100 | 1240 | 1347.8261 | 2695.6522 | 95.72% | 1297.369 | 1413.4202 | 2710.7893 | 1355.3946 | 3100 | 54.0137 | 0.47859 | 0.52141 | 1.1436 | 47.2322 | 2758.0215 | 1319.9741 | 1438.0474 | 24.6271 | -2.1734
2016-11-23 12:00 | 1.3 | 3100 | 1240 | 1347.8261 | 2695.6522 | 95.58% | 1295.7422 | 1415.5352 | 2711.2774 | 1355.6387 | 3100 | 57.387 | 0.47791 | 0.52209 | 1.1434 | 50.191 | 2761.4684 | 1319.7289 | 1441.7395 | 26.2043 | -2.2402
2016-11-23 13:00 | 1.3 | 3100 | 1240 | 1347.8261 | 2695.6522 | 95.58% | 1295.7353 | 1415.5442 | 2711.2794 | 1355.6397 | 3100 | 58.0411 | 0.47791 | 0.52209 | 1.1434 | 50.7631 | 2762.0426 | 1319.9953 | 1442.0473 | 26.5032 | -2.2405
2016-11-23 14:00 | 1.3 | 3100 | 1240 | 1347.8261 | 2695.6522 | 95.93% | 1299.9118 | 1410.1146 | 2710.0264 | 1355.0132 | 3100 | 58.6228 | 0.47967 | 0.52033 | 1.1439 | 51.2481 | 2761.2746 | 1324.4939 | 1436.7807 | 26.6661 | -2.0685
2016-11-23 15:00 | 1.3 | 3100 | 1240 | 1347.8261 | 2695.6522 | 95.97% | 1300.3821 | 1409.5033 | 2709.8854 | 1354.9427 | 3100 | 54.1759 | 0.47987 | 0.52013 | 1.144 | 47.3582 | 2757.2436 | 1323.1077 | 1434.1359 | 24.6326 | -2.049
2016-11-23 16:00 | 1.3 | 3100 | 1240 | 1347.8261 | 2695.6522 | 96.18% | 1302.7775 | 1406.3892 | 2709.1667 | 1354.5834 | 3100 | 57.3204 | 0.48088 | 0.51912 | 1.1443 | 50.0937 | 2759.2604 | 1326.8665 | 1432.394 | 26.0047 | -1.9497
2016-11-23 17:00 | 1.3 | 3100 | 1240 | 1347.8261 | 2695.6522 | 95.35% | 1292.9651 | 1419.1453 | 2712.1105 | 1356.0552 | 3100 | 54.82 | 0.47674 | 0.52326 | 1.143 | 47.9606 | 2760.0711 | 1315.8298 | 1444.2413 | 25.096 | -2.3539
2016-11-23 18:00 | 1.3 | 3100 | 1240 | 1347.8261 | 2695.6522 | 95.33% | 1292.7557 | 1419.4176 | 2712.1733 | 1356.0866 | 3100 | 51.7216 | 0.47665 | 0.52335 | 1.143 | 45.2509 | 2757.4242 | 1314.3246 | 1443.0997 | 23.6821 | -2.3624
2016-11-23 19:00 | 1.4 | 3370 | 1240 | 1404.1667 | 2808.3333 | 95.47% | 1350.7376 | 1478.9674 | 2829.705 | 1414.8525 | 3370 | 69.1531 | 0.47734 | 0.52266 | 1.1909 | 58.0661 | 2887.7711 | 1378.455 | 1509.3161 | 30.3487 | -4.0806
2016-11-23 20:00 | 1.4 | 3370 | 1240 | 1404.1667 | 2808.3333 | 95.75% | 1354.0942 | 1474.2682 | 2828.3623 | 1414.1812 | 3370 | 72.5466 | 0.47876 | 0.52124 | 1.1915 | 60.8867 | 2889.249 | 1383.244 | 1506.005 | 31.7369 | -3.8356
2016-11-23 21:00 | 1.5 | 3750 | 1240 | 1500 | 3000 | 95.07% | 1440.2313 | 1589.653 | 3029.8843 | 1514.9422 | 3750 | 100.8365 | 0.47534 | 0.52466 | 1.2377 | 81.4728 | 3111.3571 | 1478.9587 | 1632.3984 | 42.7453 | -7.1026
2016-11-23 22:00 | 2 | 4700 | 1240 | 1566.6667 | 3133.3333 | 95.29% | 1516.6536 | 1666.6928 | 3183.3464 | 1591.6732 | 4700 | 186.7772 | 0.47643 | 0.52357 | 1.4764 | 126.5057 | 3309.8521 | 1576.9252 | 1732.9269 | 66.2341 | -23.8279
2016-11-23 23:00 | 2 | 4700 | 1240 | 1566.6667 | 3133.3333 | 95.3% | 1516.8491 | 1666.3018 | 3183.1509 | 1591.5754 | 4700 | 213.0151 | 0.47652 | 0.52348 | 1.4765 | 144.2679 | 3327.4188 | 1585.5963 | 1741.8225 | 75.5207 | -23.7393
2016-11-24 | 2 | 4700 | 1240 | 1566.6667 | 3133.3333 | 95.29% | 1516.6467 | 1666.7066 | 3183.3533 | 1591.6766 | 4700 | 192.9641 | 0.47643 | 0.52357 | 1.4764 | 130.6963 | 3314.0496 | 1578.9144 | 1735.1352 | 68.4286 | -23.831
2016-11-24 01:00 | 2 | 4700 | 1240 | 1566.6667 | 3133.3333 | 94.96% | 1513.1741 | 1673.6518 | 3186.8259 | 1593.413 | 4700 | 192.3912 | 0.47482 | 0.52518 | 1.4748 | 130.4505 | 3317.2764 | 1575.1148 | 1742.1616 | 68.5098 | -25.3994
2016-11-24 02:00 | 2 | 4700 | 1240 | 1566.6667 | 3133.3333 | 94.7% | 1510.2634 | 1679.4733 | 3189.7366 | 1594.8683 | 4700 | 187.9245 | 0.47348 | 0.52652 | 1.4735 | 127.5382 | 3317.2749 | 1570.6496 | 1746.6252 | 67.152 | -26.7056
2016-11-24 03:00 | 2 | 4700 | 1240 | 1566.6667 | 3133.3333 | 94.57% | 1508.9348 | 1682.1305 | 3191.0652 | 1595.5326 | 4700 | 183.7118 | 0.47286 | 0.52714 | 1.4729 | 124.7311 | 3315.7963 | 1567.9154 | 1747.8809 | 65.7505 | -27.2992
2016-11-24 04:00 | 2 | 4700 | 1240 | 1566.6667 | 3133.3333 | 95.17% | 1515.3545 | 1669.2911 | 3184.6455 | 1592.3228 | 4700 | 196.7273 | 0.47583 | 0.52417 | 1.4758 | 133.2993 | 3317.9449 | 1578.7825 | 1739.1624 | 69.8713 | -24.416
2016-11-24 05:00 | 2 | 4700 | 1240 | 1566.6667 | 3133.3333 | 95.38% | 1517.705 | 1664.5899 | 3182.295 | 1591.1475 | 4700 | 187.038 | 0.47692 | 0.52308 | 1.4769 | 126.6405 | 3308.9354 | 1578.1026 | 1730.8328 | 66.2429 | -23.3509
2016-11-24 06:00 | 2 | 4700 | 1240 | 1566.6667 | 3133.3333 | 95.63% | 1520.3701 | 1659.2599 | 3179.6299 | 1589.815 | 4700 | 189.1349 | 0.47816 | 0.52184 | 1.4782 | 127.953 | 3307.5829 | 1581.552 | 1726.0309 | 66.771 | -22.1372
2016-11-24 07:00 | 2 | 4700 | 1240 | 1566.6667 | 3133.3333 | 95.76% | 1521.7899 | 1656.4202 | 3178.2101 | 1589.1051 | 4700 | 188.6753 | 0.47882 | 0.52118 | 1.4788 | 127.5851 | 3305.7952 | 1582.8801 | 1722.915 | 66.4948 | -21.4879
2016-11-24 08:00 | 2 | 4700 | 1240 | 1566.6667 | 3133.3333 | 95.81% | 1522.3243 | 1655.3514 | 3177.6757 | 1588.8378 | 4700 | 198.3306 | 0.47907 | 0.52093 | 1.4791 | 134.0916 | 3311.7673 | 1586.5634 | 1725.2039 | 69.8525 | -21.243
2016-11-24 09:00 | 2 | 4700 | 1240 | 1566.6667 | 3133.3333 | 95.59% | 1519.8712 | 1660.2577 | 3180.1288 | 1590.0644 | 4700 | 189.605 | 0.47793 | 0.52207 | 1.4779 | 128.2911 | 3308.42 | 1581.185 | 1727.235 | 66.9773 | -22.3649
2016-11-24 10:00 | 1.5 | 3750 | 1240 | 1500 | 3000 | 96.05% | 1452.2436 | 1571.6345 | 3023.8782 | 1511.9391 | 3750 | 107.9859 | 0.48026 | 0.51974 | 1.2401 | 87.0763 | 3110.9545 | 1494.0628 | 1616.8917 | 45.2572 | -5.7339
2016-11-24 11:00 | 1.5 | 3750 | 1240 | 1500 | 3000 | 95.72% | 1448.1833 | 1577.725 | 3025.9083 | 1512.9542 | 3750 | 90.0229 | 0.47859 | 0.52141 | 1.2393 | 72.6403 | 3098.5486 | 1482.9486 | 1615.6001 | 37.875 | -6.1998
2016-11-24 12:00 | 1.5 | 3750 | 1240 | 1500 | 3000 | 95.58% | 1446.5074 | 1580.2389 | 3026.7463 | 1513.3731 | 3750 | 95.645 | 0.47791 | 0.52209 | 1.239 | 77.1982 | 3103.9445 | 1483.4011 | 1620.5434 | 40.3045 | -6.3911
2016-11-24 13:00 | 1.5 | 3750 | 1240 | 1500 | 3000 | 95.58% | 1446.5003 | 1580.2495 | 3026.7498 | 1513.3749 | 3750 | 96.7352 | 0.47791 | 0.52209 | 1.239 | 78.0782 | 3104.8281 | 1483.8143 | 1621.0138 | 40.7642 | -6.3919
2016-11-24 14:00 | 1.4 | 3370 | 1240 | 1404.1667 | 2808.3333 | 95.93% | 1356.2585 | 1471.2381 | 2827.4966 | 1413.7483 | 3370 | 78.1637 | 0.47967 | 0.52033 | 1.1919 | 65.5809 | 2893.0775 | 1387.7155 | 1505.362 | 34.1239 | -3.6768
2016-11-24 15:00 | 1.4 | 3370 | 1240 | 1404.1667 | 2808.3333 | 95.97% | 1356.7294 | 1470.5789 | 2827.3083 | 1413.6541 | 3370 | 72.2346 | 0.47987 | 0.52013 | 1.1919 | 60.6022 | 2887.9104 | 1385.8103 | 1502.1001 | 31.5213 | -3.6422
2016-11-24 16:00 | 1.4 | 3370 | 1240 | 1404.1667 | 2808.3333 | 96.18% | 1359.1278 | 1467.2211 | 2826.3489 | 1413.1744 | 3370 | 76.4271 | 0.48088 | 0.51912 | 1.1924 | 64.0978 | 2890.4467 | 1389.951 | 1500.4957 | 33.2746 | -3.4653
2016-11-24 17:00 | 1.4 | 3370 | 1240 | 1404.1667 | 2808.3333 | 95.35% | 1349.3008 | 1480.9788 | 2830.2797 | 1415.1398 | 3370 | 73.0934 | 0.47674 | 0.52326 | 1.1907 | 61.3871 | 2891.6668 | 1378.5664 | 1513.1004 | 32.1216 | -4.1851
2016-11-24 18:00 | 1.4 | 3370 | 1240 | 1404.1667 | 2808.3333 | 95.33% | 1349.0911 | 1481.2725 | 2830.3636 | 1415.1818 | 3370 | 68.9621 | 0.47665 | 0.52335 | 1.1907 | 57.9192 | 2888.2828 | 1376.6982 | 1511.5846 | 30.3121 | -4.2003
2016-11-24 19:00 | 1.4 | 3370 | 1240 | 1404.1667 | 2808.3333 | 95.47% | 1350.7376 | 1478.9674 | 2829.705 | 1414.8525 | 3370 | 69.1531 | 0.47734 | 0.52266 | 1.1909 | 58.0661 | 2887.7711 | 1378.455 | 1509.3161 | 30.3487 | -4.0806
2016-11-24 20:00 | 1.5 | 3750 | 1240 | 1500 | 3000 | 95.75% | 1448.5763 | 1577.1355 | 3025.7118 | 1512.8559 | 3750 | 90.6833 | 0.47876 | 0.52124 | 1.2394 | 73.1684 | 3098.8802 | 1483.6061 | 1615.2741 | 38.1386 | -6.1548
2016-11-24 21:00 | 1.5 | 3750 | 1240 | 1500 | 3000 | 95.07% | 1440.2313 | 1589.653 | 3029.8843 | 1514.9422 | 3750 | 100.8365 | 0.47534 | 0.52466 | 1.2377 | 81.4728 | 3111.3571 | 1478.9587 | 1632.3984 | 42.7453 | -7.1026
2016-11-24 22:00 | 2 | 4700 | 1240 | 1566.6667 | 3133.3333 | 95.29% | 1516.6536 | 1666.6928 | 3183.3464 | 1591.6732 | 4700 | 186.7772 | 0.47643 | 0.52357 | 1.4764 | 126.5057 | 3309.8521 | 1576.9252 | 1732.9269 | 66.2341 | -23.8279
2016-11-24 23:00 | 2 | 4700 | 1240 | 1566.6667 | 3133.3333 | 95.3% | 1516.8491 | 1666.3018 | 3183.1509 | 1591.5754 | 4700 | 213.0151 | 0.47652 | 0.52348 | 1.4765 | 144.2679 | 3327.4188 | 1585.5963 | 1741.8225 | 75.5207 | -23.7393
2016-11-25 | 2 | 4700 | 1240 | 1566.6667 | 3133.3333 | 95.29% | 1516.6467 | 1666.7066 | 3183.3533 | 1591.6766 | 4700 | 192.9641 | 0.47643 | 0.52357 | 1.4764 | 130.6963 | 3314.0496 | 1578.9144 | 1735.1352 | 68.4286 | -23.831
2016-11-25 01:00 | 2 | 4700 | 1240 | 1566.6667 | 3133.3333 | 94.96% | 1513.1741 | 1673.6518 | 3186.8259 | 1593.413 | 4700 | 192.3912 | 0.47482 | 0.52518 | 1.4748 | 130.4505 | 3317.2764 | 1575.1148 | 1742.1616 | 68.5098 | -25.3994
2016-11-25 02:00 | 2 | 4700 | 1240 | 1566.6667 | 3133.3333 | 94.7% | 1510.2634 | 1679.4733 | 3189.7366 | 1594.8683 | 4700 | 187.9245 | 0.47348 | 0.52652 | 1.4735 | 127.5382 | 3317.2749 | 1570.6496 | 1746.6252 | 67.152 | -26.7056
2016-11-25 03:00 | 2 | 4700 | 1240 | 1566.6667 | 3133.3333 | 94.57% | 1508.9348 | 1682.1305 | 3191.0652 | 1595.5326 | 4700 | 183.7118 | 0.47286 | 0.52714 | 1.4729 | 124.7311 | 3315.7963 | 1567.9154 | 1747.8809 | 65.7505 | -27.2992
2016-11-25 04:00 | 2 | 4700 | 1240 | 1566.6667 | 3133.3333 | 95.17% | 1515.3545 | 1669.2911 | 3184.6455 | 1592.3228 | 4700 | 196.7273 | 0.47583 | 0.52417 | 1.4758 | 133.2993 | 3317.9449 | 1578.7825 | 1739.1624 | 69.8713 | -24.416
2016-11-25 05:00 | 2 | 4700 | 1240 | 1566.6667 | 3133.3333 | 95.38% | 1517.705 | 1664.5899 | 3182.295 | 1591.1475 | 4700 | 187.038 | 0.47692 | 0.52308 | 1.4769 | 126.6405 | 3308.9354 | 1578.1026 | 1730.8328 | 66.2429 | -23.3509
2016-11-25 06:00 | 2 | 4700 | 1240 | 1566.6667 | 3133.3333 | 95.63% | 1520.3701 | 1659.2599 | 3179.6299 | 1589.815 | 4700 | 189.1349 | 0.47816 | 0.52184 | 1.4782 | 127.953 | 3307.5829 | 1581.552 | 1726.0309 | 66.771 | -22.1372
2016-11-25 07:00 | 2 | 4700 | 1240 | 1566.6667 | 3133.3333 | 95.76% | 1521.7899 | 1656.4202 | 3178.2101 | 1589.1051 | 4700 | 188.6753 | 0.47882 | 0.52118 | 1.4788 | 127.5851 | 3305.7952 | 1582.8801 | 1722.915 | 66.4948 | -21.4879
2016-11-25 08:00 | 2 | 4700 | 1240 | 1566.6667 | 3133.3333 | 95.81% | 1522.3243 | 1655.3514 | 3177.6757 | 1588.8378 | 4700 | 198.3306 | 0.47907 | 0.52093 | 1.4791 | 134.0916 | 3311.7673 | 1586.5634 | 1725.2039 | 69.8525 | -21.243
2016-11-25 09:00 | 1.5 | 3750 | 1240 | 1500 | 3000 | 95.59% | 1446.5542 | 1580.1687 | 3026.7229 | 1513.3614 | 3750 | 94.8025 | 0.47793 | 0.52207 | 1.239 | 76.5176 | 3103.2405 | 1483.1241 | 1620.1164 | 39.9477 | -6.3858
2016-11-25 10:00 | 1.4 | 3370 | 1240 | 1404.1667 | 2808.3333 | 96.05% | 1357.6604 | 1469.2755 | 2826.9358 | 1413.4679 | 3370 | 86.3887 | 0.48026 | 0.51974 | 1.1921 | 72.4675 | 2899.4033 | 1392.4635 | 1506.9398 | 37.6643 | -3.5736
2016-11-25 11:00 | 1.4 | 3370 | 1240 | 1404.1667 | 2808.3333 | 95.72% | 1353.712 | 1474.8032 | 2828.5152 | 1414.2576 | 3370 | 72.0183 | 0.47859 | 0.52141 | 1.1914 | 60.4466 | 2888.9617 | 1382.6414 | 1506.3203 | 31.5172 | -3.8636
2016-11-25 12:00 | 1.4 | 3370 | 1240 | 1404.1667 | 2808.3333 | 95.58% | 1352.0826 | 1477.0844 | 2829.167 | 1414.5835 | 3370 | 76.516 | 0.47791 | 0.52209 | 1.1912 | 64.2364 | 2893.4033 | 1382.7817 | 1510.6217 | 33.5373 | -3.9826
2016-11-25 13:00 | 1.4 | 3370 | 1240 | 1404.1667 | 2808.3333 | 95.58% | 1352.0757 | 1477.094 | 2829.1697 | 1414.5849 | 3370 | 77.3882 | 0.47791 | 0.52209 | 1.1912 | 64.9686 | 2894.1384 | 1383.1246 | 1511.0138 | 33.9198 | -3.9831
2016-11-25 14:00 | 1.4 | 3370 | 1240 | 1404.1667 | 2808.3333 | 95.93% | 1356.2585 | 1471.2381 | 2827.4966 | 1413.7483 | 3370 | 78.1637 | 0.47967 | 0.52033 | 1.1919 | 65.5809 | 2893.0775 | 1387.7155 | 1505.362 | 34.1239 | -3.6768
2016-11-25 15:00 | 1.4 | 3370 | 1240 | 1404.1667 | 2808.3333 | 95.97% | 1356.7294 | 1470.5789 | 2827.3083 | 1413.6541 | 3370 | 72.2346 | 0.47987 | 0.52013 | 1.1919 | 60.6022 | 2887.9104 | 1385.8103 | 1502.1001 | 31.5213 | -3.6422
2016-11-25 16:00 | 1.4 | 3370 | 1240 | 1404.1667 | 2808.3333 | 96.18% | 1359.1278 | 1467.2211 | 2826.3489 | 1413.1744 | 3370 | 76.4271 | 0.48088 | 0.51912 | 1.1924 | 64.0978 | 2890.4467 | 1389.951 | 1500.4957 | 33.2746 | -3.4653
2016-11-25 17:00 | 1.4 | 3370 | 1240 | 1404.1667 | 2808.3333 | 95.35% | 1349.3008 | 1480.9788 | 2830.2797 | 1415.1398 | 3370 | 73.0934 | 0.47674 | 0.52326 | 1.1907 | 61.3871 | 2891.6668 | 1378.5664 | 1513.1004 | 32.1216 | -4.1851
2016-11-25 18:00 | 1.4 | 3370 | 1240 | 1404.1667 | 2808.3333 | 95.33% | 1349.0911 | 1481.2725 | 2830.3636 | 1415.1818 | 3370 | 68.9621 | 0.47665 | 0.52335 | 1.1907 | 57.9192 | 2888.2828 | 1376.6982 | 1511.5846 | 30.3121 | -4.2003
2016-11-25 19:00 | 1.4 | 3370 | 1240 | 1404.1667 | 2808.3333 | 95.47% | 1350.7376 | 1478.9674 | 2829.705 | 1414.8525 | 3370 | 69.1531 | 0.47734 | 0.52266 | 1.1909 | 58.0661 | 2887.7711 | 1378.455 | 1509.3161 | 30.3487 | -4.0806
2016-11-25 20:00 | 1.4 | 3370 | 1240 | 1404.1667 | 2808.3333 | 95.75% | 1354.0942 | 1474.2682 | 2828.3623 | 1414.1812 | 3370 | 72.5466 | 0.47876 | 0.52124 | 1.1915 | 60.8867 | 2889.249 | 1383.244 | 1506.005 | 31.7369 | -3.8356
2016-11-25 21:00 | 1.4 | 3370 | 1240 | 1404.1667 | 2808.3333 | 95.07% | 1345.9819 | 1485.6254 | 2831.6072 | 1415.8036 | 3370 | 80.6692 | 0.47534 | 0.52466 | 1.1901 | 67.7814 | 2899.3887 | 1378.2012 | 1521.1874 | 35.5621 | -4.4252
2016-11-25 22:00 | 1.4 | 3370 | 1240 | 1404.1667 | 2808.3333 | 95.29% | 1348.5784 | 1481.9902 | 2830.5686 | 1415.2843 | 3370 | 74.7109 | 0.47643 | 0.52357 | 1.1906 | 62.752 | 2893.3207 | 1378.4756 | 1514.8451 | 32.8548 | -4.2375
2016-11-25 23:00 | 1.4 | 3370 | 1240 | 1404.1667 | 2808.3333 | 95.3% | 1348.794 | 1481.6884 | 2830.4824 | 1415.2412 | 3370 | 85.206 | 0.47652 | 0.52348 | 1.1906 | 71.565 | 2902.0475 | 1382.8965 | 1519.151 | 37.4626 | -4.2218
2016-11-26 | 1.4 | 3370 | 1240 | 1404.1667 | 2808.3333 | 95.29% | 1348.5708 | 1482.0009 | 2830.5717 | 1415.2858 | 3370 | 77.1856 | 0.47643 | 0.52357 | 1.1906 | 64.8307 | 2895.4024 | 1379.4581 | 1515.9443 | 33.9434 | -4.238
2016-11-26 01:00 | 1.4 | 3370 | 1240 | 1404.1667 | 2808.3333 | 94.96% | 1344.7437 | 1487.3588 | 2832.1025 | 1416.0513 | 3370 | 76.9565 | 0.47482 | 0.52518 | 1.1899 | 64.6732 | 2896.7757 | 1375.452 | 1521.3237 | 33.965 | -4.5144
2016-11-26 02:00 | 1.4 | 3370 | 1240 | 1404.1667 | 2808.3333 | 94.7% | 1341.5391 | 1491.8452 | 2833.3843 | 1416.6922 | 3370 | 75.1698 | 0.47348 | 0.52652 | 1.1894 | 63.2003 | 2896.5846 | 1371.463 | 1525.1217 | 33.2765 | -4.7444
2016-11-26 03:00 | 1.4 | 3370 | 1240 | 1404.1667 | 2808.3333 | 94.57% | 1340.0774 | 1493.8916 | 2833.969 | 1416.9845 | 3370 | 73.4847 | 0.47286 | 0.52714 | 1.1891 | 61.7963 | 2895.7653 | 1369.2985 | 1526.4668 | 32.5751 | -4.8489
2016-11-26 04:00 | 1.4 | 3370 | 1240 | 1404.1667 | 2808.3333 | 95.17% | 1347.1461 | 1483.9954 | 2831.1415 | 1415.5708 | 3370 | 78.6909 | 0.47583 | 0.52417 | 1.1903 | 66.1084 | 2897.2499 | 1378.6026 | 1518.6473 | 34.6519 | -4.3411
2016-11-26 05:00 | 1.3 | 3100 | 1240 | 1347.8261 | 2695.6522 | 95.38% | 1293.4015 | 1418.5781 | 2711.9796 | 1355.9898 | 3100 | 56.1114 | 0.47692 | 0.52308 | 1.1431 | 49.0881 | 2761.0676 | 1316.8126 | 1444.255 | 25.6769 | -2.3361
2016-11-26 06:00 | 1.3 | 3100 | 1240 | 1347.8261 | 2695.6522 | 95.63% | 1296.3375 | 1414.7613 | 2711.0988 | 1355.5494 | 3100 | 56.7405 | 0.47816 | 0.52184 | 1.1434 | 49.6223 | 2760.721 | 1320.0648 | 1440.6562 | 25.8949 | -2.2158
2016-11-26 07:00 | 1.25 | 3040 | 1240 | 1351.1111 | 2702.2222 | 95.76% | 1299.9962 | 1415.0048 | 2715.001 | 1357.5005 | 3040 | 47.1688 | 0.47882 | 0.52118 | 1.1197 | 42.1261 | 2757.1271 | 1320.167 | 1436.9601 | 21.9553 | -1.5297
2016-11-26 08:00 | 1.25 | 3040 | 1240 | 1351.1111 | 2702.2222 | 95.81% | 1300.5992 | 1414.251 | 2714.8502 | 1357.4251 | 3040 | 49.5827 | 0.47907 | 0.52093 | 1.1198 | 44.2794 | 2759.1296 | 1321.8121 | 1437.3176 | 23.0666 | -1.5124
2016-11-26 09:00 | 1.25 | 3040 | 1240 | 1351.1111 | 2702.2222 | 95.59% | 1297.8323 | 1417.7097 | 2715.5419 | 1357.771 | 3040 | 47.4013 | 0.47793 | 0.52207 | 1.1195 | 42.3421 | 2757.8841 | 1318.0688 | 1439.8153 | 22.1057 | -1.5915
2016-11-26 10:00 | 1.25 | 3040 | 1240 | 1351.1111 | 2702.2222 | 96.05% | 1303.4839 | 1410.6451 | 2714.129 | 1357.0645 | 3040 | 53.993 | 0.48026 | 0.51974 | 1.1201 | 48.2052 | 2762.3342 | 1326.6349 | 1435.6993 | 25.0542 | -1.4296
2016-11-26 11:00 | 1.25 | 3040 | 1240 | 1351.1111 | 2702.2222 | 95.72% | 1299.4501 | 1415.6874 | 2715.1375 | 1357.5687 | 3040 | 45.0114 | 0.47859 | 0.52141 | 1.1196 | 40.2014 | 2755.3389 | 1318.6902 | 1436.6486 | 20.9612 | -1.5453
2016-11-26 12:00 | 1.25 | 3040 | 1240 | 1351.1111 | 2702.2222 | 95.58% | 1297.7858 | 1417.7678 | 2715.5536 | 1357.7768 | 3040 | 47.8225 | 0.47791 | 0.52209 | 1.1195 | 42.7186 | 2758.2722 | 1318.2014 | 1440.0708 | 22.303 | -1.5928
2016-11-26 13:00 | 1.25 | 3040 | 1240 | 1351.1111 | 2702.2222 | 95.58% | 1297.7787 | 1417.7766 | 2715.5553 | 1357.7777 | 3040 | 48.3676 | 0.47791 | 0.52209 | 1.1195 | 43.2056 | 2758.7609 | 1318.4269 | 1440.334 | 22.5574 | -1.593
2016-11-26 14:00 | 1.25 | 3040 | 1240 | 1351.1111 | 2702.2222 | 95.93% | 1302.0515 | 1412.4356 | 2714.4871 | 1357.2436 | 3040 | 48.8523 | 0.47967 | 0.52033 | 1.1199 | 43.6214 | 2758.1085 | 1322.9752 | 1435.1333 | 22.6976 | -1.4708
2016-11-26 15:00 | 1.25 | 3040 | 1240 | 1351.1111 | 2702.2222 | 95.97% | 1302.5326 | 1411.8342 | 2714.3668 | 1357.1834 | 3040 | 45.1466 | 0.47987 | 0.52013 | 1.12 | 40.3107 | 2754.6775 | 1321.8763 | 1432.8012 | 20.9669 | -1.4569
2016-11-26 16:00 | 1.25 | 3040 | 1240 | 1351.1111 | 2702.2222 | 96.18% | 1304.9835 | 1408.7706 | 2713.7541 | 1356.8771 | 3040 | 47.767 | 0.48088 | 0.51912 | 1.1202 | 42.6407 | 2756.3948 | 1325.4885 | 1430.9064 | 22.1358 | -1.3864
2016-11-26 17:00 | 1.25 | 3040 | 1240 | 1351.1111 | 2702.2222 | 95.35% | 1294.9451 | 1421.3186 | 2716.2637 | 1358.1319 | 3040 | 45.6833 | 0.47674 | 0.52326 | 1.1192 | 40.8184 | 2757.0821 | 1314.4048 | 1442.6773 | 21.3587 | -1.6735
2016-11-26 18:00 | 1.13 | 2640 | 1240 | 1240 | 2478.8 | 95.33% | 1184.9308 | 1301.0282 | 2485.959 | 1242.9795 | 2640 | 22.4127 | 0.47665 | 0.52335 | 1.062 | 21.1049 | 2507.0639 | 1194.9905 | 1312.0734 | 11.0453 | -1.5692
2016-11-26 19:00 | 1.13 | 2640 | 1240 | 1240 | 2478.8 | 95.47% | 1186.5525 | 1299.1957 | 2485.7482 | 1242.8741 | 2640 | 22.4748 | 0.47734 | 0.52266 | 1.0621 | 21.1616 | 2506.9098 | 1196.6538 | 1310.2559 | 11.0603 | -1.5567
2016-11-26 20:00 | 1.13 | 2640 | 1240 | 1240 | 2478.8 | 95.75% | 1189.8599 | 1295.4583 | 2485.3182 | 1242.6591 | 2640 | 23.5777 | 0.47876 | 0.52124 | 1.0622 | 22.1962 | 2507.5144 | 1200.4864 | 1307.028 | 11.5696 | -1.531
2016-11-26 21:00 | 1.13 | 2640 | 1240 | 1240 | 2478.8 | 95.07% | 1181.8699 | 1304.487 | 2486.3569 | 1243.1785 | 2640 | 26.2175 | 0.47534 | 0.52466 | 1.0618 | 24.6917 | 2511.0486 | 1193.6069 | 1317.4417 | 12.9547 | -1.5928
2016-11-26 22:00 | 1.25 | 3040 | 1240 | 1351.1111 | 2702.2222 | 95.29% | 1294.2075 | 1422.2406 | 2716.4481 | 1358.2241 | 3040 | 46.6943 | 0.47643 | 0.52357 | 1.1191 | 41.7246 | 2758.1727 | 1314.0865 | 1444.0862 | 21.8456 | -1.6944
2016-11-26 23:00 | 1.25 | 3040 | 1240 | 1351.1111 | 2702.2222 | 95.3% | 1294.4276 | 1421.9655 | 2716.3931 | 1358.1965 | 3040 | 53.2538 | 0.47652 | 0.52348 | 1.1191 | 47.5849 | 2763.978 | 1317.103 | 1446.875 | 24.9095 | -1.6882
2016-11-27 | 1.25 | 3040 | 1240 | 1351.1111 | 2702.2222 | 95.29% | 1294.1998 | 1422.2503 | 2716.4501 | 1358.225 | 3040 | 48.241 | 0.47643 | 0.52357 | 1.1191 | 43.1067 | 2759.5567 | 1314.7371 | 1444.8196 | 22.5693 | -1.6946
2016-11-27 01:00 | 1.3 | 3100 | 1240 | 1347.8261 | 2695.6522 | 94.96% | 1288.4168 | 1425.0582 | 2713.475 | 1356.7375 | 3100 | 57.7174 | 0.47482 | 0.52518 | 1.1424 | 50.5208 | 2763.9958 | 1312.4052 | 1451.5906 | 26.5325 | -2.5388
2016-11-27 02:00 | 1.3 | 3100 | 1240 | 1347.8261 | 2695.6522 | 94.7% | 1285.2191 | 1429.2151 | 2714.4343 | 1357.2171 | 3100 | 56.3774 | 0.47348 | 0.52652 | 1.142 | 49.3654 | 2763.7996 | 1308.5925 | 1455.2072 | 25.9921 | -2.6679
2016-11-27 03:00 | 1.3 | 3100 | 1240 | 1347.8261 | 2695.6522 | 94.57% | 1283.7608 | 1431.111 | 2714.8718 | 1357.4359 | 3100 | 55.1135 | 0.47286 | 0.52714 | 1.1419 | 48.2665 | 2763.1383 | 1306.5842 | 1456.5541 | 25.4431 | -2.7265
2016-11-27 04:00 | 1.3 | 3100 | 1240 | 1347.8261 | 2695.6522 | 95.17% | 1290.8144 | 1421.9412 | 2712.7557 | 1356.3778 | 3100 | 59.0182 | 0.47583 | 0.52417 | 1.1427 | 51.6458 | 2764.4015 | 1315.3891 | 1449.0123 | 27.0711 | -2.4415
2016-11-27 05:00 | 1.3 | 3100 | 1240 | 1347.8261 | 2695.6522 | 95.38% | 1293.4015 | 1418.5781 | 2711.9796 | 1355.9898 | 3100 | 56.1114 | 0.47692 | 0.52308 | 1.1431 | 49.0881 | 2761.0676 | 1316.8126 | 1444.255 | 25.6769 | -2.3361
2016-11-27 06:00 | 1.3 | 3100 | 1240 | 1347.8261 | 2695.6522 | 95.63% | 1296.3375 | 1414.7613 | 2711.0988 | 1355.5494 | 3100 | 56.7405 | 0.47816 | 0.52184 | 1.1434 | 49.6223 | 2760.721 | 1320.0648 | 1440.6562 | 25.8949 | -2.2158
2016-11-27 07:00 | 1.3 | 3100 | 1240 | 1347.8261 | 2695.6522 | 95.76% | 1297.9029 | 1412.7263 | 2710.6291 | 1355.3146 | 3100 | 56.6026 | 0.47882 | 0.52118 | 1.1436 | 49.4931 | 2760.1223 | 1321.6011 | 1438.5211 | 25.7948 | -2.1514
2016-11-27 08:00 | 1.3 | 3100 | 1240 | 1347.8261 | 2695.6522 | 95.81% | 1298.4923 | 1411.96 | 2710.4523 | 1355.2262 | 3100 | 59.4992 | 0.47907 | 0.52093 | 1.1437 | 52.0225 | 2762.4748 | 1323.4146 | 1439.0601 | 27.1002 | -2.1271
2016-11-27 09:00 | 1.3 | 3100 | 1240 | 1347.8261 | 2695.6522 | 95.59% | 1295.7876 | 1415.4761 | 2711.2637 | 1355.6319 | 3100 | 56.8815 | 0.47793 | 0.52207 | 1.1434 | 49.7486 | 2761.0124 | 1319.5638 | 1441.4485 | 25.9724 | -2.2384
2016-11-27 10:00 | 1.3 | 3100 | 1240 | 1347.8261 | 2695.6522 | 96.05% | 1301.3119 | 1408.2945 | 2709.6064 | 1354.8032 | 3100 | 64.7915 | 0.48026 | 0.51974 | 1.1441 | 56.6321 | 2766.2385 | 1328.51 | 1437.7286 | 29.4341 | -2.0105
2016-11-27 11:00 | 1.3 | 3100 | 1240 | 1347.8261 | 2695.6522 | 95.72% | 1297.369 | 1413.4202 | 2710.7893 | 1355.3946 | 3100 | 54.0137 | 0.47859 | 0.52141 | 1.1436 | 47.2322 | 2758.0215 | 1319.9741 | 1438.0474 | 24.6271 | -2.1734
2016-11-27 12:00 | 1.3 | 3100 | 1240 | 1347.8261 | 2695.6522 | 95.58% | 1295.7422 | 1415.5352 | 2711.2774 | 1355.6387 | 3100 | 57.387 | 0.47791 | 0.52209 | 1.1434 | 50.191 | 2761.4684 | 1319.7289 | 1441.7395 | 26.2043 | -2.2402
2016-11-27 13:00 | 1.3 | 3100 | 1240 | 1347.8261 | 2695.6522 | 95.58% | 1295.7353 | 1415.5442 | 2711.2794 | 1355.6397 | 3100 | 58.0411 | 0.47791 | 0.52209 | 1.1434 | 50.7631 | 2762.0426 | 1319.9953 | 1442.0473 | 26.5032 | -2.2405
2016-11-27 14:00 | 1.4 | 3370 | 1240 | 1404.1667 | 2808.3333 | 95.93% | 1356.2585 | 1471.2381 | 2827.4966 | 1413.7483 | 3370 | 78.1637 | 0.47967 | 0.52033 | 1.1919 | 65.5809 | 2893.0775 | 1387.7155 | 1505.362 | 34.1239 | -3.6768
2016-11-27 15:00 | 1.4 | 3370 | 1240 | 1404.1667 | 2808.3333 | 95.97% | 1356.7294 | 1470.5789 | 2827.3083 | 1413.6541 | 3370 | 72.2346 | 0.47987 | 0.52013 | 1.1919 | 60.6022 | 2887.9104 | 1385.8103 | 1502.1001 | 31.5213 | -3.6422
2016-11-27 16:00 | 1.4 | 3370 | 1240 | 1404.1667 | 2808.3333 | 96.18% | 1359.1278 | 1467.2211 | 2826.3489 | 1413.1744 | 3370 | 76.4271 | 0.48088 | 0.51912 | 1.1924 | 64.0978 | 2890.4467 | 1389.951 | 1500.4957 | 33.2746 | -3.4653
2016-11-27 17:00 | 1.4 | 3370 | 1240 | 1404.1667 | 2808.3333 | 95.35% | 1349.3008 | 1480.9788 | 2830.2797 | 1415.1398 | 3370 | 73.0934 | 0.47674 | 0.52326 | 1.1907 | 61.3871 | 2891.6668 | 1378.5664 | 1513.1004 | 32.1216 | -4.1851
2016-11-27 18:00 | 1.4 | 3370 | 1240 | 1404.1667 | 2808.3333 | 95.33% | 1349.0911 | 1481.2725 | 2830.3636 | 1415.1818 | 3370 | 68.9621 | 0.47665 | 0.52335 | 1.1907 | 57.9192 | 2888.2828 | 1376.6982 | 1511.5846 | 30.3121 | -4.2003
2016-11-27 19:00 | 1.4 | 3370 | 1240 | 1404.1667 | 2808.3333 | 95.47% | 1350.7376 | 1478.9674 | 2829.705 | 1414.8525 | 3370 | 69.1531 | 0.47734 | 0.52266 | 1.1909 | 58.0661 | 2887.7711 | 1378.455 | 1509.3161 | 30.3487 | -4.0806
2016-11-27 20:00 | 1.5 | 3750 | 1240 | 1500 | 3000 | 95.75% | 1448.5763 | 1577.1355 | 3025.7118 | 1512.8559 | 3750 | 90.6833 | 0.47876 | 0.52124 | 1.2394 | 73.1684 | 3098.8802 | 1483.6061 | 1615.2741 | 38.1386 | -6.1548
2016-11-27 21:00 | 1.5 | 3750 | 1240 | 1500 | 3000 | 95.07% | 1440.2313 | 1589.653 | 3029.8843 | 1514.9422 | 3750 | 100.8365 | 0.47534 | 0.52466 | 1.2377 | 81.4728 | 3111.3571 | 1478.9587 | 1632.3984 | 42.7453 | -7.1026
2016-11-27 22:00 | 1.5 | 3750 | 1240 | 1500 | 3000 | 95.29% | 1442.9027 | 1585.6459 | 3028.5486 | 1514.2743 | 3750 | 93.3886 | 0.47643 | 0.52357 | 1.2382 | 75.4219 | 3103.9705 | 1478.8363 | 1625.1342 | 39.4883 | -6.8008
2016-11-27 23:00 | 2 | 4700 | 1240 | 1566.6667 | 3133.3333 | 95.3% | 1516.8491 | 1666.3018 | 3183.1509 | 1591.5754 | 4700 | 213.0151 | 0.47652 | 0.52348 | 1.4765 | 144.2679 | 3327.4188 | 1585.5963 | 1741.8225 | 75.5207 | -23.7393
2016-11-28 | 2 | 4700 | 1240 | 1566.6667 | 3133.3333 | 95.29% | 1516.6467 | 1666.7066 | 3183.3533 | 1591.6766 | 4700 | 192.9641 | 0.47643 | 0.52357 | 1.4764 | 130.6963 | 3314.0496 | 1578.9144 | 1735.1352 | 68.4286 | -23.831
2016-11-28 01:00 | 2 | 4700 | 1240 | 1566.6667 | 3133.3333 | 94.96% | 1513.1741 | 1673.6518 | 3186.8259 | 1593.413 | 4700 | 192.3912 | 0.47482 | 0.52518 | 1.4748 | 130.4505 | 3317.2764 | 1575.1148 | 1742.1616 | 68.5098 | -25.3994
2016-11-28 02:00 | 2 | 4700 | 1240 | 1566.6667 | 3133.3333 | 94.7% | 1510.2634 | 1679.4733 | 3189.7366 | 1594.8683 | 4700 | 187.9245 | 0.47348 | 0.52652 | 1.4735 | 127.5382 | 3317.2749 | 1570.6496 | 1746.6252 | 67.152 | -26.7056
2016-11-28 03:00 | 2 | 4700 | 1240 | 1566.6667 | 3133.3333 | 94.57% | 1508.9348 | 1682.1305 | 3191.0652 | 1595.5326 | 4700 | 183.7118 | 0.47286 | 0.52714 | 1.4729 | 124.7311 | 3315.7963 | 1567.9154 | 1747.8809 | 65.7505 | -27.2992
2016-11-28 04:00 | 2 | 4700 | 1240 | 1566.6667 | 3133.3333 | 95.17% | 1515.3545 | 1669.2911 | 3184.6455 | 1592.3228 | 4700 | 196.7273 | 0.47583 | 0.52417 | 1.4758 | 133.2993 | 3317.9449 | 1578.7825 | 1739.1624 | 69.8713 | -24.416
2016-11-28 05:00 | 2 | 4700 | 1240 | 1566.6667 | 3133.3333 | 95.38% | 1517.705 | 1664.5899 | 3182.295 | 1591.1475 | 4700 | 187.038 | 0.47692 | 0.52308 | 1.4769 | 126.6405 | 3308.9354 | 1578.1026 | 1730.8328 | 66.2429 | -23.3509
2016-11-28 06:00 | 2 | 4700 | 1240 | 1566.6667 | 3133.3333 | 95.63% | 1520.3701 | 1659.2599 | 3179.6299 | 1589.815 | 4700 | 189.1349 | 0.47816 | 0.52184 | 1.4782 | 127.953 | 3307.5829 | 1581.552 | 1726.0309 | 66.771 | -22.1372
2016-11-28 07:00 | 2 | 4700 | 1240 | 1566.6667 | 3133.3333 | 95.76% | 1521.7899 | 1656.4202 | 3178.2101 | 1589.1051 | 4700 | 188.6753 | 0.47882 | 0.52118 | 1.4788 | 127.5851 | 3305.7952 | 1582.8801 | 1722.915 | 66.4948 | -21.4879
2016-11-28 08:00 | 2 | 4700 | 1240 | 1566.6667 | 3133.3333 | 95.81% | 1522.3243 | 1655.3514 | 3177.6757 | 1588.8378 | 4700 | 198.3306 | 0.47907 | 0.52093 | 1.4791 | 134.0916 | 3311.7673 | 1586.5634 | 1725.2039 | 69.8525 | -21.243
2016-11-28 09:00 | 2 | 4700 | 1240 | 1566.6667 | 3133.3333 | 95.59% | 1519.8712 | 1660.2577 | 3180.1288 | 1590.0644 | 4700 | 189.605 | 0.47793 | 0.52207 | 1.4779 | 128.2911 | 3308.42 | 1581.185 | 1727.235 | 66.9773 | -22.3649
2016-11-28 10:00 | 2 | 4700 | 1240 | 1566.6667 | 3133.3333 | 96.05% | 1524.8792 | 1650.2416 | 3175.1208 | 1587.5604 | 4700 | 215.9718 | 0.48026 | 0.51974 | 1.4803 | 145.9014 | 3321.0222 | 1594.9496 | 1726.0726 | 75.831 | -20.0688
2016-11-28 11:00 | 2 | 4700 | 1240 | 1566.6667 | 3133.3333 | 95.72% | 1521.3058 | 1657.3884 | 3178.6942 | 1589.3471 | 4700 | 180.0458 | 0.47859 | 0.52141 | 1.4786 | 121.7682 | 3300.4624 | 1579.5834 | 1720.879 | 63.4906 | -21.7095
2016-11-28 12:00 | 2 | 4700 | 1240 | 1566.6667 | 3133.3333 | 95.58% | 1519.8299 | 1660.3402 | 3180.1701 | 1590.085 | 4700 | 191.2901 | 0.47791 | 0.52209 | 1.4779 | 129.433 | 3309.603 | 1581.687 | 1727.916 | 67.5759 | -22.3837
2016-11-28 13:00 | 2 | 4700 | 1240 | 1566.6667 | 3133.3333 | 95.58% | 1519.8237 | 1660.3527 | 3180.1763 | 1590.0882 | 4700 | 193.4705 | 0.47791 | 0.52209 | 1.4779 | 130.9086 | 3311.0849 | 1582.3856 | 1728.6993 | 68.3466 | -22.3865
2016-11-28 14:00 | 2 | 4700 | 1240 | 1566.6667 | 3133.3333 | 95.93% | 1523.6109 | 1652.7782 | 3176.3891 | 1588.1946 | 4700 | 195.4092 | 0.47967 | 0.52033 | 1.4797 | 132.0629 | 3308.452 | 1586.9572 | 1721.4948 | 68.7166 | -20.6525
2016-11-28 15:00 | 2 | 4700 | 1240 | 1566.6667 | 3133.3333 | 95.97% | 1524.037 | 1651.9261 | 3175.963 | 1587.9815 | 4700 | 180.5864 | 0.47987 | 0.52013 | 1.4799 | 122.0289 | 3297.9919 | 1582.5945 | 1715.3974 | 63.4714 | -20.4565
2016-11-28 16:00 | 2 | 4700 | 1240 | 1566.6667 | 3133.3333 | 96.18% | 1526.2062 | 1647.5875 | 3173.7938 | 1586.8969 | 4700 | 191.0678 | 0.48088 | 0.51912 | 1.4809 | 129.0234 | 3302.8171 | 1588.2507 | 1714.5665 | 66.9789 | -19.4565
2016-11-28 17:00 | 1.5 | 3750 | 1240 | 1500 | 3000 | 95.35% | 1443.6459 | 1584.5311 | 3028.177 | 1514.0885 | 3750 | 91.3667 | 0.47674 | 0.52326 | 1.2384 | 73.7799 | 3101.9569 | 1478.8196 | 1623.1373 | 38.6062 | -6.7165
2016-11-28 18:00 | 1.5 | 3750 | 1240 | 1500 | 3000 | 95.33% | 1443.4302 | 1584.8548 | 3028.2849 | 1514.1425 | 3750 | 86.2026 | 0.47665 | 0.52335 | 1.2383 | 69.6123 | 3097.8972 | 1476.6108 | 1621.2864 | 36.4316 | -6.741
2016-11-28 19:00 | 1.5 | 3750 | 1240 | 1500 | 3000 | 95.47% | 1445.1239 | 1582.3141 | 3027.438 | 1513.719 | 3750 | 86.4414 | 0.47734 | 0.52266 | 1.2387 | 69.7856 | 3097.2236 | 1478.4355 | 1618.788 | 36.474 | -6.5487
2016-11-28 20:00 | 2 | 4700 | 1240 | 1566.6667 | 3133.3333 | 95.75% | 1521.6518 | 1656.6963 | 3178.3482 | 1589.1741 | 4700 | 181.3666 | 0.47876 | 0.52124 | 1.4788 | 122.6481 | 3300.9963 | 1580.3703 | 1720.626 | 63.9296 | -21.5511
2016-11-28 21:00 | 2 | 4700 | 1240 | 1566.6667 | 3133.3333 | 95.07% | 1514.298 | 1671.404 | 3185.702 | 1592.851 | 4700 | 201.673 | 0.47534 | 0.52466 | 1.4753 | 136.6958 | 3322.3978 | 1579.2752 | 1743.1225 | 71.7185 | -24.893
2016-11-28 22:00 | 2 | 4700 | 1240 | 1566.6667 | 3133.3333 | 95.29% | 1516.6536 | 1666.6928 | 3183.3464 | 1591.6732 | 4700 | 186.7772 | 0.47643 | 0.52357 | 1.4764 | 126.5057 | 3309.8521 | 1576.9252 | 1732.9269 | 66.2341 | -23.8279
2016-11-28 23:00 | 2 | 4700 | 1240 | 1566.6667 | 3133.3333 | 95.3% | 1516.8491 | 1666.3018 | 3183.1509 | 1591.5754 | 4700 | 213.0151 | 0.47652 | 0.52348 | 1.4765 | 144.2679 | 3327.4188 | 1585.5963 | 1741.8225 | 75.5207 | -23.7393
2016-11-29 | 2 | 4700 | 1240 | 1566.6667 | 3133.3333 | 95.29% | 1516.6467 | 1666.7066 | 3183.3533 | 1591.6766 | 4700 | 192.9641 | 0.47643 | 0.52357 | 1.4764 | 130.6963 | 3314.0496 | 1578.9144 | 1735.1352 | 68.4286 | -23.831
2016-11-29 01:00 | 2 | 4700 | 1240 | 1566.6667 | 3133.3333 | 94.96% | 1513.1741 | 1673.6518 | 3186.8259 | 1593.413 | 4700 | 192.3912 | 0.47482 | 0.52518 | 1.4748 | 130.4505 | 3317.2764 | 1575.1148 | 1742.1616 | 68.5098 | -25.3994
2016-11-29 02:00 | 2 | 4700 | 1240 | 1566.6667 | 3133.3333 | 94.7% | 1510.2634 | 1679.4733 | 3189.7366 | 1594.8683 | 4700 | 187.9245 | 0.47348 | 0.52652 | 1.4735 | 127.5382 | 3317.2749 | 1570.6496 | 1746.6252 | 67.152 | -26.7056
2016-11-29 03:00 | 2 | 4700 | 1240 | 1566.6667 | 3133.3333 | 94.57% | 1508.9348 | 1682.1305 | 3191.0652 | 1595.5326 | 4700 | 183.7118 | 0.47286 | 0.52714 | 1.4729 | 124.7311 | 3315.7963 | 1567.9154 | 1747.8809 | 65.7505 | -27.2992
2016-11-29 04:00 | 2 | 4700 | 1240 | 1566.6667 | 3133.3333 | 95.17% | 1515.3545 | 1669.2911 | 3184.6455 | 1592.3228 | 4700 | 196.7273 | 0.47583 | 0.52417 | 1.4758 | 133.2993 | 3317.9449 | 1578.7825 | 1739.1624 | 69.8713 | -24.416
2016-11-29 05:00 | 2 | 4700 | 1240 | 1566.6667 | 3133.3333 | 95.38% | 1517.705 | 1664.5899 | 3182.295 | 1591.1475 | 4700 | 187.038 | 0.47692 | 0.52308 | 1.4769 | 126.6405 | 3308.9354 | 1578.1026 | 1730.8328 | 66.2429 | -23.3509
2016-11-29 06:00 | 2 | 4700 | 1240 | 1566.6667 | 3133.3333 | 95.63% | 1520.3701 | 1659.2599 | 3179.6299 | 1589.815 | 4700 | 189.1349 | 0.47816 | 0.52184 | 1.4782 | 127.953 | 3307.5829 | 1581.552 | 1726.0309 | 66.771 | -22.1372
2016-11-29 07:00 | 1.5 | 3750 | 1240 | 1500 | 3000 | 95.76% | 1448.7331 | 1576.9003 | 3025.6334 | 1512.8167 | 3750 | 94.3377 | 0.47882 | 0.52118 | 1.2394 | 76.115 | 3101.7484 | 1485.1785 | 1616.5699 | 39.6696 | -6.1369
2016-11-29 08:00 | 1.5 | 3750 | 1240 | 1500 | 3000 | 95.81% | 1449.3402 | 1575.9896 | 3025.3299 | 1512.6649 | 3750 | 99.1653 | 0.47907 | 0.52093 | 1.2395 | 80.0021 | 3105.332 | 1487.6667 | 1617.6652 | 41.6756 | -6.0674
2016-11-29 09:00 | 1.5 | 3750 | 1240 | 1500 | 3000 | 95.59% | 1446.5542 | 1580.1687 | 3026.7229 | 1513.3614 | 3750 | 94.8025 | 0.47793 | 0.52207 | 1.239 | 76.5176 | 3103.2405 | 1483.1241 | 1620.1164 | 39.9477 | -6.3858
2016-11-29 10:00 | 1.4 | 3370 | 1240 | 1404.1667 | 2808.3333 | 96.05% | 1357.6604 | 1469.2755 | 2826.9358 | 1413.4679 | 3370 | 86.3887 | 0.48026 | 0.51974 | 1.1921 | 72.4675 | 2899.4033 | 1392.4635 | 1506.9398 | 37.6643 | -3.5736
2016-11-29 11:00 | 1.4 | 3370 | 1240 | 1404.1667 | 2808.3333 | 95.72% | 1353.712 | 1474.8032 | 2828.5152 | 1414.2576 | 3370 | 72.0183 | 0.47859 | 0.52141 | 1.1914 | 60.4466 | 2888.9617 | 1382.6414 | 1506.3203 | 31.5172 | -3.8636
2016-11-29 12:00 | 1.4 | 3370 | 1240 | 1404.1667 | 2808.3333 | 95.58% | 1352.0826 | 1477.0844 | 2829.167 | 1414.5835 | 3370 | 76.516 | 0.47791 | 0.52209 | 1.1912 | 64.2364 | 2893.4033 | 1382.7817 | 1510.6217 | 33.5373 | -3.9826
2016-11-29 13:00 | 1.4 | 3370 | 1240 | 1404.1667 | 2808.3333 | 95.58% | 1352.0757 | 1477.094 | 2829.1697 | 1414.5849 | 3370 | 77.3882 | 0.47791 | 0.52209 | 1.1912 | 64.9686 | 2894.1384 | 1383.1246 | 1511.0138 | 33.9198 | -3.9831
2016-11-29 14:00 | 1.4 | 3370 | 1240 | 1404.1667 | 2808.3333 | 95.93% | 1356.2585 | 1471.2381 | 2827.4966 | 1413.7483 | 3370 | 78.1637 | 0.47967 | 0.52033 | 1.1919 | 65.5809 | 2893.0775 | 1387.7155 | 1505.362 | 34.1239 | -3.6768
2016-11-29 15:00 | 1.4 | 3370 | 1240 | 1404.1667 | 2808.3333 | 95.97% | 1356.7294 | 1470.5789 | 2827.3083 | 1413.6541 | 3370 | 72.2346 | 0.47987 | 0.52013 | 1.1919 | 60.6022 | 2887.9104 | 1385.8103 | 1502.1001 | 31.5213 | -3.6422
2016-11-29 16:00 | 1.4 | 3370 | 1240 | 1404.1667 | 2808.3333 | 96.18% | 1359.1278 | 1467.2211 | 2826.3489 | 1413.1744 | 3370 | 76.4271 | 0.48088 | 0.51912 | 1.1924 | 64.0978 | 2890.4467 | 1389.951 | 1500.4957 | 33.2746 | -3.4653
2016-11-29 17:00 | 1.4 | 3370 | 1240 | 1404.1667 | 2808.3333 | 95.35% | 1349.3008 | 1480.9788 | 2830.2797 | 1415.1398 | 3370 | 73.0934 | 0.47674 | 0.52326 | 1.1907 | 61.3871 | 2891.6668 | 1378.5664 | 1513.1004 | 32.1216 | -4.1851
2016-11-29 18:00 | 1.4 | 3370 | 1240 | 1404.1667 | 2808.3333 | 95.33% | 1349.0911 | 1481.2725 | 2830.3636 | 1415.1818 | 3370 | 68.9621 | 0.47665 | 0.52335 | 1.1907 | 57.9192 | 2888.2828 | 1376.6982 | 1511.5846 | 30.3121 | -4.2003
2016-11-29 19:00 | 1.4 | 3370 | 1240 | 1404.1667 | 2808.3333 | 95.47% | 1350.7376 | 1478.9674 | 2829.705 | 1414.8525 | 3370 | 69.1531 | 0.47734 | 0.52266 | 1.1909 | 58.0661 | 2887.7711 | 1378.455 | 1509.3161 | 30.3487 | -4.0806
2016-11-29 20:00 | 1.4 | 3370 | 1240 | 1404.1667 | 2808.3333 | 95.75% | 1354.0942 | 1474.2682 | 2828.3623 | 1414.1812 | 3370 | 72.5466 | 0.47876 | 0.52124 | 1.1915 | 60.8867 | 2889.249 | 1383.244 | 1506.005 | 31.7369 | -3.8356
2016-11-29 21:00 | 1.4 | 3370 | 1240 | 1404.1667 | 2808.3333 | 95.07% | 1345.9819 | 1485.6254 | 2831.6072 | 1415.8036 | 3370 | 80.6692 | 0.47534 | 0.52466 | 1.1901 | 67.7814 | 2899.3887 | 1378.2012 | 1521.1874 | 35.5621 | -4.4252
2016-11-29 22:00 | 1.5 | 3750 | 1240 | 1500 | 3000 | 95.29% | 1442.9027 | 1585.6459 | 3028.5486 | 1514.2743 | 3750 | 93.3886 | 0.47643 | 0.52357 | 1.2382 | 75.4219 | 3103.9705 | 1478.8363 | 1625.1342 | 39.4883 | -6.8008
2016-11-29 23:00 | 1.5 | 3750 | 1240 | 1500 | 3000 | 95.3% | 1443.1245 | 1585.3132 | 3028.4377 | 1514.2189 | 3750 | 106.5076 | 0.47652 | 0.52348 | 1.2383 | 86.0137 | 3114.4515 | 1484.1122 | 1630.3393 | 45.0261 | -6.7756
2016-11-30 | 2 | 4700 | 1240 | 1566.6667 | 3133.3333 | 97.77% | 1543.2366 | 1613.5269 | 3156.7634 | 1578.3817 | 4700 | 199.9309 | 0.48887 | 0.51113 | 1.4889 | 134.2839 | 3291.0474 | 1608.8835 | 1682.1639 | 68.637 | -11.4542
2016-11-30 01:00 | 2 | 4700 | 1240 | 1566.6667 | 3133.3333 | 96.06% | 1524.9406 | 1650.1188 | 3175.0594 | 1587.5297 | 4700 | 189.8727 | 0.48029 | 0.51971 | 1.4803 | 128.2675 | 3303.3269 | 1586.5458 | 1716.781 | 66.6622 | -20.0405
2016-11-30 02:00 | 2 | 4700 | 1240 | 1566.6667 | 3133.3333 | 95.54% | 1519.407 | 1661.1859 | 3180.593 | 1590.2965 | 4700 | 186.1321 | 0.47771 | 0.52229 | 1.4777 | 125.9597 | 3306.5526 | 1579.5795 | 1726.9732 | 65.7872 | -22.5765
2016-11-30 03:00 | 2 | 4700 | 1240 | 1566.6667 | 3133.3333 | 95.89% | 1523.134 | 1653.7321 | 3176.866 | 1588.433 | 4700 | 184.4266 | 0.47945 | 0.52055 | 1.4794 | 124.6593 | 3301.5253 | 1582.9013 | 1718.6241 | 64.892 | -20.8716
2016-11-30 04:00 | 2 | 4700 | 1240 | 1566.6667 | 3133.3333 | 96.88% | 1533.7011 | 1632.5978 | 3166.2989 | 1583.1494 | 4700 | 197.4172 | 0.48438 | 0.51562 | 1.4844 | 132.9961 | 3299.295 | 1598.1222 | 1701.1728 | 68.5751 | -15.9679
2016-11-30 05:00 | 2 | 4700 | 1240 | 1566.6667 | 3133.3333 | 98.3% | 1548.7782 | 1602.4436 | 3151.2218 | 1575.6109 | 4700 | 204.8655 | 0.49148 | 0.50852 | 1.4915 | 137.3567 | 3288.5786 | 1616.287 | 1672.2916 | 69.848 | -8.7919
2016-11-30 06:00 | 1.5 | 3750 | 1240 | 1500 | 3000 | 98.73% | 1484.7199 | 1522.9202 | 3007.6401 | 1503.82 | 3750 | 106.7995 | 0.49365 | 0.50635 | 1.2468 | 85.6572 | 3093.2973 | 1527.0045 | 1566.2927 | 43.3726 | -1.8858
2016-11-30 07:00 | 1.5 | 3750 | 1240 | 1500 | 3000 | 98.83% | 1485.9064 | 1521.1405 | 3007.0468 | 1503.5234 | 3750 | 106.4664 | 0.49414 | 0.50586 | 1.2471 | 85.3732 | 3092.42 | 1528.0928 | 1564.3272 | 43.1868 | -1.7411
2016-11-30 08:00 | 1.5 | 3750 | 1240 | 1500 | 3000 | 98.39% | 1480.5621 | 1529.1569 | 3009.719 | 1504.8595 | 3750 | 105.1751 | 0.49193 | 0.50807 | 1.246 | 84.4127 | 3094.1316 | 1522.0869 | 1572.0447 | 42.8878 | -2.3905
2016-11-30 09:00 | 1.5 | 3750 | 1240 | 1500 | 3000 | 98.1% | 1477.132 | 1534.302 | 3011.434 | 1505.717 | 3750 | 102.8258 | 0.49051 | 0.50949 | 1.2453 | 82.5742 | 3094.0082 | 1517.6353 | 1576.3729 | 42.0709 | -2.8042
2016-11-30 10:00 | 1.4 | 3370 | 1240 | 1404.1667 | 2808.3333 | 98.41% | 1385.5219 | 1430.2693 | 2815.7912 | 1407.8956 | 3370 | 68.0164 | 0.49205 | 0.50795 | 1.1968 | 56.8309 | 2872.6221 | 1413.4858 | 1459.1363 | 28.867 | -1.4679
2016-11-30 11:00 | 1.4 | 3370 | 1240 | 1404.1667 | 2808.3333 | 98.45% | 1386.0114 | 1429.584 | 2815.5954 | 1407.7977 | 3370 | 68.6085 | 0.49226 | 0.50774 | 1.1969 | 57.3216 | 2872.917 | 1414.2287 | 1458.6883 | 29.1043 | -1.4299
2016-11-30 12:00 | 1.4 | 3370 | 1240 | 1404.1667 | 2808.3333 | 98.42% | 1385.6438 | 1430.0987 | 2815.7425 | 1407.8712 | 3370 | 71.5651 | 0.49211 | 0.50789 | 1.1968 | 59.7949 | 2875.5374 | 1415.0692 | 1460.4682 | 30.3695 | -1.4584
2016-11-30 13:00 | 1.4 | 3370 | 1240 | 1404.1667 | 2808.3333 | 98.61% | 1387.8766 | 1426.9728 | 2814.8494 | 1407.4247 | 3370 | 75.4218 | 0.49306 | 0.50694 | 1.1972 | 62.9974 | 2877.8467 | 1418.9377 | 1458.909 | 31.9362 | -1.2851
2016-11-30 14:00 | 1.4 | 3370 | 1240 | 1404.1667 | 2808.3333 | 98.67% | 1388.6054 | 1425.9525 | 2814.5579 | 1407.2789 | 3370 | 74.0941 | 0.49337 | 0.50663 | 1.1973 | 61.8819 | 2876.4398 | 1419.1358 | 1457.304 | 31.3515 | -1.2284
2016-11-30 15:00 | 1.4 | 3370 | 1240 | 1404.1667 | 2808.3333 | 98.74% | 1389.438 | 1424.7867 | 2814.2248 | 1407.1124 | 3370 | 74.6123 | 0.49372 | 0.50628 | 1.1975 | 62.3074 | 2876.5321 | 1420.2004 | 1456.3317 | 31.545 | -1.1635
2016-11-30 16:00 | 1.4 | 3370 | 1240 | 1404.1667 | 2808.3333 | 98.7% | 1388.9198 | 1425.5123 | 2814.4321 | 1407.216 | 3370 | 68.5084 | 0.4935 | 0.5065 | 1.1974 | 57.2143 | 2871.6464 | 1417.155 | 1454.4914 | 28.9791 | -1.2039
2016-11-30 17:00 | 1.3 | 3100 | 1240 | 1347.8261 | 2695.6522 | 98.75% | 1333.1105 | 1366.9563 | 2700.0668 | 1350.0334 | 3100 | 51.1711 | 0.49373 | 0.50627 | 1.1481 | 44.5695 | 2744.6364 | 1355.1159 | 1389.5204 | 22.5641 | -0.6539
2016-11-30 18:00 | 1.25 | 3040 | 1240 | 1351.1111 | 2702.2222 | 98.53% | 1333.4828 | 1373.1465 | 2706.6293 | 1353.3146 | 3040 | 42.3805 | 0.49267 | 0.50733 | 1.1232 | 37.733 | 2744.3623 | 1352.0729 | 1392.2895 | 19.143 | -0.54281
2016-11-30 19:00 | 1.25 | 3040 | 1240 | 1351.1111 | 2702.2222 | 98.64% | 1334.7864 | 1371.517 | 2706.3034 | 1353.1517 | 3040 | 44.6403 | 0.49321 | 0.50679 | 1.1233 | 39.7402 | 2746.0436 | 1354.3868 | 1391.6568 | 20.1398 | -0.50322
2016-11-30 20:00 | 1.25 | 3040 | 1240 | 1351.1111 | 2702.2222 | 98.62% | 1334.5323 | 1371.8346 | 2706.3669 | 1353.1835 | 3040 | 45.3415 | 0.49311 | 0.50689 | 1.1233 | 40.3654 | 2746.7323 | 1354.4368 | 1392.2955 | 20.4609 | -0.51095
2016-11-30 21:00 | 1.25 | 3040 | 1240 | 1351.1111 | 2702.2222 | 98.43% | 1332.2186 | 1374.7267 | 2706.9453 | 1353.4727 | 3040 | 43.189 | 0.49215 | 0.50785 | 1.123 | 38.4573 | 2745.4026 | 1351.1453 | 1394.2573 | 19.5306 | -0.58112
2016-11-30 22:00 | 1.3 | 3100 | 1240 | 1347.8261 | 2695.6522 | 98.49% | 1330.0691 | 1370.9102 | 2700.9793 | 1350.4896 | 3100 | 54.0187 | 0.49244 | 0.50756 | 1.1477 | 47.0656 | 2748.0449 | 1353.246 | 1394.7989 | 23.8886 | -0.78698
2016-11-30 23:00 | 1.3 | 3100 | 1240 | 1347.8261 | 2695.6522 | 98.41% | 1329.2001 | 1372.0398 | 2701.24 | 1350.62 | 3100 | 53.6952 | 0.49207 | 0.50793 | 1.1476 | 46.7883 | 2748.0282 | 1352.2233 | 1395.805 | 23.7651 | -0.82487
2016-12-01 | 1.3 | 3100 | 1240 | 1347.8261 | 2695.6522 | 97.77% | 1321.6531 | 1381.8509 | 2703.5041 | 1351.752 | 3100 | 59.9793 | 0.48887 | 0.51113 | 1.1467 | 52.3078 | 2755.8119 | 1347.2247 | 1408.5872 | 26.7363 | -1.1516
2016-12-01 01:00 | 1.4 | 3370 | 1240 | 1404.1667 | 2808.3333 | 96.06% | 1357.7283 | 1469.1804 | 2826.9087 | 1413.4543 | 3370 | 75.9491 | 0.48029 | 0.51971 | 1.1921 | 63.7095 | 2890.6182 | 1388.3271 | 1502.2911 | 33.1107 | -3.5686
2016-12-01 02:00 | 1.4 | 3370 | 1240 | 1404.1667 | 2808.3333 | 95.54% | 1351.6158 | 1477.7378 | 2829.3537 | 1414.6768 | 3370 | 74.4528 | 0.47771 | 0.52229 | 1.1911 | 62.5084 | 2891.8621 | 1381.4769 | 1510.3852 | 32.6474 | -4.0167
2016-12-01 03:00 | 1.4 | 3370 | 1240 | 1404.1667 | 2808.3333 | 95.89% | 1355.7314 | 1471.976 | 2827.7074 | 1413.8537 | 3370 | 73.7706 | 0.47945 | 0.52055 | 1.1918 | 61.8996 | 2889.6071 | 1385.4089 | 1504.1981 | 32.2221 | -3.7155
2016-12-01 04:00 | 1.4 | 3370 | 1240 | 1404.1667 | 2808.3333 | 96.88% | 1367.4271 | 1455.602 | 2823.0292 | 1411.5146 | 3370 | 78.9669 | 0.48438 | 0.51562 | 1.1938 | 66.1501 | 2889.1792 | 1399.4691 | 1489.7101 | 34.1081 | -2.8474
2016-12-01 05:00 | 1.4 | 3370 | 1240 | 1404.1667 | 2808.3333 | 98.3% | 1384.1824 | 1432.1446 | 2816.327 | 1408.1635 | 3370 | 81.9462 | 0.49148 | 0.50852 | 1.1966 | 68.4829 | 2884.8099 | 1417.8407 | 1466.9692 | 34.8246 | -1.5715
2016-12-01 06:00 | 1.3 | 3100 | 1240 | 1347.8261 | 2695.6522 | 98.73% | 1332.9154 | 1367.2099 | 2700.1254 | 1350.0627 | 3100 | 64.0797 | 0.49365 | 0.50635 | 1.1481 | 55.814 | 2755.9393 | 1360.468 | 1395.4714 | 28.2614 | -0.66246
2016-12-01 07:00 | 1.3 | 3100 | 1240 | 1347.8261 | 2695.6522 | 98.83% | 1334.0723 | 1365.706 | 2699.7783 | 1349.8892 | 3100 | 63.8799 | 0.49414 | 0.50586 | 1.1482 | 55.6327 | 2755.4111 | 1361.5627 | 1393.8483 | 28.1423 | -0.61167
2016-12-01 08:00 | 1.3 | 3100 | 1240 | 1347.8261 | 2695.6522 | 98.39% | 1328.8627 | 1372.4785 | 2701.3412 | 1350.6706 | 3100 | 63.105 | 0.49193 | 0.50807 | 1.1476 | 54.9898 | 2756.331 | 1355.9136 | 1400.4173 | 27.9388 | -0.83957
2016-12-01 09:00 | 1.4 | 3370 | 1240 | 1404.1667 | 2808.3333 | 98.1% | 1381.8819 | 1435.3653 | 2817.2472 | 1408.6236 | 3370 | 82.2607 | 0.49051 | 0.50949 | 1.1962 | 68.7681 | 2886.0154 | 1415.6132 | 1470.4022 | 35.0368 | -1.7489
2016-12-01 10:00 | 1.4 | 3370 | 1240 | 1404.1667 | 2808.3333 | 98.41% | 1385.5219 | 1430.2693 | 2815.7912 | 1407.8956 | 3370 | 68.0164 | 0.49205 | 0.50795 | 1.1968 | 56.8309 | 2872.6221 | 1413.4858 | 1459.1363 | 28.867 | -1.4679
2016-12-01 11:00 | 1.4 | 3370 | 1240 | 1404.1667 | 2808.3333 | 98.45% | 1386.0114 | 1429.584 | 2815.5954 | 1407.7977 | 3370 | 68.6085 | 0.49226 | 0.50774 | 1.1969 | 57.3216 | 2872.917 | 1414.2287 | 1458.6883 | 29.1043 | -1.4299
2016-12-01 12:00 | 1.4 | 3370 | 1240 | 1404.1667 | 2808.3333 | 98.42% | 1385.6438 | 1430.0987 | 2815.7425 | 1407.8712 | 3370 | 71.5651 | 0.49211 | 0.50789 | 1.1968 | 59.7949 | 2875.5374 | 1415.0692 | 1460.4682 | 30.3695 | -1.4584
2016-12-01 13:00 | 1.4 | 3370 | 1240 | 1404.1667 | 2808.3333 | 98.61% | 1387.8766 | 1426.9728 | 2814.8494 | 1407.4247 | 3370 | 75.4218 | 0.49306 | 0.50694 | 1.1972 | 62.9974 | 2877.8467 | 1418.9377 | 1458.909 | 31.9362 | -1.2851
2016-12-01 14:00 | 1.4 | 3370 | 1240 | 1404.1667 | 2808.3333 | 98.67% | 1388.6054 | 1425.9525 | 2814.5579 | 1407.2789 | 3370 | 74.0941 | 0.49337 | 0.50663 | 1.1973 | 61.8819 | 2876.4398 | 1419.1358 | 1457.304 | 31.3515 | -1.2284
2016-12-01 15:00 | 1.4 | 3370 | 1240 | 1404.1667 | 2808.3333 | 98.74% | 1389.438 | 1424.7867 | 2814.2248 | 1407.1124 | 3370 | 74.6123 | 0.49372 | 0.50628 | 1.1975 | 62.3074 | 2876.5321 | 1420.2004 | 1456.3317 | 31.545 | -1.1635
2016-12-01 16:00 | 1.4 | 3370 | 1240 | 1404.1667 | 2808.3333 | 98.7% | 1388.9198 | 1425.5123 | 2814.4321 | 1407.216 | 3370 | 68.5084 | 0.4935 | 0.5065 | 1.1974 | 57.2143 | 2871.6464 | 1417.155 | 1454.4914 | 28.9791 | -1.2039
2016-12-01 17:00 | 1.4 | 3370 | 1240 | 1404.1667 | 2808.3333 | 98.75% | 1389.4681 | 1424.7447 | 2814.2128 | 1407.1064 | 3370 | 68.2282 | 0.49373 | 0.50627 | 1.1975 | 56.9759 | 2871.1886 | 1417.5989 | 1453.5898 | 28.845 | -1.1611
2016-12-01 18:00 | 1.4 | 3370 | 1240 | 1404.1667 | 2808.3333 | 98.53% | 1386.9772 | 1428.232 | 2815.2091 | 1407.6046 | 3370 | 67.8089 | 0.49267 | 0.50733 | 1.1971 | 56.6457 | 2871.8549 | 1414.885 | 1456.9699 | 28.7379 | -1.355
2016-12-01 19:00 | 1.4 | 3370 | 1240 | 1404.1667 | 2808.3333 | 98.64% | 1388.2493 | 1426.451 | 2814.7003 | 1407.3501 | 3370 | 71.4245 | 0.49321 | 0.50679 | 1.1973 | 59.6553 | 2874.3556 | 1417.6721 | 1456.6835 | 30.2325 | -1.2561
2016-12-01 20:00 | 1.4 | 3370 | 1240 | 1404.1667 | 2808.3333 | 98.62% | 1388.0013 | 1426.7982 | 2814.7995 | 1407.3997 | 3370 | 72.5464 | 0.49311 | 0.50689 | 1.1972 | 60.5946 | 2875.394 | 1417.881 | 1457.5131 | 30.7149 | -1.2754
2016-12-01 21:00 | 1.4 | 3370 | 1240 | 1404.1667 | 2808.3333 | 98.43% | 1385.7434 | 1429.9593 | 2815.7027 | 1407.8513 | 3370 | 69.1024 | 0.49215 | 0.50785 | 1.1969 | 57.7364 | 2873.4391 | 1414.1583 | 1459.2808 | 29.3215 | -1.4507
2016-12-01 22:00 | 1.5 | 3750 | 1240 | 1500 | 3000 | 98.49% | 1481.7999 | 1527.3001 | 3009.1 | 1504.55 | 3750 | 90.0312 | 0.49244 | 0.50756 | 1.2462 | 72.2434 | 3081.3435 | 1517.3754 | 1563.968 | 36.6679 | -2.2406
2016-12-01 23:00 | 1.5 | 3750 | 1240 | 1500 | 3000 | 98.41% | 1480.9083 | 1528.6375 | 3009.5458 | 1504.7729 | 3750 | 89.492 | 0.49207 | 0.50793 | 1.246 | 71.8214 | 3081.3673 | 1516.2495 | 1565.1177 | 36.4802 | -2.3486
2016-12-02 | 1.5 | 3750 | 1240 | 1500 | 3000 | 97.77% | 1473.1606 | 1540.2591 | 3013.4197 | 1506.7099 | 3750 | 99.9654 | 0.48887 | 0.51113 | 1.2444 | 80.3301 | 3093.7498 | 1512.4313 | 1581.3185 | 41.0594 | -3.2802
2016-12-02 01:00 | 1.5 | 3750 | 1240 | 1500 | 3000 | 96.06% | 1452.3134 | 1571.5299 | 3023.8433 | 1511.9216 | 3750 | 94.9364 | 0.48029 | 0.51971 | 1.2401 | 76.5527 | 3100.396 | 1489.0807 | 1611.3153 | 39.7854 | -5.7258
2016-12-02 02:00 | 1.5 | 3750 | 1240 | 1500 | 3000 | 95.54% | 1446.0273 | 1580.959 | 3026.9863 | 1513.4932 | 3750 | 93.0661 | 0.47771 | 0.52229 | 1.2389 | 75.1226 | 3102.1089 | 1481.9143 | 1620.1946 | 39.2356 | -6.4458
2016-12-02 03:00 | 1.5 | 3750 | 1240 | 1500 | 3000 | 95.89% | 1450.2601 | 1574.6098 | 3024.8699 | 1512.435 | 3750 | 92.2133 | 0.47945 | 0.52055 | 1.2397 | 74.3822 | 3099.2521 | 1485.9223 | 1613.3298 | 38.72 | -5.9619
2016-12-02 04:00 | 1.5 | 3750 | 1240 | 1500 | 3000 | 96.88% | 1462.2834 | 1556.5749 | 3018.8583 | 1509.4291 | 3750 | 98.7086 | 0.48438 | 0.51562 | 1.2422 | 79.4633 | 3098.3216 | 1500.7741 | 1597.5475 | 40.9726 | -4.5673
2016-12-02 05:00 | 1.4 | 3370 | 1240 | 1404.1667 | 2808.3333 | 98.3% | 1384.1824 | 1432.1446 | 2816.327 | 1408.1635 | 3370 | 81.9462 | 0.49148 | 0.50852 | 1.1966 | 68.4829 | 2884.8099 | 1417.8407 | 1466.9692 | 34.8246 | -1.5715
2016-12-02 06:00 | 1.3 | 3100 | 1240 | 1347.8261 | 2695.6522 | 98.73% | 1332.9154 | 1367.2099 | 2700.1254 | 1350.0627 | 3100 | 64.0797 | 0.49365 | 0.50635 | 1.1481 | 55.814 | 2755.9393 | 1360.468 | 1395.4714 | 28.2614 | -0.66246
2016-12-02 07:00 | 1.3 | 3100 | 1240 | 1347.8261 | 2695.6522 | 98.83% | 1334.0723 | 1365.706 | 2699.7783 | 1349.8892 | 3100 | 63.8799 | 0.49414 | 0.50586 | 1.1482 | 55.6327 | 2755.4111 | 1361.5627 | 1393.8483 | 28.1423 | -0.61167
2016-12-02 08:00 | 1.3 | 3100 | 1240 | 1347.8261 | 2695.6522 | 98.39% | 1328.8627 | 1372.4785 | 2701.3412 | 1350.6706 | 3100 | 63.105 | 0.49193 | 0.50807 | 1.1476 | 54.9898 | 2756.331 | 1355.9136 | 1400.4173 | 27.9388 | -0.83957
2016-12-02 09:00 | 1.3 | 3100 | 1240 | 1347.8261 | 2695.6522 | 98.1% | 1325.5208 | 1376.8229 | 2702.3437 | 1351.1719 | 3100 | 61.6955 | 0.49051 | 0.50949 | 1.1472 | 53.7814 | 2756.1252 | 1351.9011 | 1404.2241 | 27.4012 | -0.98468
2016-12-02 10:00 | 1.3 | 3100 | 1240 | 1347.8261 | 2695.6522 | 98.41% | 1329.1621 | 1372.0892 | 2701.2514 | 1350.6257 | 3100 | 51.0123 | 0.49205 | 0.50795 | 1.1476 | 44.4507 | 2745.702 | 1351.0343 | 1394.6678 | 22.5785 | -0.82653
2016-12-02 11:00 | 1.3 | 3100 | 1240 | 1347.8261 | 2695.6522 | 98.45% | 1329.6518 | 1371.4526 | 2701.1044 | 1350.5522 | 3100 | 51.4563 | 0.49226 | 0.50774 | 1.1477 | 44.8351 | 2745.9396 | 1351.7225 | 1394.2171 | 22.7645 | -0.80518
2016-12-02 12:00 | 1.3 | 3100 | 1240 | 1347.8261 | 2695.6522 | 98.42% | 1329.284 | 1371.9308 | 2701.2148 | 1350.6074 | 3100 | 53.6738 | 0.49211 | 0.50789 | 1.1476 | 46.7692 | 2747.984 | 1352.2994 | 1395.6846 | 23.7538 | -0.82122
2016-12-02 13:00 | 1.3 | 3100 | 1240 | 1347.8261 | 2695.6522 | 98.61% | 1331.518 | 1369.0266 | 2700.5446 | 1350.2723 | 3100 | 56.5664 | 0.49306 | 0.50694 | 1.1479 | 49.2774 | 2749.822 | 1355.8145 | 1394.0076 | 24.9809 | -0.72367
2016-12-02 14:00 | 1.3 | 3100 | 1240 | 1347.8261 | 2695.6522 | 98.67% | 1332.2472 | 1368.0786 | 2700.3258 | 1350.1629 | 3100 | 55.5706 | 0.49337 | 0.50663 | 1.148 | 48.406 | 2748.7318 | 1356.1291 | 1392.6028 | 24.5242 | -0.69175
2016-12-02 15:00 | 1.3 | 3100 | 1240 | 1347.8261 | 2695.6522 | 98.74% | 1333.0805 | 1366.9954 | 2700.0759 | 1350.0379 | 3100 | 55.9592 | 0.49372 | 0.50628 | 1.1481 | 48.7401 | 2748.8159 | 1357.1444 | 1391.6715 | 24.6761 | -0.65522
2016-12-02 16:00 | 1.3 | 3100 | 1240 | 1347.8261 | 2695.6522 | 98.7% | 1332.5619 | 1367.6695 | 2700.2314 | 1350.1157 | 3100 | 51.3813 | 0.4935 | 0.5065 | 1.148 | 44.7553 | 2744.9867 | 1354.6486 | 1390.3381 | 22.6686 | -0.67796
2016-12-02 17:00 | 1.3 | 3100 | 1240 | 1347.8261 | 2695.6522 | 98.75% | 1333.1105 | 1366.9563 | 2700.0668 | 1350.0334 | 3100 | 51.1711 | 0.49373 | 0.50627 | 1.1481 | 44.5695 | 2744.6364 | 1355.1159 | 1389.5204 | 22.5641 | -0.6539
2016-12-02 18:00 | 1.3 | 3100 | 1240 | 1347.8261 | 2695.6522 | 98.53% | 1330.6181 | 1370.1965 | 2700.8146 | 1350.4073 | 3100 | 50.8566 | 0.49267 | 0.50733 | 1.1478 | 44.3079 | 2745.1224 | 1352.4474 | 1392.6751 | 22.4786 | -0.76301
2016-12-02 19:00 | 1.3 | 3100 | 1240 | 1347.8261 | 2695.6522 | 98.64% | 1331.8909 | 1368.5418 | 2700.4327 | 1350.2164 | 3100 | 53.5683 | 0.49321 | 0.50679 | 1.148 | 46.6638 | 2747.0965 | 1354.9061 | 1392.1904 | 23.6486 | -0.70735
2016-12-02 20:00 | 1.3 | 3100 | 1240 | 1347.8261 | 2695.6522 | 98.62% | 1331.6428 | 1368.8644 | 2700.5072 | 1350.2536 | 3100 | 54.4098 | 0.49311 | 0.50689 | 1.1479 | 47.3981 | 2747.9053 | 1355.0152 | 1392.8901 | 24.0257 | -0.71821
2016-12-02 21:00 | 1.3 | 3100 | 1240 | 1347.8261 | 2695.6522 | 98.43% | 1329.3837 | 1371.8012 | 2701.1849 | 1350.5925 | 3100 | 51.8268 | 0.49215 | 0.50785 | 1.1476 | 45.1593 | 2746.3442 | 1351.6087 | 1394.7354 | 22.9342 | -0.81688
2016-12-02 22:00 | 1.4 | 3370 | 1240 | 1404.1667 | 2808.3333 | 98.49% | 1386.4284 | 1429.0002 | 2815.4286 | 1407.7143 | 3370 | 72.025 | 0.49244 | 0.50756 | 1.197 | 60.1724 | 2875.6011 | 1416.0597 | 1459.5413 | 30.5411 | -1.3976
2016-12-02 23:00 | 1.4 | 3370 | 1240 | 1404.1667 | 2808.3333 | 98.41% | 1385.5599 | 1430.2161 | 2815.776 | 1407.888 | 3370 | 71.5936 | 0.49207 | 0.50793 | 1.1968 | 59.8195 | 2875.5955 | 1414.9953 | 1460.6002 | 30.3841 | -1.4649
2016-12-03 | 1.4 | 3370 | 1240 | 1404.1667 | 2808.3333 | 97.77% | 1378.0146 | 1440.7795 | 2818.7942 | 1409.3971 | 3370 | 79.9723 | 0.48887 | 0.51113 | 1.1955 | 66.8919 | 2885.686 | 1410.7158 | 1474.9702 | 34.1907 | -2.0456
2016-12-03 01:00 | 1.4 | 3370 | 1240 | 1404.1667 | 2808.3333 | 96.06% | 1357.7283 | 1469.1804 | 2826.9087 | 1413.4543 | 3370 | 75.9491 | 0.48029 | 0.51971 | 1.1921 | 63.7095 | 2890.6182 | 1388.3271 | 1502.2911 | 33.1107 | -3.5686
2016-12-03 02:00 | 1.4 | 3370 | 1240 | 1404.1667 | 2808.3333 | 95.54% | 1351.6158 | 1477.7378 | 2829.3537 | 1414.6768 | 3370 | 74.4528 | 0.47771 | 0.52229 | 1.1911 | 62.5084 | 2891.8621 | 1381.4769 | 1510.3852 | 32.6474 | -4.0167
2016-12-03 03:00 | 1.4 | 3370 | 1240 | 1404.1667 | 2808.3333 | 95.89% | 1355.7314 | 1471.976 | 2827.7074 | 1413.8537 | 3370 | 73.7706 | 0.47945 | 0.52055 | 1.1918 | 61.8996 | 2889.6071 | 1385.4089 | 1504.1981 | 32.2221 | -3.7155
2016-12-03 04:00 | 1.4 | 3370 | 1240 | 1404.1667 | 2808.3333 | 96.88% | 1367.4271 | 1455.602 | 2823.0292 | 1411.5146 | 3370 | 78.9669 | 0.48438 | 0.51562 | 1.1938 | 66.1501 | 2889.1792 | 1399.4691 | 1489.7101 | 34.1081 | -2.8474
2016-12-03 05:00 | 1.4 | 3370 | 1240 | 1404.1667 | 2808.3333 | 98.3% | 1384.1824 | 1432.1446 | 2816.327 | 1408.1635 | 3370 | 81.9462 | 0.49148 | 0.50852 | 1.1966 | 68.4829 | 2884.8099 | 1417.8407 | 1466.9692 | 34.8246 | -1.5715
2016-12-03 06:00 | 1.3 | 3100 | 1240 | 1347.8261 | 2695.6522 | 98.73% | 1332.9154 | 1367.2099 | 2700.1254 | 1350.0627 | 3100 | 64.0797 | 0.49365 | 0.50635 | 1.1481 | 55.814 | 2755.9393 | 1360.468 | 1395.4714 | 28.2614 | -0.66246
2016-12-03 07:00 | 1.3 | 3100 | 1240 | 1347.8261 | 2695.6522 | 98.83% | 1334.0723 | 1365.706 | 2699.7783 | 1349.8892 | 3100 | 63.8799 | 0.49414 | 0.50586 | 1.1482 | 55.6327 | 2755.4111 | 1361.5627 | 1393.8483 | 28.1423 | -0.61167
2016-12-03 08:00 | 1.3 | 3100 | 1240 | 1347.8261 | 2695.6522 | 98.39% | 1328.8627 | 1372.4785 | 2701.3412 | 1350.6706 | 3100 | 63.105 | 0.49193 | 0.50807 | 1.1476 | 54.9898 | 2756.331 | 1355.9136 | 1400.4173 | 27.9388 | -0.83957
2016-12-03 09:00 | 1.4 | 3370 | 1240 | 1404.1667 | 2808.3333 | 98.1% | 1381.8819 | 1435.3653 | 2817.2472 | 1408.6236 | 3370 | 82.2607 | 0.49051 | 0.50949 | 1.1962 | 68.7681 | 2886.0154 | 1415.6132 | 1470.4022 | 35.0368 | -1.7489
2016-12-03 10:00 | 1.4 | 3370 | 1240 | 1404.1667 | 2808.3333 | 98.41% | 1385.5219 | 1430.2693 | 2815.7912 | 1407.8956 | 3370 | 68.0164 | 0.49205 | 0.50795 | 1.1968 | 56.8309 | 2872.6221 | 1413.4858 | 1459.1363 | 28.867 | -1.4679
2016-12-03 11:00 | 1.4 | 3370 | 1240 | 1404.1667 | 2808.3333 | 98.45% | 1386.0114 | 1429.584 | 2815.5954 | 1407.7977 | 3370 | 68.6085 | 0.49226 | 0.50774 | 1.1969 | 57.3216 | 2872.917 | 1414.2287 | 1458.6883 | 29.1043 | -1.4299
2016-12-03 12:00 | 1.4 | 3370 | 1240 | 1404.1667 | 2808.3333 | 98.42% | 1385.6438 | 1430.0987 | 2815.7425 | 1407.8712 | 3370 | 71.5651 | 0.49211 | 0.50789 | 1.1968 | 59.7949 | 2875.5374 | 1415.0692 | 1460.4682 | 30.3695 | -1.4584
2016-12-03 13:00 | 1.4 | 3370 | 1240 | 1404.1667 | 2808.3333 | 98.61% | 1387.8766 | 1426.9728 | 2814.8494 | 1407.4247 | 3370 | 75.4218 | 0.49306 | 0.50694 | 1.1972 | 62.9974 | 2877.8467 | 1418.9377 | 1458.909 | 31.9362 | -1.2851
2016-12-03 14:00 | 1.4 | 3370 | 1240 | 1404.1667 | 2808.3333 | 98.67% | 1388.6054 | 1425.9525 | 2814.5579 | 1407.2789 | 3370 | 74.0941 | 0.49337 | 0.50663 | 1.1973 | 61.8819 | 2876.4398 | 1419.1358 | 1457.304 | 31.3515 | -1.2284
2016-12-03 15:00 | 1.4 | 3370 | 1240 | 1404.1667 | 2808.3333 | 98.74% | 1389.438 | 1424.7867 | 2814.2248 | 1407.1124 | 3370 | 74.6123 | 0.49372 | 0.50628 | 1.1975 | 62.3074 | 2876.5321 | 1420.2004 | 1456.3317 | 31.545 | -1.1635
2016-12-03 16:00 | 1.4 | 3370 | 1240 | 1404.1667 | 2808.3333 | 98.7% | 1388.9198 | 1425.5123 | 2814.4321 | 1407.216 | 3370 | 68.5084 | 0.4935 | 0.5065 | 1.1974 | 57.2143 | 2871.6464 | 1417.155 | 1454.4914 | 28.9791 | -1.2039
2016-12-03 17:00 | 1.4 | 3370 | 1240 | 1404.1667 | 2808.3333 | 98.75% | 1389.4681 | 1424.7447 | 2814.2128 | 1407.1064 | 3370 | 68.2282 | 0.49373 | 0.50627 | 1.1975 | 56.9759 | 2871.1886 | 1417.5989 | 1453.5898 | 28.845 | -1.1611
2016-12-03 18:00 | 1.5 | 3750 | 1240 | 1500 | 3000 | 98.53% | 1482.3632 | 1526.4552 | 3008.8184 | 1504.4092 | 3750 | 84.7611 | 0.49267 | 0.50733 | 1.2463 | 68.0082 | 3076.8266 | 1515.869 | 1560.9576 | 34.5024 | -2.1723
2016-12-03 19:00 | 1.5 | 3750 | 1240 | 1500 | 3000 | 98.64% | 1483.669 | 1524.4965 | 3008.1655 | 1504.0828 | 3750 | 89.2806 | 0.49321 | 0.50679 | 1.2466 | 71.6189 | 3079.7844 | 1518.9924 | 1560.7919 | 36.2954 | -2.0137
2016-12-03 20:00 | 1.5 | 3750 | 1240 | 1500 | 3000 | 98.62% | 1483.4145 | 1524.8783 | 3008.2928 | 1504.1464 | 3750 | 90.683 | 0.49311 | 0.50689 | 1.2466 | 72.747 | 3081.0397 | 1519.2866 | 1561.7531 | 36.8748 | -2.0446
2016-12-03 21:00 | 2 | 4700 | 1240 | 1566.6667 | 3133.3333 | 98.43% | 1550.1791 | 1599.6418 | 3149.8209 | 1574.9104 | 4700 | 172.7559 | 0.49215 | 0.50785 | 1.4921 | 115.7766 | 3265.5975 | 1607.1584 | 1658.4391 | 58.7973 | -8.1143
2016-12-03 22:00 | 2 | 4700 | 1240 | 1566.6667 | 3133.3333 | 98.49% | 1550.7938 | 1598.4125 | 3149.2062 | 1574.6031 | 4700 | 180.0624 | 0.49244 | 0.50756 | 1.4924 | 120.6497 | 3269.8559 | 1610.2064 | 1659.6495 | 61.237 | -7.8165
2016-12-03 23:00 | 2 | 4700 | 1240 | 1566.6667 | 3133.3333 | 98.41% | 1550.0145 | 1599.971 | 3149.9855 | 1574.9927 | 4700 | 178.984 | 0.49207 | 0.50793 | 1.4921 | 119.9568 | 3269.9423 | 1609.0417 | 1660.9006 | 60.9296 | -8.194
2016-12-04 | 2 | 4700 | 1240 | 1566.6667 | 3133.3333 | 97.77% | 1543.2366 | 1613.5269 | 3156.7634 | 1578.3817 | 4700 | 199.9309 | 0.48887 | 0.51113 | 1.4889 | 134.2839 | 3291.0474 | 1608.8835 | 1682.1639 | 68.637 | -11.4542
2016-12-04 01:00 | 2 | 4700 | 1240 | 1566.6667 | 3133.3333 | 96.06% | 1524.9406 | 1650.1188 | 3175.0594 | 1587.5297 | 4700 | 189.8727 | 0.48029 | 0.51971 | 1.4803 | 128.2675 | 3303.3269 | 1586.5458 | 1716.781 | 66.6622 | -20.0405
2016-12-04 02:00 | 2 | 4700 | 1240 | 1566.6667 | 3133.3333 | 95.54% | 1519.407 | 1661.1859 | 3180.593 | 1590.2965 | 4700 | 186.1321 | 0.47771 | 0.52229 | 1.4777 | 125.9597 | 3306.5526 | 1579.5795 | 1726.9732 | 65.7872 | -22.5765
2016-12-04 03:00 | 2 | 4700 | 1240 | 1566.6667 | 3133.3333 | 95.89% | 1523.134 | 1653.7321 | 3176.866 | 1588.433 | 4700 | 184.4266 | 0.47945 | 0.52055 | 1.4794 | 124.6593 | 3301.5253 | 1582.9013 | 1718.6241 | 64.892 | -20.8716
2016-12-04 04:00 | 2 | 4700 | 1240 | 1566.6667 | 3133.3333 | 96.88% | 1533.7011 | 1632.5978 | 3166.2989 | 1583.1494 | 4700 | 197.4172 | 0.48438 | 0.51562 | 1.4844 | 132.9961 | 3299.295 | 1598.1222 | 1701.1728 | 68.5751 | -15.9679
2016-12-04 05:00 | 2 | 4700 | 1240 | 1566.6667 | 3133.3333 | 98.3% | 1548.7782 | 1602.4436 | 3151.2218 | 1575.6109 | 4700 | 204.8655 | 0.49148 | 0.50852 | 1.4915 | 137.3567 | 3288.5786 | 1616.287 | 1672.2916 | 69.848 | -8.7919
2016-12-04 06:00 | 2 | 4700 | 1240 | 1566.6667 | 3133.3333 | 98.73% | 1553.3447 | 1593.3106 | 3146.6553 | 1573.3277 | 4700 | 213.5991 | 0.49365 | 0.50635 | 1.4936 | 143.0048 | 3289.6601 | 1623.9389 | 1665.7212 | 72.4106 | -6.5764
2016-12-04 07:00 | 2 | 4700 | 1240 | 1566.6667 | 3133.3333 | 98.83% | 1554.3807 | 1591.2385 | 3145.6193 | 1572.8096 | 4700 | 212.9329 | 0.49414 | 0.50586 | 1.4941 | 142.5119 | 3288.1311 | 1624.8018 | 1663.3294 | 72.0909 | -6.071
2016-12-04 08:00 | 2 | 4700 | 1240 | 1566.6667 | 3133.3333 | 98.39% | 1549.7118 | 1600.5763 | 3150.2882 | 1575.1441 | 4700 | 210.3502 | 0.49193 | 0.50807 | 1.4919 | 140.9923 | 3291.2804 | 1619.0697 | 1672.2107 | 71.6344 | -8.3405
2016-12-04 09:00 | 2 | 4700 | 1240 | 1566.6667 | 3133.3333 | 98.1% | 1546.7124 | 1606.5753 | 3153.2876 | 1576.6438 | 4700 | 205.6517 | 0.49051 | 0.50949 | 1.4905 | 137.9742 | 3291.2619 | 1614.3898 | 1676.8721 | 70.2968 | -9.7877
2016-12-04 10:00 | 2 | 4700 | 1240 | 1566.6667 | 3133.3333 | 98.41% | 1549.9804 | 1600.0392 | 3150.0196 | 1575.0098 | 4700 | 170.041 | 0.49205 | 0.50795 | 1.4921 | 113.9644 | 3263.9839 | 1606.0571 | 1657.9269 | 57.8877 | -8.2105
2016-12-04 11:00 | 1.5 | 3750 | 1240 | 1500 | 3000 | 98.45% | 1481.3718 | 1527.9423 | 3009.3141 | 1504.657 | 3750 | 85.7606 | 0.49226 | 0.50774 | 1.2461 | 68.8215 | 3078.1356 | 1515.25 | 1562.8855 | 34.9433 | -2.2925
2016-12-04 12:00 | 1.5 | 3750 | 1240 | 1500 | 3000 | 98.42% | 1480.9944 | 1528.5084 | 3009.5028 | 1504.7514 | 3750 | 89.4564 | 0.49211 | 0.50789 | 1.2461 | 71.7918 | 3081.2946 | 1516.3236 | 1564.971 | 36.4626 | -2.3382
2016-12-04 13:00 | 1.5 | 3750 | 1240 | 1500 | 3000 | 98.61% | 1483.2864 | 1525.0704 | 3008.3568 | 1504.1784 | 3750 | 94.2773 | 0.49306 | 0.50694 | 1.2465 | 75.6319 | 3083.9887 | 1520.5771 | 1563.4116 | 38.3412 | -2.0602
2016-12-04 14:00 | 1.5 | 3750 | 1240 | 1500 | 3000 | 98.67% | 1484.0345 | 1523.9482 | 3007.9827 | 1503.9914 | 3750 | 92.6176 | 0.49337 | 0.50663 | 1.2467 | 74.2913 | 3082.274 | 1520.6872 | 1561.5868 | 37.6385 | -1.9692
2016-12-04 15:00 | 1.5 | 3750 | 1240 | 1500 | 3000 | 98.74% | 1484.8892 | 1522.6662 | 3007.5554 | 1503.7777 | 3750 | 93.2654 | 0.49372 | 0.50628 | 1.2469 | 74.8002 | 3082.3556 | 1521.8195 | 1560.5361 | 37.8699 | -1.8651
2016-12-04 16:00 | 1.4 | 3370 | 1240 | 1404.1667 | 2808.3333 | 98.7% | 1388.9198 | 1425.5123 | 2814.4321 | 1407.216 | 3370 | 68.5084 | 0.4935 | 0.5065 | 1.1974 | 57.2143 | 2871.6464 | 1417.155 | 1454.4914 | 28.9791 | -1.2039
2016-12-04 17:00 | 1.4 | 3370 | 1240 | 1404.1667 | 2808.3333 | 98.75% | 1389.4681 | 1424.7447 | 2814.2128 | 1407.1064 | 3370 | 68.2282 | 0.49373 | 0.50627 | 1.1975 | 56.9759 | 2871.1886 | 1417.5989 | 1453.5898 | 28.845 | -1.1611
2016-12-04 18:00 | 1.4 | 3370 | 1240 | 1404.1667 | 2808.3333 | 98.53% | 1386.9772 | 1428.232 | 2815.2091 | 1407.6046 | 3370 | 67.8089 | 0.49267 | 0.50733 | 1.1971 | 56.6457 | 2871.8549 | 1414.885 | 1456.9699 | 28.7379 | -1.355
2016-12-04 19:00 | 1.4 | 3370 | 1240 | 1404.1667 | 2808.3333 | 98.64% | 1388.2493 | 1426.451 | 2814.7003 | 1407.3501 | 3370 | 71.4245 | 0.49321 | 0.50679 | 1.1973 | 59.6553 | 2874.3556 | 1417.6721 | 1456.6835 | 30.2325 | -1.2561
2016-12-04 20:00 | 1.4 | 3370 | 1240 | 1404.1667 | 2808.3333 | 98.62% | 1388.0013 | 1426.7982 | 2814.7995 | 1407.3997 | 3370 | 72.5464 | 0.49311 | 0.50689 | 1.1972 | 60.5946 | 2875.394 | 1417.881 | 1457.5131 | 30.7149 | -1.2754
2016-12-04 21:00 | 1.4 | 3370 | 1240 | 1404.1667 | 2808.3333 | 98.43% | 1385.7434 | 1429.9593 | 2815.7027 | 1407.8513 | 3370 | 69.1024 | 0.49215 | 0.50785 | 1.1969 | 57.7364 | 2873.4391 | 1414.1583 | 1459.2808 | 29.3215 | -1.4507
2016-12-04 22:00 | 1.4 | 3370 | 1240 | 1404.1667 | 2808.3333 | 98.49% | 1386.4284 | 1429.0002 | 2815.4286 | 1407.7143 | 3370 | 72.025 | 0.49244 | 0.50756 | 1.197 | 60.1724 | 2875.6011 | 1416.0597 | 1459.5413 | 30.5411 | -1.3976
2016-12-04 23:00 | 1.4 | 3370 | 1240 | 1404.1667 | 2808.3333 | 98.41% | 1385.5599 | 1430.2161 | 2815.776 | 1407.888 | 3370 | 71.5936 | 0.49207 | 0.50793 | 1.1968 | 59.8195 | 2875.5955 | 1414.9953 | 1460.6002 | 30.3841 | -1.4649
2016-12-05 | 1.4 | 3370 | 1240 | 1404.1667 | 2808.3333 | 97.77% | 1378.0146 | 1440.7795 | 2818.7942 | 1409.3971 | 3370 | 79.9723 | 0.48887 | 0.51113 | 1.1955 | 66.8919 | 2885.686 | 1410.7158 | 1474.9702 | 34.1907 | -2.0456
2016-12-05 01:00 | 1.4 | 3370 | 1240 | 1404.1667 | 2808.3333 | 96.06% | 1357.7283 | 1469.1804 | 2826.9087 | 1413.4543 | 3370 | 75.9491 | 0.48029 | 0.51971 | 1.1921 | 63.7095 | 2890.6182 | 1388.3271 | 1502.2911 | 33.1107 | -3.5686
2016-12-05 02:00 | 1.4 | 3370 | 1240 | 1404.1667 | 2808.3333 | 95.54% | 1351.6158 | 1477.7378 | 2829.3537 | 1414.6768 | 3370 | 74.4528 | 0.47771 | 0.52229 | 1.1911 | 62.5084 | 2891.8621 | 1381.4769 | 1510.3852 | 32.6474 | -4.0167
2016-12-05 03:00 | 1.4 | 3370 | 1240 | 1404.1667 | 2808.3333 | 95.89% | 1355.7314 | 1471.976 | 2827.7074 | 1413.8537 | 3370 | 73.7706 | 0.47945 | 0.52055 | 1.1918 | 61.8996 | 2889.6071 | 1385.4089 | 1504.1981 | 32.2221 | -3.7155
2016-12-05 04:00 | 1.4 | 3370 | 1240 | 1404.1667 | 2808.3333 | 96.88% | 1367.4271 | 1455.602 | 2823.0292 | 1411.5146 | 3370 | 78.9669 | 0.48438 | 0.51562 | 1.1938 | 66.1501 | 2889.1792 | 1399.4691 | 1489.7101 | 34.1081 | -2.8474
2016-12-05 05:00 | 1.4 | 3370 | 1240 | 1404.1667 | 2808.3333 | 98.3% | 1384.1824 | 1432.1446 | 2816.327 | 1408.1635 | 3370 | 81.9462 | 0.49148 | 0.50852 | 1.1966 | 68.4829 | 2884.8099 | 1417.8407 | 1466.9692 | 34.8246 | -1.5715
2016-12-05 06:00 | 1.4 | 3370 | 1240 | 1404.1667 | 2808.3333 | 98.73% | 1389.2731 | 1425.0176 | 2814.2908 | 1407.1454 | 3370 | 85.4396 | 0.49365 | 0.50635 | 1.1975 | 71.3507 | 2885.6415 | 1424.4954 | 1461.1461 | 36.1285 | -1.1764
2016-12-05 07:00 | 1.4 | 3370 | 1240 | 1404.1667 | 2808.3333 | 98.83% | 1390.4291 | 1423.3992 | 2813.8284 | 1406.9142 | 3370 | 85.1732 | 0.49414 | 0.50586 | 1.1977 | 71.1165 | 2884.9449 | 1425.5707 | 1459.3741 | 35.9749 | -1.0861
2016-12-05 08:00 | 1.3 | 3100 | 1240 | 1347.8261 | 2695.6522 | 98.39% | 1328.8627 | 1372.4785 | 2701.3412 | 1350.6706 | 3100 | 63.105 | 0.49193 | 0.50807 | 1.1476 | 54.9898 | 2756.331 | 1355.9136 | 1400.4173 | 27.9388 | -0.83957
2016-12-05 09:00 | 1.3 | 3100 | 1240 | 1347.8261 | 2695.6522 | 98.1% | 1325.5208 | 1376.8229 | 2702.3437 | 1351.1719 | 3100 | 61.6955 | 0.49051 | 0.50949 | 1.1472 | 53.7814 | 2756.1252 | 1351.9011 | 1404.2241 | 27.4012 | -0.98468
2016-12-05 10:00 | 1.3 | 3100 | 1240 | 1347.8261 | 2695.6522 | 98.41% | 1329.1621 | 1372.0892 | 2701.2514 | 1350.6257 | 3100 | 51.0123 | 0.49205 | 0.50795 | 1.1476 | 44.4507 | 2745.702 | 1351.0343 | 1394.6678 | 22.5785 | -0.82653
2016-12-05 11:00 | 1.3 | 3100 | 1240 | 1347.8261 | 2695.6522 | 98.45% | 1329.6518 | 1371.4526 | 2701.1044 | 1350.5522 | 3100 | 51.4563 | 0.49226 | 0.50774 | 1.1477 | 44.8351 | 2745.9396 | 1351.7225 | 1394.2171 | 22.7645 | -0.80518
2016-12-05 12:00 | 1.3 | 3100 | 1240 | 1347.8261 | 2695.6522 | 98.42% | 1329.284 | 1371.9308 | 2701.2148 | 1350.6074 | 3100 | 53.6738 | 0.49211 | 0.50789 | 1.1476 | 46.7692 | 2747.984 | 1352.2994 | 1395.6846 | 23.7538 | -0.82122
2016-12-05 13:00 | 1.3 | 3100 | 1240 | 1347.8261 | 2695.6522 | 98.61% | 1331.518 | 1369.0266 | 2700.5446 | 1350.2723 | 3100 | 56.5664 | 0.49306 | 0.50694 | 1.1479 | 49.2774 | 2749.822 | 1355.8145 | 1394.0076 | 24.9809 | -0.72367
2016-12-05 14:00 | 1.3 | 3100 | 1240 | 1347.8261 | 2695.6522 | 98.67% | 1332.2472 | 1368.0786 | 2700.3258 | 1350.1629 | 3100 | 55.5706 | 0.49337 | 0.50663 | 1.148 | 48.406 | 2748.7318 | 1356.1291 | 1392.6028 | 24.5242 | -0.69175
2016-12-05 15:00 | 1.3 | 3100 | 1240 | 1347.8261 | 2695.6522 | 98.74% | 1333.0805 | 1366.9954 | 2700.0759 | 1350.0379 | 3100 | 55.9592 | 0.49372 | 0.50628 | 1.1481 | 48.7401 | 2748.8159 | 1357.1444 | 1391.6715 | 24.6761 | -0.65522
2016-12-05 16:00 | 1.3 | 3100 | 1240 | 1347.8261 | 2695.6522 | 98.7% | 1332.5619 | 1367.6695 | 2700.2314 | 1350.1157 | 3100 | 51.3813 | 0.4935 | 0.5065 | 1.148 | 44.7553 | 2744.9867 | 1354.6486 | 1390.3381 | 22.6686 | -0.67796
2016-12-05 17:00 | 1.25 | 3040 | 1240 | 1351.1111 | 2702.2222 | 98.75% | 1336.0355 | 1369.9556 | 2705.9911 | 1352.9956 | 3040 | 42.6426 | 0.49373 | 0.50627 | 1.1234 | 37.9574 | 2743.9485 | 1354.7763 | 1389.1722 | 19.2166 | -0.46521
2016-12-05 18:00 | 1.13 | 2640 | 1240 | 1240 | 2478.8 | 98.53% | 1222.3669 | 1258.7254 | 2481.0923 | 1240.5462 | 2640 | 22.0379 | 0.49267 | 0.50733 | 1.064 | 20.7114 | 2501.8037 | 1232.5708 | 1269.2329 | 10.5074 | -1.27
2016-12-05 19:00 | 1.13 | 2640 | 1240 | 1240 | 2478.8 | 98.64% | 1223.6283 | 1257.3 | 2480.9283 | 1240.4642 | 2640 | 23.2129 | 0.49321 | 0.50679 | 1.0641 | 21.8143 | 2502.7426 | 1234.3874 | 1268.3552 | 11.0552 | -1.2595
2016-12-05 20:00 | 1.25 | 3040 | 1240 | 1351.1111 | 2702.2222 | 98.62% | 1334.5323 | 1371.8346 | 2706.3669 | 1353.1835 | 3040 | 45.3415 | 0.49311 | 0.50689 | 1.1233 | 40.3654 | 2746.7323 | 1354.4368 | 1392.2955 | 20.4609 | -0.51095
2016-12-05 21:00 | 1.25 | 3040 | 1240 | 1351.1111 | 2702.2222 | 98.43% | 1332.2186 | 1374.7267 | 2706.9453 | 1353.4727 | 3040 | 43.189 | 0.49215 | 0.50785 | 1.123 | 38.4573 | 2745.4026 | 1351.1453 | 1394.2573 | 19.5306 | -0.58112
2016-12-05 22:00 | 1.3 | 3100 | 1240 | 1347.8261 | 2695.6522 | 98.49% | 1330.0691 | 1370.9102 | 2700.9793 | 1350.4896 | 3100 | 54.0187 | 0.49244 | 0.50756 | 1.1477 | 47.0656 | 2748.0449 | 1353.246 | 1394.7989 | 23.8886 | -0.78698
2016-12-05 23:00 | 1.3 | 3100 | 1240 | 1347.8261 | 2695.6522 | 98.41% | 1329.2001 | 1372.0398 | 2701.24 | 1350.62 | 3100 | 53.6952 | 0.49207 | 0.50793 | 1.1476 | 46.7883 | 2748.0282 | 1352.2233 | 1395.805 | 23.7651 | -0.82487
2016-12-06 | 1.25 | 3040 | 1240 | 1351.1111 | 2702.2222 | 97.77% | 1324.3029 | 1384.6214 | 2708.9243 | 1354.4621 | 3040 | 49.9827 | 0.48887 | 0.51113 | 1.1222 | 44.5393 | 2753.4635 | 1346.0767 | 1407.3869 | 22.7655 | -0.8191
2016-12-06 01:00 | 1.25 | 3040 | 1240 | 1351.1111 | 2702.2222 | 96.06% | 1303.5533 | 1410.5584 | 2714.1117 | 1357.0558 | 3040 | 47.4682 | 0.48029 | 0.51971 | 1.1201 | 42.3796 | 2756.4913 | 1323.9077 | 1432.5836 | 22.0252 | -1.4276
2016-12-06 02:00 | 1.25 | 3040 | 1240 | 1351.1111 | 2702.2222 | 95.54% | 1297.3091 | 1418.3636 | 2715.6727 | 1357.8364 | 3040 | 46.533 | 0.47771 | 0.52229 | 1.1194 | 41.5686 | 2757.2413 | 1317.1669 | 1440.0744 | 21.7108 | -1.6064
2016-12-06 03:00 | 1.25 | 3040 | 1240 | 1351.1111 | 2702.2222 | 95.89% | 1301.513 | 1413.1087 | 2714.6217 | 1357.3109 | 3040 | 46.1067 | 0.47945 | 0.52055 | 1.1199 | 41.1718 | 2755.7935 | 1321.2526 | 1434.5409 | 21.4321 | -1.4862
2016-12-06 04:00 | 1.25 | 3040 | 1240 | 1351.1111 | 2702.2222 | 96.88% | 1313.4686 | 1398.1642 | 2711.6328 | 1355.8164 | 3040 | 49.3543 | 0.48438 | 0.51562 | 1.1211 | 44.0233 | 2755.6561 | 1334.7928 | 1420.8633 | 22.6992 | -1.1396
2016-12-06 05:00 | 1.25 | 3040 | 1240 | 1351.1111 | 2702.2222 | 98.3% | 1330.6195 | 1376.7257 | 2707.3451 | 1353.6726 | 3040 | 51.2164 | 0.49148 | 0.50852 | 1.1229 | 45.612 | 2752.9571 | 1353.0371 | 1399.92 | 23.1944 | -0.62946
2016-12-06 06:00 | 1.13 | 2640 | 1240 | 1240 | 2478.8 | 98.73% | 1224.6438 | 1256.1525 | 2480.7963 | 1240.3982 | 2640 | 27.7679 | 0.49365 | 0.50635 | 1.0642 | 26.0934 | 2506.8897 | 1237.5247 | 1269.3649 | 13.2124 | -1.2511
2016-12-06 07:00 | 1.13 | 2640 | 1240 | 1240 | 2478.8 | 98.83% | 1225.7905 | 1254.8567 | 2480.6472 | 1240.3236 | 2640 | 27.6813 | 0.49414 | 0.50586 | 1.0642 | 26.0104 | 2506.6576 | 1238.6434 | 1268.0143 | 13.1576 | -1.2416
2016-12-06 08:00 | 1.25 | 3040 | 1240 | 1351.1111 | 2702.2222 | 98.39% | 1331.6851 | 1375.3936 | 2707.0787 | 1353.5394 | 3040 | 52.5875 | 0.49193 | 0.50807 | 1.123 | 46.8285 | 2753.9072 | 1354.7213 | 1399.1859 | 23.7923 | -0.59726
2016-12-06 09:00 | 1.25 | 3040 | 1240 | 1351.1111 | 2702.2222 | 98.1% | 1328.263 | 1379.6712 | 2707.9342 | 1353.9671 | 3040 | 51.4129 | 0.49051 | 0.50949 | 1.1226 | 45.797 | 2753.7312 | 1350.7268 | 1403.0044 | 23.3332 | -0.70045
2016-12-06 10:00 | 1.25 | 3040 | 1240 | 1351.1111 | 2702.2222 | 98.41% | 1331.9918 | 1375.0103 | 2707.0021 | 1353.501 | 3040 | 42.5102 | 0.49205 | 0.50795 | 1.123 | 37.8537 | 2744.8558 | 1350.6179 | 1394.2379 | 19.2276 | -0.58798
2016-12-06 11:00 | 1.25 | 3040 | 1240 | 1351.1111 | 2702.2222 | 98.45% | 1332.4933 | 1374.3834 | 2706.8767 | 1353.4383 | 3040 | 42.8803 | 0.49226 | 0.50774 | 1.1231 | 38.1815 | 2745.0581 | 1351.2886 | 1393.7695 | 19.3862 | -0.5728
2016-12-06 12:00 | 1.25 | 3040 | 1240 | 1351.1111 | 2702.2222 | 98.42% | 1332.1166 | 1374.8542 | 2706.9708 | 1353.4854 | 3040 | 44.7282 | 0.49211 | 0.50789 | 1.123 | 39.8283 | 2746.7991 | 1351.7163 | 1395.0828 | 20.2285 | -0.58421
2016-12-06 13:00 | 1.25 | 3040 | 1240 | 1351.1111 | 2702.2222 | 98.61% | 1334.4045 | 1371.9944 | 2706.3989 | 1353.1994 | 3040 | 47.1386 | 0.49306 | 0.50694 | 1.1233 | 41.9658 | 2748.3647 | 1355.0959 | 1393.2688 | 21.2743 | -0.51483
2016-12-06 14:00 | 1.25 | 3040 | 1240 | 1351.1111 | 2702.2222 | 98.67% | 1335.1514 | 1371.0608 | 2706.2122 | 1353.1061 | 3040 | 46.3088 | 0.49337 | 0.50663 | 1.1233 | 41.2242 | 2747.4363 | 1355.4899 | 1391.9464 | 20.8856 | -0.49212
2016-12-06 15:00 | 1.25 | 3040 | 1240 | 1351.1111 | 2702.2222 | 98.74% | 1336.0048 | 1369.9941 | 2705.9988 | 1352.9994 | 3040 | 46.6327 | 0.49372 | 0.50628 | 1.1234 | 41.5092 | 2747.508 | 1356.4987 | 1391.0094 | 21.0153 | -0.46614
2016-12-06 16:00 | 1.25 | 3040 | 1240 | 1351.1111 | 2702.2222 | 98.7% | 1335.4736 | 1370.658 | 2706.1316 | 1353.0658 | 3040 | 42.8178 | 0.4935 | 0.5065 | 1.1234 | 38.1153 | 2744.2469 | 1354.2835 | 1389.9634 | 19.3054 | -0.48232
2016-12-06 17:00 | 1.25 | 3040 | 1240 | 1351.1111 | 2702.2222 | 98.75% | 1336.0355 | 1369.9556 | 2705.9911 | 1352.9956 | 3040 | 42.6426 | 0.49373 | 0.50627 | 1.1234 | 37.9574 | 2743.9485 | 1354.7763 | 1389.1722 | 19.2166 | -0.46521
2016-12-06 18:00 | 1.25 | 3040 | 1240 | 1351.1111 | 2702.2222 | 98.53% | 1333.4828 | 1373.1465 | 2706.6293 | 1353.3146 | 3040 | 42.3805 | 0.49267 | 0.50733 | 1.1232 | 37.733 | 2744.3623 | 1352.0729 | 1392.2895 | 19.143 | -0.54281
2016-12-06 19:00 | 1.25 | 3040 | 1240 | 1351.1111 | 2702.2222 | 98.64% | 1334.7864 | 1371.517 | 2706.3034 | 1353.1517 | 3040 | 44.6403 | 0.49321 | 0.50679 | 1.1233 | 39.7402 | 2746.0436 | 1354.3868 | 1391.6568 | 20.1398 | -0.50322
2016-12-06 20:00 | 1.25 | 3040 | 1240 | 1351.1111 | 2702.2222 | 98.62% | 1334.5323 | 1371.8346 | 2706.3669 | 1353.1835 | 3040 | 45.3415 | 0.49311 | 0.50689 | 1.1233 | 40.3654 | 2746.7323 | 1354.4368 | 1392.2955 | 20.4609 | -0.51095
2016-12-06 21:00 | 1.25 | 3040 | 1240 | 1351.1111 | 2702.2222 | 98.43% | 1332.2186 | 1374.7267 | 2706.9453 | 1353.4727 | 3040 | 43.189 | 0.49215 | 0.50785 | 1.123 | 38.4573 | 2745.4026 | 1351.1453 | 1394.2573 | 19.5306 | -0.58112
2016-12-06 22:00 | 1.3 | 3100 | 1240 | 1347.8261 | 2695.6522 | 98.49% | 1330.0691 | 1370.9102 | 2700.9793 | 1350.4896 | 3100 | 54.0187 | 0.49244 | 0.50756 | 1.1477 | 47.0656 | 2748.0449 | 1353.246 | 1394.7989 | 23.8886 | -0.78698
2016-12-06 23:00 | 1.4 | 3370 | 1240 | 1404.1667 | 2808.3333 | 98.41% | 1385.5599 | 1430.2161 | 2815.776 | 1407.888 | 3370 | 71.5936 | 0.49207 | 0.50793 | 1.1968 | 59.8195 | 2875.5955 | 1414.9953 | 1460.6002 | 30.3841 | -1.4649
2016-12-07 | 1.4 | 3370 | 1240 | 1404.1667 | 2808.3333 | 97.77% | 1378.0146 | 1440.7795 | 2818.7942 | 1409.3971 | 3370 | 79.9723 | 0.48887 | 0.51113 | 1.1955 | 66.8919 | 2885.686 | 1410.7158 | 1474.9702 | 34.1907 | -2.0456
2016-12-07 01:00 | 1.4 | 3370 | 1240 | 1404.1667 | 2808.3333 | 96.06% | 1357.7283 | 1469.1804 | 2826.9087 | 1413.4543 | 3370 | 75.9491 | 0.48029 | 0.51971 | 1.1921 | 63.7095 | 2890.6182 | 1388.3271 | 1502.2911 | 33.1107 | -3.5686
2016-12-07 02:00 | 1.4 | 3370 | 1240 | 1404.1667 | 2808.3333 | 95.54% | 1351.6158 | 1477.7378 | 2829.3537 | 1414.6768 | 3370 | 74.4528 | 0.47771 | 0.52229 | 1.1911 | 62.5084 | 2891.8621 | 1381.4769 | 1510.3852 | 32.6474 | -4.0167
2016-12-07 03:00 | 1.4 | 3370 | 1240 | 1404.1667 | 2808.3333 | 95.89% | 1355.7314 | 1471.976 | 2827.7074 | 1413.8537 | 3370 | 73.7706 | 0.47945 | 0.52055 | 1.1918 | 61.8996 | 2889.6071 | 1385.4089 | 1504.1981 | 32.2221 | -3.7155
2016-12-07 04:00 | 1.4 | 3370 | 1240 | 1404.1667 | 2808.3333 | 96.88% | 1367.4271 | 1455.602 | 2823.0292 | 1411.5146 | 3370 | 78.9669 | 0.48438 | 0.51562 | 1.1938 | 66.1501 | 2889.1792 | 1399.4691 | 1489.7101 | 34.1081 | -2.8474
2016-12-07 05:00 | 1.4 | 3370 | 1240 | 1404.1667 | 2808.3333 | 98.3% | 1384.1824 | 1432.1446 | 2816.327 | 1408.1635 | 3370 | 81.9462 | 0.49148 | 0.50852 | 1.1966 | 68.4829 | 2884.8099 | 1417.8407 | 1466.9692 | 34.8246 | -1.5715
2016-12-07 06:00 | 1.3 | 3100 | 1240 | 1347.8261 | 2695.6522 | 98.73% | 1332.9154 | 1367.2099 | 2700.1254 | 1350.0627 | 3100 | 64.0797 | 0.49365 | 0.50635 | 1.1481 | 55.814 | 2755.9393 | 1360.468 | 1395.4714 | 28.2614 | -0.66246
2016-12-07 07:00 | 1.3 | 3100 | 1240 | 1347.8261 | 2695.6522 | 98.83% | 1334.0723 | 1365.706 | 2699.7783 | 1349.8892 | 3100 | 63.8799 | 0.49414 | 0.50586 | 1.1482 | 55.6327 | 2755.4111 | 1361.5627 | 1393.8483 | 28.1423 | -0.61167
2016-12-07 08:00 | 1.4 | 3370 | 1240 | 1404.1667 | 2808.3333 | 98.39% | 1385.2226 | 1430.6883 | 2815.9109 | 1407.9555 | 3370 | 84.1401 | 0.49193 | 0.50807 | 1.1968 | 70.3059 | 2886.2169 | 1419.808 | 1466.4088 | 35.7205 | -1.4911
2016-12-07 09:00 | 1.4 | 3370 | 1240 | 1404.1667 | 2808.3333 | 98.1% | 1381.8819 | 1435.3653 | 2817.2472 | 1408.6236 | 3370 | 82.2607 | 0.49051 | 0.50949 | 1.1962 | 68.7681 | 2886.0154 | 1415.6132 | 1470.4022 | 35.0368 | -1.7489
2016-12-07 10:00 | 1.4 | 3370 | 1240 | 1404.1667 | 2808.3333 | 98.41% | 1385.5219 | 1430.2693 | 2815.7912 | 1407.8956 | 3370 | 68.0164 | 0.49205 | 0.50795 | 1.1968 | 56.8309 | 2872.6221 | 1413.4858 | 1459.1363 | 28.867 | -1.4679
2016-12-07 11:00 | 1.4 | 3370 | 1240 | 1404.1667 | 2808.3333 | 98.45% | 1386.0114 | 1429.584 | 2815.5954 | 1407.7977 | 3370 | 68.6085 | 0.49226 | 0.50774 | 1.1969 | 57.3216 | 2872.917 | 1414.2287 | 1458.6883 | 29.1043 | -1.4299
2016-12-07 12:00 | 1.4 | 3370 | 1240 | 1404.1667 | 2808.3333 | 98.42% | 1385.6438 | 1430.0987 | 2815.7425 | 1407.8712 | 3370 | 71.5651 | 0.49211 | 0.50789 | 1.1968 | 59.7949 | 2875.5374 | 1415.0692 | 1460.4682 | 30.3695 | -1.4584
2016-12-07 13:00 | 1.4 | 3370 | 1240 | 1404.1667 | 2808.3333 | 98.61% | 1387.8766 | 1426.9728 | 2814.8494 | 1407.4247 | 3370 | 75.4218 | 0.49306 | 0.50694 | 1.1972 | 62.9974 | 2877.8467 | 1418.9377 | 1458.909 | 31.9362 | -1.2851
2016-12-07 14:00 | 1.4 | 3370 | 1240 | 1404.1667 | 2808.3333 | 98.67% | 1388.6054 | 1425.9525 | 2814.5579 | 1407.2789 | 3370 | 74.0941 | 0.49337 | 0.50663 | 1.1973 | 61.8819 | 2876.4398 | 1419.1358 | 1457.304 | 31.3515 | -1.2284
2016-12-07 15:00 | 1.4 | 3370 | 1240 | 1404.1667 | 2808.3333 | 98.74% | 1389.438 | 1424.7867 | 2814.2248 | 1407.1124 | 3370 | 74.6123 | 0.49372 | 0.50628 | 1.1975 | 62.3074 | 2876.5321 | 1420.2004 | 1456.3317 | 31.545 | -1.1635
2016-12-07 16:00 | 1.4 | 3370 | 1240 | 1404.1667 | 2808.3333 | 98.7% | 1388.9198 | 1425.5123 | 2814.4321 | 1407.216 | 3370 | 68.5084 | 0.4935 | 0.5065 | 1.1974 | 57.2143 | 2871.6464 | 1417.155 | 1454.4914 | 28.9791 | -1.2039
2016-12-07 17:00 | 1.4 | 3370 | 1240 | 1404.1667 | 2808.3333 | 98.75% | 1389.4681 | 1424.7447 | 2814.2128 | 1407.1064 | 3370 | 68.2282 | 0.49373 | 0.50627 | 1.1975 | 56.9759 | 2871.1886 | 1417.5989 | 1453.5898 | 28.845 | -1.1611
2016-12-07 18:00 | 1.4 | 3370 | 1240 | 1404.1667 | 2808.3333 | 98.53% | 1386.9772 | 1428.232 | 2815.2091 | 1407.6046 | 3370 | 67.8089 | 0.49267 | 0.50733 | 1.1971 | 56.6457 | 2871.8549 | 1414.885 | 1456.9699 | 28.7379 | -1.355
2016-12-07 19:00 | 1.4 | 3370 | 1240 | 1404.1667 | 2808.3333 | 98.64% | 1388.2493 | 1426.451 | 2814.7003 | 1407.3501 | 3370 | 71.4245 | 0.49321 | 0.50679 | 1.1973 | 59.6553 | 2874.3556 | 1417.6721 | 1456.6835 | 30.2325 | -1.2561
2016-12-07 20:00 | 1.4 | 3370 | 1240 | 1404.1667 | 2808.3333 | 98.62% | 1388.0013 | 1426.7982 | 2814.7995 | 1407.3997 | 3370 | 72.5464 | 0.49311 | 0.50689 | 1.1972 | 60.5946 | 2875.394 | 1417.881 | 1457.5131 | 30.7149 | -1.2754
2016-12-07 21:00 | 1.4 | 3370 | 1240 | 1404.1667 | 2808.3333 | 98.43% | 1385.7434 | 1429.9593 | 2815.7027 | 1407.8513 | 3370 | 69.1024 | 0.49215 | 0.50785 | 1.1969 | 57.7364 | 2873.4391 | 1414.1583 | 1459.2808 | 29.3215 | -1.4507
2016-12-07 22:00 | 1.4 | 3370 | 1240 | 1404.1667 | 2808.3333 | 98.49% | 1386.4284 | 1429.0002 | 2815.4286 | 1407.7143 | 3370 | 72.025 | 0.49244 | 0.50756 | 1.197 | 60.1724 | 2875.6011 | 1416.0597 | 1459.5413 | 30.5411 | -1.3976
2016-12-07 23:00 | 1.4 | 3370 | 1240 | 1404.1667 | 2808.3333 | 98.41% | 1385.5599 | 1430.2161 | 2815.776 | 1407.888 | 3370 | 71.5936 | 0.49207 | 0.50793 | 1.1968 | 59.8195 | 2875.5955 | 1414.9953 | 1460.6002 | 30.3841 | -1.4649
2016-12-08 | 1.4 | 3370 | 1240 | 1404.1667 | 2808.3333 | 97.77% | 1378.0146 | 1440.7795 | 2818.7942 | 1409.3971 | 3370 | 79.9723 | 0.48887 | 0.51113 | 1.1955 | 66.8919 | 2885.686 | 1410.7158 | 1474.9702 | 34.1907 | -2.0456
2016-12-08 01:00 | 1.4 | 3370 | 1240 | 1404.1667 | 2808.3333 | 96.06% | 1357.7283 | 1469.1804 | 2826.9087 | 1413.4543 | 3370 | 75.9491 | 0.48029 | 0.51971 | 1.1921 | 63.7095 | 2890.6182 | 1388.3271 | 1502.2911 | 33.1107 | -3.5686
2016-12-08 02:00 | 1.4 | 3370 | 1240 | 1404.1667 | 2808.3333 | 95.54% | 1351.6158 | 1477.7378 | 2829.3537 | 1414.6768 | 3370 | 74.4528 | 0.47771 | 0.52229 | 1.1911 | 62.5084 | 2891.8621 | 1381.4769 | 1510.3852 | 32.6474 | -4.0167
2016-12-08 03:00 | 1.4 | 3370 | 1240 | 1404.1667 | 2808.3333 | 95.89% | 1355.7314 | 1471.976 | 2827.7074 | 1413.8537 | 3370 | 73.7706 | 0.47945 | 0.52055 | 1.1918 | 61.8996 | 2889.6071 | 1385.4089 | 1504.1981 | 32.2221 | -3.7155
2016-12-08 04:00 | 1.4 | 3370 | 1240 | 1404.1667 | 2808.3333 | 96.88% | 1367.4271 | 1455.602 | 2823.0292 | 1411.5146 | 3370 | 78.9669 | 0.48438 | 0.51562 | 1.1938 | 66.1501 | 2889.1792 | 1399.4691 | 1489.7101 | 34.1081 | -2.8474
2016-12-08 05:00 | 1.4 | 3370 | 1240 | 1404.1667 | 2808.3333 | 98.3% | 1384.1824 | 1432.1446 | 2816.327 | 1408.1635 | 3370 | 81.9462 | 0.49148 | 0.50852 | 1.1966 | 68.4829 | 2884.8099 | 1417.8407 | 1466.9692 | 34.8246 | -1.5715
2016-12-08 06:00 | 1.3 | 3100 | 1240 | 1347.8261 | 2695.6522 | 98.73% | 1332.9154 | 1367.2099 | 2700.1254 | 1350.0627 | 3100 | 64.0797 | 0.49365 | 0.50635 | 1.1481 | 55.814 | 2755.9393 | 1360.468 | 1395.4714 | 28.2614 | -0.66246
2016-12-08 07:00 | 1.3 | 3100 | 1240 | 1347.8261 | 2695.6522 | 98.83% | 1334.0723 | 1365.706 | 2699.7783 | 1349.8892 | 3100 | 63.8799 | 0.49414 | 0.50586 | 1.1482 | 55.6327 | 2755.4111 | 1361.5627 | 1393.8483 | 28.1423 | -0.61167
2016-12-08 08:00 | 1.3 | 3100 | 1240 | 1347.8261 | 2695.6522 | 98.39% | 1328.8627 | 1372.4785 | 2701.3412 | 1350.6706 | 3100 | 63.105 | 0.49193 | 0.50807 | 1.1476 | 54.9898 | 2756.331 | 1355.9136 | 1400.4173 | 27.9388 | -0.83957
2016-12-08 09:00 | 1.3 | 3100 | 1240 | 1347.8261 | 2695.6522 | 98.1% | 1325.5208 | 1376.8229 | 2702.3437 | 1351.1719 | 3100 | 61.6955 | 0.49051 | 0.50949 | 1.1472 | 53.7814 | 2756.1252 | 1351.9011 | 1404.2241 | 27.4012 | -0.98468
2016-12-08 10:00 | 1.3 | 3100 | 1240 | 1347.8261 | 2695.6522 | 98.41% | 1329.1621 | 1372.0892 | 2701.2514 | 1350.6257 | 3100 | 51.0123 | 0.49205 | 0.50795 | 1.1476 | 44.4507 | 2745.702 | 1351.0343 | 1394.6678 | 22.5785 | -0.82653
2016-12-08 11:00 | 1.3 | 3100 | 1240 | 1347.8261 | 2695.6522 | 98.45% | 1329.6518 | 1371.4526 | 2701.1044 | 1350.5522 | 3100 | 51.4563 | 0.49226 | 0.50774 | 1.1477 | 44.8351 | 2745.9396 | 1351.7225 | 1394.2171 | 22.7645 | -0.80518
2016-12-08 12:00 | 1.3 | 3100 | 1240 | 1347.8261 | 2695.6522 | 98.42% | 1329.284 | 1371.9308 | 2701.2148 | 1350.6074 | 3100 | 53.6738 | 0.49211 | 0.50789 | 1.1476 | 46.7692 | 2747.984 | 1352.2994 | 1395.6846 | 23.7538 | -0.82122
2016-12-08 13:00 | 1.3 | 3100 | 1240 | 1347.8261 | 2695.6522 | 98.61% | 1331.518 | 1369.0266 | 2700.5446 | 1350.2723 | 3100 | 56.5664 | 0.49306 | 0.50694 | 1.1479 | 49.2774 | 2749.822 | 1355.8145 | 1394.0076 | 24.9809 | -0.72367
2016-12-08 14:00 | 1.3 | 3100 | 1240 | 1347.8261 | 2695.6522 | 98.67% | 1332.2472 | 1368.0786 | 2700.3258 | 1350.1629 | 3100 | 55.5706 | 0.49337 | 0.50663 | 1.148 | 48.406 | 2748.7318 | 1356.1291 | 1392.6028 | 24.5242 | -0.69175
2016-12-08 15:00 | 1.3 | 3100 | 1240 | 1347.8261 | 2695.6522 | 98.74% | 1333.0805 | 1366.9954 | 2700.0759 | 1350.0379 | 3100 | 55.9592 | 0.49372 | 0.50628 | 1.1481 | 48.7401 | 2748.8159 | 1357.1444 | 1391.6715 | 24.6761 | -0.65522
2016-12-08 16:00 | 1.3 | 3100 | 1240 | 1347.8261 | 2695.6522 | 98.7% | 1332.5619 | 1367.6695 | 2700.2314 | 1350.1157 | 3100 | 51.3813 | 0.4935 | 0.5065 | 1.148 | 44.7553 | 2744.9867 | 1354.6486 | 1390.3381 | 22.6686 | -0.67796
2016-12-08 17:00 | 1.25 | 3040 | 1240 | 1351.1111 | 2702.2222 | 98.75% | 1336.0355 | 1369.9556 | 2705.9911 | 1352.9956 | 3040 | 42.6426 | 0.49373 | 0.50627 | 1.1234 | 37.9574 | 2743.9485 | 1354.7763 | 1389.1722 | 19.2166 | -0.46521
2016-12-08 18:00 | 1.25 | 3040 | 1240 | 1351.1111 | 2702.2222 | 98.53% | 1333.4828 | 1373.1465 | 2706.6293 | 1353.3146 | 3040 | 42.3805 | 0.49267 | 0.50733 | 1.1232 | 37.733 | 2744.3623 | 1352.0729 | 1392.2895 | 19.143 | -0.54281
2016-12-08 19:00 | 1.25 | 3040 | 1240 | 1351.1111 | 2702.2222 | 98.64% | 1334.7864 | 1371.517 | 2706.3034 | 1353.1517 | 3040 | 44.6403 | 0.49321 | 0.50679 | 1.1233 | 39.7402 | 2746.0436 | 1354.3868 | 1391.6568 | 20.1398 | -0.50322
2016-12-08 20:00 | 1.3 | 3100 | 1240 | 1347.8261 | 2695.6522 | 98.62% | 1331.6428 | 1368.8644 | 2700.5072 | 1350.2536 | 3100 | 54.4098 | 0.49311 | 0.50689 | 1.1479 | 47.3981 | 2747.9053 | 1355.0152 | 1392.8901 | 24.0257 | -0.71821
2016-12-08 21:00 | 1.4 | 3370 | 1240 | 1404.1667 | 2808.3333 | 98.43% | 1385.7434 | 1429.9593 | 2815.7027 | 1407.8513 | 3370 | 69.1024 | 0.49215 | 0.50785 | 1.1969 | 57.7364 | 2873.4391 | 1414.1583 | 1459.2808 | 29.3215 | -1.4507
2016-12-08 22:00 | 1.4 | 3370 | 1240 | 1404.1667 | 2808.3333 | 98.49% | 1386.4284 | 1429.0002 | 2815.4286 | 1407.7143 | 3370 | 72.025 | 0.49244 | 0.50756 | 1.197 | 60.1724 | 2875.6011 | 1416.0597 | 1459.5413 | 30.5411 | -1.3976
2016-12-08 23:00 | 1.5 | 3750 | 1240 | 1500 | 3000 | 98.41% | 1480.9083 | 1528.6375 | 3009.5458 | 1504.7729 | 3750 | 89.492 | 0.49207 | 0.50793 | 1.246 | 71.8214 | 3081.3673 | 1516.2495 | 1565.1177 | 36.4802 | -2.3486
2016-12-09 | 1.5 | 3750 | 1240 | 1500 | 3000 | 97.77% | 1473.1606 | 1540.2591 | 3013.4197 | 1506.7099 | 3750 | 99.9654 | 0.48887 | 0.51113 | 1.2444 | 80.3301 | 3093.7498 | 1512.4313 | 1581.3185 | 41.0594 | -3.2802
2016-12-09 01:00 | 1.5 | 3750 | 1240 | 1500 | 3000 | 96.06% | 1452.3134 | 1571.5299 | 3023.8433 | 1511.9216 | 3750 | 94.9364 | 0.48029 | 0.51971 | 1.2401 | 76.5527 | 3100.396 | 1489.0807 | 1611.3153 | 39.7854 | -5.7258
2016-12-09 02:00 | 1.5 | 3750 | 1240 | 1500 | 3000 | 95.54% | 1446.0273 | 1580.959 | 3026.9863 | 1513.4932 | 3750 | 93.0661 | 0.47771 | 0.52229 | 1.2389 | 75.1226 | 3102.1089 | 1481.9143 | 1620.1946 | 39.2356 | -6.4458
2016-12-09 03:00 | 1.5 | 3750 | 1240 | 1500 | 3000 | 95.89% | 1450.2601 | 1574.6098 | 3024.8699 | 1512.435 | 3750 | 92.2133 | 0.47945 | 0.52055 | 1.2397 | 74.3822 | 3099.2521 | 1485.9223 | 1613.3298 | 38.72 | -5.9619
2016-12-09 04:00 | 1.5 | 3750 | 1240 | 1500 | 3000 | 96.88% | 1462.2834 | 1556.5749 | 3018.8583 | 1509.4291 | 3750 | 98.7086 | 0.48438 | 0.51562 | 1.2422 | 79.4633 | 3098.3216 | 1500.7741 | 1597.5475 | 40.9726 | -4.5673
2016-12-09 05:00 | 1.5 | 3750 | 1240 | 1500 | 3000 | 98.3% | 1479.4941 | 1530.7588 | 3010.2529 | 1505.1265 | 3750 | 102.4328 | 0.49148 | 0.50852 | 1.2457 | 82.2263 | 3092.4792 | 1519.9071 | 1572.5721 | 41.8133 | -2.5196
2016-12-09 06:00 | 1.4 | 3370 | 1240 | 1404.1667 | 2808.3333 | 98.73% | 1389.2731 | 1425.0176 | 2814.2908 | 1407.1454 | 3370 | 85.4396 | 0.49365 | 0.50635 | 1.1975 | 71.3507 | 2885.6415 | 1424.4954 | 1461.1461 | 36.1285 | -1.1764
2016-12-09 07:00 | 1.4 | 3370 | 1240 | 1404.1667 | 2808.3333 | 98.83% | 1390.4291 | 1423.3992 | 2813.8284 | 1406.9142 | 3370 | 85.1732 | 0.49414 | 0.50586 | 1.1977 | 71.1165 | 2884.9449 | 1425.5707 | 1459.3741 | 35.9749 | -1.0861
2016-12-09 08:00 | 1.4 | 3370 | 1240 | 1404.1667 | 2808.3333 | 98.39% | 1385.2226 | 1430.6883 | 2815.9109 | 1407.9555 | 3370 | 84.1401 | 0.49193 | 0.50807 | 1.1968 | 70.3059 | 2886.2169 | 1419.808 | 1466.4088 | 35.7205 | -1.4911
2016-12-09 09:00 | 1.4 | 3370 | 1240 | 1404.1667 | 2808.3333 | 98.1% | 1381.8819 | 1435.3653 | 2817.2472 | 1408.6236 | 3370 | 82.2607 | 0.49051 | 0.50949 | 1.1962 | 68.7681 | 2886.0154 | 1415.6132 | 1470.4022 | 35.0368 | -1.7489
2016-12-09 10:00 | 1.4 | 3370 | 1240 | 1404.1667 | 2808.3333 | 98.41% | 1385.5219 | 1430.2693 | 2815.7912 | 1407.8956 | 3370 | 68.0164 | 0.49205 | 0.50795 | 1.1968 | 56.8309 | 2872.6221 | 1413.4858 | 1459.1363 | 28.867 | -1.4679
2016-12-09 11:00 | 1.4 | 3370 | 1240 | 1404.1667 | 2808.3333 | 98.45% | 1386.0114 | 1429.584 | 2815.5954 | 1407.7977 | 3370 | 68.6085 | 0.49226 | 0.50774 | 1.1969 | 57.3216 | 2872.917 | 1414.2287 | 1458.6883 | 29.1043 | -1.4299
2016-12-09 12:00 | 1.4 | 3370 | 1240 | 1404.1667 | 2808.3333 | 98.42% | 1385.6438 | 1430.0987 | 2815.7425 | 1407.8712 | 3370 | 71.5651 | 0.49211 | 0.50789 | 1.1968 | 59.7949 | 2875.5374 | 1415.0692 | 1460.4682 | 30.3695 | -1.4584
2016-12-09 13:00 | 1.4 | 3370 | 1240 | 1404.1667 | 2808.3333 | 98.61% | 1387.8766 | 1426.9728 | 2814.8494 | 1407.4247 | 3370 | 75.4218 | 0.49306 | 0.50694 | 1.1972 | 62.9974 | 2877.8467 | 1418.9377 | 1458.909 | 31.9362 | -1.2851
2016-12-09 14:00 | 1.4 | 3370 | 1240 | 1404.1667 | 2808.3333 | 98.67% | 1388.6054 | 1425.9525 | 2814.5579 | 1407.2789 | 3370 | 74.0941 | 0.49337 | 0.50663 | 1.1973 | 61.8819 | 2876.4398 | 1419.1358 | 1457.304 | 31.3515 | -1.2284
2016-12-09 15:00 | 1.4 | 3370 | 1240 | 1404.1667 | 2808.3333 | 98.74% | 1389.438 | 1424.7867 | 2814.2248 | 1407.1124 | 3370 | 74.6123 | 0.49372 | 0.50628 | 1.1975 | 62.3074 | 2876.5321 | 1420.2004 | 1456.3317 | 31.545 | -1.1635
2016-12-09 16:00 | 1.4 | 3370 | 1240 | 1404.1667 | 2808.3333 | 98.7% | 1388.9198 | 1425.5123 | 2814.4321 | 1407.216 | 3370 | 68.5084 | 0.4935 | 0.5065 | 1.1974 | 57.2143 | 2871.6464 | 1417.155 | 1454.4914 | 28.9791 | -1.2039
2016-12-09 17:00 | 1.4 | 3370 | 1240 | 1404.1667 | 2808.3333 | 98.75% | 1389.4681 | 1424.7447 | 2814.2128 | 1407.1064 | 3370 | 68.2282 | 0.49373 | 0.50627 | 1.1975 | 56.9759 | 2871.1886 | 1417.5989 | 1453.5898 | 28.845 | -1.1611
2016-12-09 18:00 | 1.3 | 3100 | 1240 | 1347.8261 | 2695.6522 | 98.53% | 1330.6181 | 1370.1965 | 2700.8146 | 1350.4073 | 3100 | 50.8566 | 0.49267 | 0.50733 | 1.1478 | 44.3079 | 2745.1224 | 1352.4474 | 1392.6751 | 22.4786 | -0.76301
2016-12-09 19:00 | 1.3 | 3100 | 1240 | 1347.8261 | 2695.6522 | 98.64% | 1331.8909 | 1368.5418 | 2700.4327 | 1350.2164 | 3100 | 53.5683 | 0.49321 | 0.50679 | 1.148 | 46.6638 | 2747.0965 | 1354.9061 | 1392.1904 | 23.6486 | -0.70735
2016-12-09 20:00 | 1.3 | 3100 | 1240 | 1347.8261 | 2695.6522 | 98.62% | 1331.6428 | 1368.8644 | 2700.5072 | 1350.2536 | 3100 | 54.4098 | 0.49311 | 0.50689 | 1.1479 | 47.3981 | 2747.9053 | 1355.0152 | 1392.8901 | 24.0257 | -0.71821
2016-12-09 21:00 | 1.4 | 3370 | 1240 | 1404.1667 | 2808.3333 | 98.43% | 1385.7434 | 1429.9593 | 2815.7027 | 1407.8513 | 3370 | 69.1024 | 0.49215 | 0.50785 | 1.1969 | 57.7364 | 2873.4391 | 1414.1583 | 1459.2808 | 29.3215 | -1.4507
2016-12-09 22:00 | 1.4 | 3370 | 1240 | 1404.1667 | 2808.3333 | 98.49% | 1386.4284 | 1429.0002 | 2815.4286 | 1407.7143 | 3370 | 72.025 | 0.49244 | 0.50756 | 1.197 | 60.1724 | 2875.6011 | 1416.0597 | 1459.5413 | 30.5411 | -1.3976
2016-12-09 23:00 | 1.4 | 3370 | 1240 | 1404.1667 | 2808.3333 | 98.41% | 1385.5599 | 1430.2161 | 2815.776 | 1407.888 | 3370 | 71.5936 | 0.49207 | 0.50793 | 1.1968 | 59.8195 | 2875.5955 | 1414.9953 | 1460.6002 | 30.3841 | -1.4649
2016-12-10 | 1.4 | 3370 | 1240 | 1404.1667 | 2808.3333 | 97.77% | 1378.0146 | 1440.7795 | 2818.7942 | 1409.3971 | 3370 | 79.9723 | 0.48887 | 0.51113 | 1.1955 | 66.8919 | 2885.686 | 1410.7158 | 1474.9702 | 34.1907 | -2.0456
2016-12-10 01:00 | 1.4 | 3370 | 1240 | 1404.1667 | 2808.3333 | 96.06% | 1357.7283 | 1469.1804 | 2826.9087 | 1413.4543 | 3370 | 75.9491 | 0.48029 | 0.51971 | 1.1921 | 63.7095 | 2890.6182 | 1388.3271 | 1502.2911 | 33.1107 | -3.5686
2016-12-10 02:00 | 1.4 | 3370 | 1240 | 1404.1667 | 2808.3333 | 95.54% | 1351.6158 | 1477.7378 | 2829.3537 | 1414.6768 | 3370 | 74.4528 | 0.47771 | 0.52229 | 1.1911 | 62.5084 | 2891.8621 | 1381.4769 | 1510.3852 | 32.6474 | -4.0167
2016-12-10 03:00 | 1.4 | 3370 | 1240 | 1404.1667 | 2808.3333 | 95.89% | 1355.7314 | 1471.976 | 2827.7074 | 1413.8537 | 3370 | 73.7706 | 0.47945 | 0.52055 | 1.1918 | 61.8996 | 2889.6071 | 1385.4089 | 1504.1981 | 32.2221 | -3.7155
2016-12-10 04:00 | 1.4 | 3370 | 1240 | 1404.1667 | 2808.3333 | 96.88% | 1367.4271 | 1455.602 | 2823.0292 | 1411.5146 | 3370 | 78.9669 | 0.48438 | 0.51562 | 1.1938 | 66.1501 | 2889.1792 | 1399.4691 | 1489.7101 | 34.1081 | -2.8474
2016-12-10 05:00 | 1.3 | 3100 | 1240 | 1347.8261 | 2695.6522 | 98.3% | 1327.8221 | 1373.8313 | 2701.6534 | 1350.8267 | 3100 | 61.4597 | 0.49148 | 0.50852 | 1.1474 | 53.5622 | 2755.2155 | 1354.1471 | 1401.0685 | 27.2372 | -0.88485
2016-12-10 06:00 | 1.25 | 3040 | 1240 | 1351.1111 | 2702.2222 | 98.73% | 1335.8357 | 1370.2054 | 2706.0411 | 1353.0205 | 3040 | 53.3998 | 0.49365 | 0.50635 | 1.1234 | 47.5335 | 2753.5746 | 1359.3006 | 1394.274 | 24.0686 | -0.47129
2016-12-10 07:00 | 1.25 | 3040 | 1240 | 1351.1111 | 2702.2222 | 98.83% | 1337.0206 | 1368.7243 | 2705.7449 | 1352.8724 | 3040 | 53.2332 | 0.49414 | 0.50586 | 1.1235 | 47.3801 | 2753.125 | 1360.4331 | 1392.6919 | 23.9676 | -0.43517
2016-12-10 08:00 | 1.25 | 3040 | 1240 | 1351.1111 | 2702.2222 | 98.39% | 1331.6851 | 1375.3936 | 2707.0787 | 1353.5394 | 3040 | 52.5875 | 0.49193 | 0.50807 | 1.123 | 46.8285 | 2753.9072 | 1354.7213 | 1399.1859 | 23.7923 | -0.59726
2016-12-10 09:00 | 1.3 | 3100 | 1240 | 1347.8261 | 2695.6522 | 98.1% | 1325.5208 | 1376.8229 | 2702.3437 | 1351.1719 | 3100 | 61.6955 | 0.49051 | 0.50949 | 1.1472 | 53.7814 | 2756.1252 | 1351.9011 | 1404.2241 | 27.4012 | -0.98468
2016-12-10 10:00 | 1.3 | 3100 | 1240 | 1347.8261 | 2695.6522 | 98.41% | 1329.1621 | 1372.0892 | 2701.2514 | 1350.6257 | 3100 | 51.0123 | 0.49205 | 0.50795 | 1.1476 | 44.4507 | 2745.702 | 1351.0343 | 1394.6678 | 22.5785 | -0.82653
2016-12-10 11:00 | 1.3 | 3100 | 1240 | 1347.8261 | 2695.6522 | 98.45% | 1329.6518 | 1371.4526 | 2701.1044 | 1350.5522 | 3100 | 51.4563 | 0.49226 | 0.50774 | 1.1477 | 44.8351 | 2745.9396 | 1351.7225 | 1394.2171 | 22.7645 | -0.80518
2016-12-10 12:00 | 1.3 | 3100 | 1240 | 1347.8261 | 2695.6522 | 98.42% | 1329.284 | 1371.9308 | 2701.2148 | 1350.6074 | 3100 | 53.6738 | 0.49211 | 0.50789 | 1.1476 | 46.7692 | 2747.984 | 1352.2994 | 1395.6846 | 23.7538 | -0.82122
2016-12-10 13:00 | 1.3 | 3100 | 1240 | 1347.8261 | 2695.6522 | 98.61% | 1331.518 | 1369.0266 | 2700.5446 | 1350.2723 | 3100 | 56.5664 | 0.49306 | 0.50694 | 1.1479 | 49.2774 | 2749.822 | 1355.8145 | 1394.0076 | 24.9809 | -0.72367
2016-12-10 14:00 | 1.3 | 3100 | 1240 | 1347.8261 | 2695.6522 | 98.67% | 1332.2472 | 1368.0786 | 2700.3258 | 1350.1629 | 3100 | 55.5706 | 0.49337 | 0.50663 | 1.148 | 48.406 | 2748.7318 | 1356.1291 | 1392.6028 | 24.5242 | -0.69175
2016-12-10 15:00 | 1.3 | 3100 | 1240 | 1347.8261 | 2695.6522 | 98.74% | 1333.0805 | 1366.9954 | 2700.0759 | 1350.0379 | 3100 | 55.9592 | 0.49372 | 0.50628 | 1.1481 | 48.7401 | 2748.8159 | 1357.1444 | 1391.6715 | 24.6761 | -0.65522
2016-12-10 16:00 | 1.3 | 3100 | 1240 | 1347.8261 | 2695.6522 | 98.7% | 1332.5619 | 1367.6695 | 2700.2314 | 1350.1157 | 3100 | 51.3813 | 0.4935 | 0.5065 | 1.148 | 44.7553 | 2744.9867 | 1354.6486 | 1390.3381 | 22.6686 | -0.67796
2016-12-10 17:00 | 1.3 | 3100 | 1240 | 1347.8261 | 2695.6522 | 98.75% | 1333.1105 | 1366.9563 | 2700.0668 | 1350.0334 | 3100 | 51.1711 | 0.49373 | 0.50627 | 1.1481 | 44.5695 | 2744.6364 | 1355.1159 | 1389.5204 | 22.5641 | -0.6539
2016-12-10 18:00 | 1.4 | 3370 | 1240 | 1404.1667 | 2808.3333 | 98.53% | 1386.9772 | 1428.232 | 2815.2091 | 1407.6046 | 3370 | 67.8089 | 0.49267 | 0.50733 | 1.1971 | 56.6457 | 2871.8549 | 1414.885 | 1456.9699 | 28.7379 | -1.355
2016-12-10 19:00 | 1.4 | 3370 | 1240 | 1404.1667 | 2808.3333 | 98.64% | 1388.2493 | 1426.451 | 2814.7003 | 1407.3501 | 3370 | 71.4245 | 0.49321 | 0.50679 | 1.1973 | 59.6553 | 2874.3556 | 1417.6721 | 1456.6835 | 30.2325 | -1.2561
2016-12-10 20:00 | 1.5 | 3750 | 1240 | 1500 | 3000 | 98.62% | 1483.4145 | 1524.8783 | 3008.2928 | 1504.1464 | 3750 | 90.683 | 0.49311 | 0.50689 | 1.2466 | 72.747 | 3081.0397 | 1519.2866 | 1561.7531 | 36.8748 | -2.0446
2016-12-10 21:00 | 1.5 | 3750 | 1240 | 1500 | 3000 | 98.43% | 1481.0966 | 1528.355 | 3009.4517 | 1504.7258 | 3750 | 86.3779 | 0.49215 | 0.50785 | 1.2461 | 69.3201 | 3078.7717 | 1515.2124 | 1563.5594 | 35.2043 | -2.3258
2016-12-10 22:00 | 2 | 4700 | 1240 | 1566.6667 | 3133.3333 | 98.49% | 1550.7938 | 1598.4125 | 3149.2062 | 1574.6031 | 4700 | 180.0624 | 0.49244 | 0.50756 | 1.4924 | 120.6497 | 3269.8559 | 1610.2064 | 1659.6495 | 61.237 | -7.8165
2016-12-10 23:00 | 2 | 4700 | 1240 | 1566.6667 | 3133.3333 | 98.41% | 1550.0145 | 1599.971 | 3149.9855 | 1574.9927 | 4700 | 178.984 | 0.49207 | 0.50793 | 1.4921 | 119.9568 | 3269.9423 | 1609.0417 | 1660.9006 | 60.9296 | -8.194
2016-12-11 | 2 | 4700 | 1240 | 1566.6667 | 3133.3333 | 97.77% | 1543.2366 | 1613.5269 | 3156.7634 | 1578.3817 | 4700 | 199.9309 | 0.48887 | 0.51113 | 1.4889 | 134.2839 | 3291.0474 | 1608.8835 | 1682.1639 | 68.637 | -11.4542
2016-12-11 01:00 | 2 | 4700 | 1240 | 1566.6667 | 3133.3333 | 96.06% | 1524.9406 | 1650.1188 | 3175.0594 | 1587.5297 | 4700 | 189.8727 | 0.48029 | 0.51971 | 1.4803 | 128.2675 | 3303.3269 | 1586.5458 | 1716.781 | 66.6622 | -20.0405
2016-12-11 02:00 | 2 | 4700 | 1240 | 1566.6667 | 3133.3333 | 95.54% | 1519.407 | 1661.1859 | 3180.593 | 1590.2965 | 4700 | 186.1321 | 0.47771 | 0.52229 | 1.4777 | 125.9597 | 3306.5526 | 1579.5795 | 1726.9732 | 65.7872 | -22.5765
2016-12-11 03:00 | 2 | 4700 | 1240 | 1566.6667 | 3133.3333 | 95.89% | 1523.134 | 1653.7321 | 3176.866 | 1588.433 | 4700 | 184.4266 | 0.47945 | 0.52055 | 1.4794 | 124.6593 | 3301.5253 | 1582.9013 | 1718.6241 | 64.892 | -20.8716
2016-12-11 04:00 | 2 | 4700 | 1240 | 1566.6667 | 3133.3333 | 96.88% | 1533.7011 | 1632.5978 | 3166.2989 | 1583.1494 | 4700 | 197.4172 | 0.48438 | 0.51562 | 1.4844 | 132.9961 | 3299.295 | 1598.1222 | 1701.1728 | 68.5751 | -15.9679
2016-12-11 05:00 | 2 | 4700 | 1240 | 1566.6667 | 3133.3333 | 98.3% | 1548.7782 | 1602.4436 | 3151.2218 | 1575.6109 | 4700 | 204.8655 | 0.49148 | 0.50852 | 1.4915 | 137.3567 | 3288.5786 | 1616.287 | 1672.2916 | 69.848 | -8.7919
2016-12-11 06:00 | 2 | 4700 | 1240 | 1566.6667 | 3133.3333 | 98.73% | 1553.3447 | 1593.3106 | 3146.6553 | 1573.3277 | 4700 | 213.5991 | 0.49365 | 0.50635 | 1.4936 | 143.0048 | 3289.6601 | 1623.9389 | 1665.7212 | 72.4106 | -6.5764
2016-12-11 07:00 | 2 | 4700 | 1240 | 1566.6667 | 3133.3333 | 98.83% | 1554.3807 | 1591.2385 | 3145.6193 | 1572.8096 | 4700 | 212.9329 | 0.49414 | 0.50586 | 1.4941 | 142.5119 | 3288.1311 | 1624.8018 | 1663.3294 | 72.0909 | -6.071
2016-12-11 08:00 | 1.5 | 3750 | 1240 | 1500 | 3000 | 98.39% | 1480.5621 | 1529.1569 | 3009.719 | 1504.8595 | 3750 | 105.1751 | 0.49193 | 0.50807 | 1.246 | 84.4127 | 3094.1316 | 1522.0869 | 1572.0447 | 42.8878 | -2.3905
2016-12-11 09:00 | 1.5 | 3750 | 1240 | 1500 | 3000 | 98.1% | 1477.132 | 1534.302 | 3011.434 | 1505.717 | 3750 | 102.8258 | 0.49051 | 0.50949 | 1.2453 | 82.5742 | 3094.0082 | 1517.6353 | 1576.3729 | 42.0709 | -2.8042
2016-12-11 10:00 | 1.4 | 3370 | 1240 | 1404.1667 | 2808.3333 | 98.41% | 1385.5219 | 1430.2693 | 2815.7912 | 1407.8956 | 3370 | 68.0164 | 0.49205 | 0.50795 | 1.1968 | 56.8309 | 2872.6221 | 1413.4858 | 1459.1363 | 28.867 | -1.4679
2016-12-11 11:00 | 1.4 | 3370 | 1240 | 1404.1667 | 2808.3333 | 98.45% | 1386.0114 | 1429.584 | 2815.5954 | 1407.7977 | 3370 | 68.6085 | 0.49226 | 0.50774 | 1.1969 | 57.3216 | 2872.917 | 1414.2287 | 1458.6883 | 29.1043 | -1.4299
2016-12-11 12:00 | 1.4 | 3370 | 1240 | 1404.1667 | 2808.3333 | 98.42% | 1385.6438 | 1430.0987 | 2815.7425 | 1407.8712 | 3370 | 71.5651 | 0.49211 | 0.50789 | 1.1968 | 59.7949 | 2875.5374 | 1415.0692 | 1460.4682 | 30.3695 | -1.4584
2016-12-11 13:00 | 1.4 | 3370 | 1240 | 1404.1667 | 2808.3333 | 98.61% | 1387.8766 | 1426.9728 | 2814.8494 | 1407.4247 | 3370 | 75.4218 | 0.49306 | 0.50694 | 1.1972 | 62.9974 | 2877.8467 | 1418.9377 | 1458.909 | 31.9362 | -1.2851
2016-12-11 14:00 | 1.3 | 3100 | 1240 | 1347.8261 | 2695.6522 | 98.67% | 1332.2472 | 1368.0786 | 2700.3258 | 1350.1629 | 3100 | 55.5706 | 0.49337 | 0.50663 | 1.148 | 48.406 | 2748.7318 | 1356.1291 | 1392.6028 | 24.5242 | -0.69175
2016-12-11 15:00 | 1.3 | 3100 | 1240 | 1347.8261 | 2695.6522 | 98.74% | 1333.0805 | 1366.9954 | 2700.0759 | 1350.0379 | 3100 | 55.9592 | 0.49372 | 0.50628 | 1.1481 | 48.7401 | 2748.8159 | 1357.1444 | 1391.6715 | 24.6761 | -0.65522
2016-12-11 16:00 | 1.3 | 3100 | 1240 | 1347.8261 | 2695.6522 | 98.7% | 1332.5619 | 1367.6695 | 2700.2314 | 1350.1157 | 3100 | 51.3813 | 0.4935 | 0.5065 | 1.148 | 44.7553 | 2744.9867 | 1354.6486 | 1390.3381 | 22.6686 | -0.67796
2016-12-11 17:00 | 1.3 | 3100 | 1240 | 1347.8261 | 2695.6522 | 98.75% | 1333.1105 | 1366.9563 | 2700.0668 | 1350.0334 | 3100 | 51.1711 | 0.49373 | 0.50627 | 1.1481 | 44.5695 | 2744.6364 | 1355.1159 | 1389.5204 | 22.5641 | -0.6539
2016-12-11 18:00 | 1.3 | 3100 | 1240 | 1347.8261 | 2695.6522 | 98.53% | 1330.6181 | 1370.1965 | 2700.8146 | 1350.4073 | 3100 | 50.8566 | 0.49267 | 0.50733 | 1.1478 | 44.3079 | 2745.1224 | 1352.4474 | 1392.6751 | 22.4786 | -0.76301
2016-12-11 19:00 | 1.3 | 3100 | 1240 | 1347.8261 | 2695.6522 | 98.64% | 1331.8909 | 1368.5418 | 2700.4327 | 1350.2164 | 3100 | 53.5683 | 0.49321 | 0.50679 | 1.148 | 46.6638 | 2747.0965 | 1354.9061 | 1392.1904 | 23.6486 | -0.70735
2016-12-11 20:00 | 1.4 | 3370 | 1240 | 1404.1667 | 2808.3333 | 98.62% | 1388.0013 | 1426.7982 | 2814.7995 | 1407.3997 | 3370 | 72.5464 | 0.49311 | 0.50689 | 1.1972 | 60.5946 | 2875.394 | 1417.881 | 1457.5131 | 30.7149 | -1.2754
2016-12-11 21:00 | 1.4 | 3370 | 1240 | 1404.1667 | 2808.3333 | 98.43% | 1385.7434 | 1429.9593 | 2815.7027 | 1407.8513 | 3370 | 69.1024 | 0.49215 | 0.50785 | 1.1969 | 57.7364 | 2873.4391 | 1414.1583 | 1459.2808 | 29.3215 | -1.4507
2016-12-11 22:00 | 1.4 | 3370 | 1240 | 1404.1667 | 2808.3333 | 98.49% | 1386.4284 | 1429.0002 | 2815.4286 | 1407.7143 | 3370 | 72.025 | 0.49244 | 0.50756 | 1.197 | 60.1724 | 2875.6011 | 1416.0597 | 1459.5413 | 30.5411 | -1.3976
2016-12-11 23:00 | 1.4 | 3370 | 1240 | 1404.1667 | 2808.3333 | 98.41% | 1385.5599 | 1430.2161 | 2815.776 | 1407.888 | 3370 | 71.5936 | 0.49207 | 0.50793 | 1.1968 | 59.8195 | 2875.5955 | 1414.9953 | 1460.6002 | 30.3841 | -1.4649
2016-12-12 | 1.4 | 3370 | 1240 | 1404.1667 | 2808.3333 | 97.77% | 1378.0146 | 1440.7795 | 2818.7942 | 1409.3971 | 3370 | 79.9723 | 0.48887 | 0.51113 | 1.1955 | 66.8919 | 2885.686 | 1410.7158 | 1474.9702 | 34.1907 | -2.0456
2016-12-12 01:00 | 1.4 | 3370 | 1240 | 1404.1667 | 2808.3333 | 96.06% | 1357.7283 | 1469.1804 | 2826.9087 | 1413.4543 | 3370 | 75.9491 | 0.48029 | 0.51971 | 1.1921 | 63.7095 | 2890.6182 | 1388.3271 | 1502.2911 | 33.1107 | -3.5686
2016-12-12 02:00 | 1.4 | 3370 | 1240 | 1404.1667 | 2808.3333 | 95.54% | 1351.6158 | 1477.7378 | 2829.3537 | 1414.6768 | 3370 | 74.4528 | 0.47771 | 0.52229 | 1.1911 | 62.5084 | 2891.8621 | 1381.4769 | 1510.3852 | 32.6474 | -4.0167
2016-12-12 03:00 | 1.4 | 3370 | 1240 | 1404.1667 | 2808.3333 | 95.89% | 1355.7314 | 1471.976 | 2827.7074 | 1413.8537 | 3370 | 73.7706 | 0.47945 | 0.52055 | 1.1918 | 61.8996 | 2889.6071 | 1385.4089 | 1504.1981 | 32.2221 | -3.7155
2016-12-12 04:00 | 1.4 | 3370 | 1240 | 1404.1667 | 2808.3333 | 96.88% | 1367.4271 | 1455.602 | 2823.0292 | 1411.5146 | 3370 | 78.9669 | 0.48438 | 0.51562 | 1.1938 | 66.1501 | 2889.1792 | 1399.4691 | 1489.7101 | 34.1081 | -2.8474
2016-12-12 05:00 | 1.4 | 3370 | 1240 | 1404.1667 | 2808.3333 | 98.3% | 1384.1824 | 1432.1446 | 2816.327 | 1408.1635 | 3370 | 81.9462 | 0.49148 | 0.50852 | 1.1966 | 68.4829 | 2884.8099 | 1417.8407 | 1466.9692 | 34.8246 | -1.5715
2016-12-12 06:00 | 1.4 | 3370 | 1240 | 1404.1667 | 2808.3333 | 98.73% | 1389.2731 | 1425.0176 | 2814.2908 | 1407.1454 | 3370 | 85.4396 | 0.49365 | 0.50635 | 1.1975 | 71.3507 | 2885.6415 | 1424.4954 | 1461.1461 | 36.1285 | -1.1764
2016-12-12 07:00 | 1.4 | 3370 | 1240 | 1404.1667 | 2808.3333 | 98.83% | 1390.4291 | 1423.3992 | 2813.8284 | 1406.9142 | 3370 | 85.1732 | 0.49414 | 0.50586 | 1.1977 | 71.1165 | 2884.9449 | 1425.5707 | 1459.3741 | 35.9749 | -1.0861
2016-12-12 08:00 | 1.3 | 3100 | 1240 | 1347.8261 | 2695.6522 | 98.39% | 1328.8627 | 1372.4785 | 2701.3412 | 1350.6706 | 3100 | 63.105 | 0.49193 | 0.50807 | 1.1476 | 54.9898 | 2756.331 | 1355.9136 | 1400.4173 | 27.9388 | -0.83957
2016-12-12 09:00 | 1.3 | 3100 | 1240 | 1347.8261 | 2695.6522 | 98.1% | 1325.5208 | 1376.8229 | 2702.3437 | 1351.1719 | 3100 | 61.6955 | 0.49051 | 0.50949 | 1.1472 | 53.7814 | 2756.1252 | 1351.9011 | 1404.2241 | 27.4012 | -0.98468
2016-12-12 10:00 | 1.3 | 3100 | 1240 | 1347.8261 | 2695.6522 | 98.41% | 1329.1621 | 1372.0892 | 2701.2514 | 1350.6257 | 3100 | 51.0123 | 0.49205 | 0.50795 | 1.1476 | 44.4507 | 2745.702 | 1351.0343 | 1394.6678 | 22.5785 | -0.82653
2016-12-12 11:00 | 1.3 | 3100 | 1240 | 1347.8261 | 2695.6522 | 98.45% | 1329.6518 | 1371.4526 | 2701.1044 | 1350.5522 | 3100 | 51.4563 | 0.49226 | 0.50774 | 1.1477 | 44.8351 | 2745.9396 | 1351.7225 | 1394.2171 | 22.7645 | -0.80518
2016-12-12 12:00 | 1.3 | 3100 | 1240 | 1347.8261 | 2695.6522 | 98.42% | 1329.284 | 1371.9308 | 2701.2148 | 1350.6074 | 3100 | 53.6738 | 0.49211 | 0.50789 | 1.1476 | 46.7692 | 2747.984 | 1352.2994 | 1395.6846 | 23.7538 | -0.82122
2016-12-12 13:00 | 1.3 | 3100 | 1240 | 1347.8261 | 2695.6522 | 98.61% | 1331.518 | 1369.0266 | 2700.5446 | 1350.2723 | 3100 | 56.5664 | 0.49306 | 0.50694 | 1.1479 | 49.2774 | 2749.822 | 1355.8145 | 1394.0076 | 24.9809 | -0.72367
2016-12-12 14:00 | 1.3 | 3100 | 1240 | 1347.8261 | 2695.6522 | 98.67% | 1332.2472 | 1368.0786 | 2700.3258 | 1350.1629 | 3100 | 55.5706 | 0.49337 | 0.50663 | 1.148 | 48.406 | 2748.7318 | 1356.1291 | 1392.6028 | 24.5242 | -0.69175
2016-12-12 15:00 | 1.3 | 3100 | 1240 | 1347.8261 | 2695.6522 | 98.74% | 1333.0805 | 1366.9954 | 2700.0759 | 1350.0379 | 3100 | 55.9592 | 0.49372 | 0.50628 | 1.1481 | 48.7401 | 2748.8159 | 1357.1444 | 1391.6715 | 24.6761 | -0.65522
2016-12-12 16:00 | 1.25 | 3040 | 1240 | 1351.1111 | 2702.2222 | 98.7% | 1335.4736 | 1370.658 | 2706.1316 | 1353.0658 | 3040 | 42.8178 | 0.4935 | 0.5065 | 1.1234 | 38.1153 | 2744.2469 | 1354.2835 | 1389.9634 | 19.3054 | -0.48232
2016-12-12 17:00 | 1.13 | 2640 | 1240 | 1240 | 2478.8 | 98.75% | 1224.8371 | 1255.934 | 2480.7712 | 1240.3856 | 2640 | 22.1742 | 0.49373 | 0.50627 | 1.0642 | 20.8368 | 2501.6079 | 1235.1249 | 1266.483 | 10.549 | -1.2495
2016-12-12 18:00 | 1.13 | 2640 | 1240 | 1240 | 2478.8 | 98.53% | 1222.3669 | 1258.7254 | 2481.0923 | 1240.5462 | 2640 | 22.0379 | 0.49267 | 0.50733 | 1.064 | 20.7114 | 2501.8037 | 1232.5708 | 1269.2329 | 10.5074 | -1.27
2016-12-12 19:00 | 1.13 | 2640 | 1240 | 1240 | 2478.8 | 98.64% | 1223.6283 | 1257.3 | 2480.9283 | 1240.4642 | 2640 | 23.2129 | 0.49321 | 0.50679 | 1.0641 | 21.8143 | 2502.7426 | 1234.3874 | 1268.3552 | 11.0552 | -1.2595
2016-12-12 20:00 | 1.13 | 2640 | 1240 | 1240 | 2478.8 | 98.62% | 1223.3824 | 1257.5779 | 2480.9603 | 1240.4801 | 2640 | 23.5776 | 0.49311 | 0.50689 | 1.0641 | 22.1572 | 2503.1175 | 1234.3083 | 1268.8092 | 11.2313 | -1.2616
2016-12-12 21:00 | 1.13 | 2640 | 1240 | 1240 | 2478.8 | 98.43% | 1221.1437 | 1260.1076 | 2481.2513 | 1240.6257 | 2640 | 22.4583 | 0.49215 | 0.50785 | 1.064 | 21.1078 | 2502.3591 | 1231.5319 | 1270.8272 | 10.7196 | -1.2801
2016-12-12 22:00 | 1.13 | 2640 | 1240 | 1240 | 2478.8 | 98.49% | 1221.8228 | 1259.3402 | 2481.163 | 1240.5815 | 2640 | 23.4081 | 0.49244 | 0.50756 | 1.064 | 21.9997 | 2503.1628 | 1232.6564 | 1270.5064 | 11.1662 | -1.2745
2016-12-12 23:00 | 1.25 | 3040 | 1240 | 1351.1111 | 2702.2222 | 98.41% | 1332.0307 | 1374.9616 | 2706.9923 | 1353.4962 | 3040 | 44.746 | 0.49207 | 0.50793 | 1.123 | 39.8444 | 2746.8368 | 1351.637 | 1395.1998 | 20.2382 | -0.58681
2016-12-13 | 1.25 | 3040 | 1240 | 1351.1111 | 2702.2222 | 97.77% | 1324.3029 | 1384.6214 | 2708.9243 | 1354.4621 | 3040 | 49.9827 | 0.48887 | 0.51113 | 1.1222 | 44.5393 | 2753.4635 | 1346.0767 | 1407.3869 | 22.7655 | -0.8191
2016-12-13 01:00 | 1.3 | 3100 | 1240 | 1347.8261 | 2695.6522 | 96.06% | 1301.3797 | 1408.2064 | 2709.5861 | 1354.793 | 3100 | 56.9618 | 0.48029 | 0.51971 | 1.1441 | 49.788 | 2759.3741 | 1325.2923 | 1434.0819 | 25.8755 | -2.0077
2016-12-13 02:00 | 1.3 | 3100 | 1240 | 1347.8261 | 2695.6522 | 95.54% | 1295.2762 | 1416.141 | 2711.4171 | 1355.7086 | 3100 | 55.8396 | 0.47771 | 0.52229 | 1.1433 | 48.8402 | 2760.2573 | 1318.6077 | 1441.6496 | 25.5086 | -2.2593
2016-12-13 03:00 | 1.3 | 3100 | 1240 | 1347.8261 | 2695.6522 | 95.89% | 1299.3855 | 1410.7988 | 2710.1843 | 1355.0922 | 3100 | 55.328 | 0.47945 | 0.52055 | 1.1438 | 48.3707 | 2758.555 | 1322.5766 | 1435.9784 | 25.1796 | -2.0902
2016-12-13 04:00 | 1.3 | 3100 | 1240 | 1347.8261 | 2695.6522 | 96.88% | 1311.0692 | 1395.61 | 2706.6792 | 1353.3396 | 3100 | 59.2252 | 0.48438 | 0.51562 | 1.1453 | 51.7108 | 2758.39 | 1336.117 | 1422.273 | 26.663 | -1.6024
2016-12-13 05:00 | 1.3 | 3100 | 1240 | 1347.8261 | 2695.6522 | 98.3% | 1327.8221 | 1373.8313 | 2701.6534 | 1350.8267 | 3100 | 61.4597 | 0.49148 | 0.50852 | 1.1474 | 53.5622 | 2755.2155 | 1354.1471 | 1401.0685 | 27.2372 | -0.88485
2016-12-13 06:00 | 1.25 | 3040 | 1240 | 1351.1111 | 2702.2222 | 98.73% | 1335.8357 | 1370.2054 | 2706.0411 | 1353.0205 | 3040 | 53.3998 | 0.49365 | 0.50635 | 1.1234 | 47.5335 | 2753.5746 | 1359.3006 | 1394.274 | 24.0686 | -0.47129
2016-12-13 07:00 | 1.25 | 3040 | 1240 | 1351.1111 | 2702.2222 | 98.83% | 1337.0206 | 1368.7243 | 2705.7449 | 1352.8724 | 3040 | 53.2332 | 0.49414 | 0.50586 | 1.1235 | 47.3801 | 2753.125 | 1360.4331 | 1392.6919 | 23.9676 | -0.43517
2016-12-13 08:00 | 1.25 | 3040 | 1240 | 1351.1111 | 2702.2222 | 98.39% | 1331.6851 | 1375.3936 | 2707.0787 | 1353.5394 | 3040 | 52.5875 | 0.49193 | 0.50807 | 1.123 | 46.8285 | 2753.9072 | 1354.7213 | 1399.1859 | 23.7923 | -0.59726
2016-12-13 09:00 | 1.3 | 3100 | 1240 | 1347.8261 | 2695.6522 | 98.1% | 1325.5208 | 1376.8229 | 2702.3437 | 1351.1719 | 3100 | 61.6955 | 0.49051 | 0.50949 | 1.1472 | 53.7814 | 2756.1252 | 1351.9011 | 1404.2241 | 27.4012 | -0.98468
2016-12-13 10:00 | 1.3 | 3100 | 1240 | 1347.8261 | 2695.6522 | 98.41% | 1329.1621 | 1372.0892 | 2701.2514 | 1350.6257 | 3100 | 51.0123 | 0.49205 | 0.50795 | 1.1476 | 44.4507 | 2745.702 | 1351.0343 | 1394.6678 | 22.5785 | -0.82653
2016-12-13 11:00 | 1.3 | 3100 | 1240 | 1347.8261 | 2695.6522 | 98.45% | 1329.6518 | 1371.4526 | 2701.1044 | 1350.5522 | 3100 | 51.4563 | 0.49226 | 0.50774 | 1.1477 | 44.8351 | 2745.9396 | 1351.7225 | 1394.2171 | 22.7645 | -0.80518
2016-12-13 12:00 | 1.3 | 3100 | 1240 | 1347.8261 | 2695.6522 | 98.42% | 1329.284 | 1371.9308 | 2701.2148 | 1350.6074 | 3100 | 53.6738 | 0.49211 | 0.50789 | 1.1476 | 46.7692 | 2747.984 | 1352.2994 | 1395.6846 | 23.7538 | -0.82122
2016-12-13 13:00 | 1.3 | 3100 | 1240 | 1347.8261 | 2695.6522 | 98.61% | 1331.518 | 1369.0266 | 2700.5446 | 1350.2723 | 3100 | 56.5664 | 0.49306 | 0.50694 | 1.1479 | 49.2774 | 2749.822 | 1355.8145 | 1394.0076 | 24.9809 | -0.72367
2016-12-13 14:00 | 1.3 | 3100 | 1240 | 1347.8261 | 2695.6522 | 98.67% | 1332.2472 | 1368.0786 | 2700.3258 | 1350.1629 | 3100 | 55.5706 | 0.49337 | 0.50663 | 1.148 | 48.406 | 2748.7318 | 1356.1291 | 1392.6028 | 24.5242 | -0.69175
2016-12-13 15:00 | 1.3 | 3100 | 1240 | 1347.8261 | 2695.6522 | 98.74% | 1333.0805 | 1366.9954 | 2700.0759 | 1350.0379 | 3100 | 55.9592 | 0.49372 | 0.50628 | 1.1481 | 48.7401 | 2748.8159 | 1357.1444 | 1391.6715 | 24.6761 | -0.65522
2016-12-13 16:00 | 1.3 | 3100 | 1240 | 1347.8261 | 2695.6522 | 98.7% | 1332.5619 | 1367.6695 | 2700.2314 | 1350.1157 | 3100 | 51.3813 | 0.4935 | 0.5065 | 1.148 | 44.7553 | 2744.9867 | 1354.6486 | 1390.3381 | 22.6686 | -0.67796
2016-12-13 17:00 | 1.3 | 3100 | 1240 | 1347.8261 | 2695.6522 | 98.75% | 1333.1105 | 1366.9563 | 2700.0668 | 1350.0334 | 3100 | 51.1711 | 0.49373 | 0.50627 | 1.1481 | 44.5695 | 2744.6364 | 1355.1159 | 1389.5204 | 22.5641 | -0.6539
2016-12-13 18:00 | 1.3 | 3100 | 1240 | 1347.8261 | 2695.6522 | 98.53% | 1330.6181 | 1370.1965 | 2700.8146 | 1350.4073 | 3100 | 50.8566 | 0.49267 | 0.50733 | 1.1478 | 44.3079 | 2745.1224 | 1352.4474 | 1392.6751 | 22.4786 | -0.76301
2016-12-13 19:00 | 1.3 | 3100 | 1240 | 1347.8261 | 2695.6522 | 98.64% | 1331.8909 | 1368.5418 | 2700.4327 | 1350.2164 | 3100 | 53.5683 | 0.49321 | 0.50679 | 1.148 | 46.6638 | 2747.0965 | 1354.9061 | 1392.1904 | 23.6486 | -0.70735
2016-12-13 20:00 | 1.3 | 3100 | 1240 | 1347.8261 | 2695.6522 | 98.62% | 1331.6428 | 1368.8644 | 2700.5072 | 1350.2536 | 3100 | 54.4098 | 0.49311 | 0.50689 | 1.1479 | 47.3981 | 2747.9053 | 1355.0152 | 1392.8901 | 24.0257 | -0.71821
2016-12-13 21:00 | 1.4 | 3370 | 1240 | 1404.1667 | 2808.3333 | 98.43% | 1385.7434 | 1429.9593 | 2815.7027 | 1407.8513 | 3370 | 69.1024 | 0.49215 | 0.50785 | 1.1969 | 57.7364 | 2873.4391 | 1414.1583 | 1459.2808 | 29.3215 | -1.4507
2016-12-13 22:00 | 1.4 | 3370 | 1240 | 1404.1667 | 2808.3333 | 98.49% | 1386.4284 | 1429.0002 | 2815.4286 | 1407.7143 | 3370 | 72.025 | 0.49244 | 0.50756 | 1.197 | 60.1724 | 2875.6011 | 1416.0597 | 1459.5413 | 30.5411 | -1.3976
2016-12-13 23:00 | 1.4 | 3370 | 1240 | 1404.1667 | 2808.3333 | 98.41% | 1385.5599 | 1430.2161 | 2815.776 | 1407.888 | 3370 | 71.5936 | 0.49207 | 0.50793 | 1.1968 | 59.8195 | 2875.5955 | 1414.9953 | 1460.6002 | 30.3841 | -1.4649
2016-12-14 | 1.4 | 3370 | 1240 | 1404.1667 | 2808.3333 | 97.77% | 1378.0146 | 1440.7795 | 2818.7942 | 1409.3971 | 3370 | 79.9723 | 0.48887 | 0.51113 | 1.1955 | 66.8919 | 2885.686 | 1410.7158 | 1474.9702 | 34.1907 | -2.0456
2016-12-14 01:00 | 1.5 | 3750 | 1240 | 1500 | 3000 | 96.06% | 1452.3134 | 1571.5299 | 3023.8433 | 1511.9216 | 3750 | 94.9364 | 0.48029 | 0.51971 | 1.2401 | 76.5527 | 3100.396 | 1489.0807 | 1611.3153 | 39.7854 | -5.7258
2016-12-14 02:00 | 1.4 | 3370 | 1240 | 1404.1667 | 2808.3333 | 95.54% | 1351.6158 | 1477.7378 | 2829.3537 | 1414.6768 | 3370 | 74.4528 | 0.47771 | 0.52229 | 1.1911 | 62.5084 | 2891.8621 | 1381.4769 | 1510.3852 | 32.6474 | -4.0167
2016-12-14 03:00 | 1.4 | 3370 | 1240 | 1404.1667 | 2808.3333 | 95.89% | 1355.7314 | 1471.976 | 2827.7074 | 1413.8537 | 3370 | 73.7706 | 0.47945 | 0.52055 | 1.1918 | 61.8996 | 2889.6071 | 1385.4089 | 1504.1981 | 32.2221 | -3.7155
2016-12-14 04:00 | 1.4 | 3370 | 1240 | 1404.1667 | 2808.3333 | 96.88% | 1367.4271 | 1455.602 | 2823.0292 | 1411.5146 | 3370 | 78.9669 | 0.48438 | 0.51562 | 1.1938 | 66.1501 | 2889.1792 | 1399.4691 | 1489.7101 | 34.1081 | -2.8474
2016-12-14 05:00 | 1.4 | 3370 | 1240 | 1404.1667 | 2808.3333 | 98.3% | 1384.1824 | 1432.1446 | 2816.327 | 1408.1635 | 3370 | 81.9462 | 0.49148 | 0.50852 | 1.1966 | 68.4829 | 2884.8099 | 1417.8407 | 1466.9692 | 34.8246 | -1.5715
2016-12-14 06:00 | 1.4 | 3370 | 1240 | 1404.1667 | 2808.3333 | 98.73% | 1389.2731 | 1425.0176 | 2814.2908 | 1407.1454 | 3370 | 85.4396 | 0.49365 | 0.50635 | 1.1975 | 71.3507 | 2885.6415 | 1424.4954 | 1461.1461 | 36.1285 | -1.1764
2016-12-14 07:00 | 1.4 | 3370 | 1240 | 1404.1667 | 2808.3333 | 98.83% | 1390.4291 | 1423.3992 | 2813.8284 | 1406.9142 | 3370 | 85.1732 | 0.49414 | 0.50586 | 1.1977 | 71.1165 | 2884.9449 | 1425.5707 | 1459.3741 | 35.9749 | -1.0861
2016-12-14 08:00 | 1.4 | 3370 | 1240 | 1404.1667 | 2808.3333 | 98.39% | 1385.2226 | 1430.6883 | 2815.9109 | 1407.9555 | 3370 | 84.1401 | 0.49193 | 0.50807 | 1.1968 | 70.3059 | 2886.2169 | 1419.808 | 1466.4088 | 35.7205 | -1.4911
2016-12-14 09:00 | 1.5 | 3750 | 1240 | 1500 | 3000 | 98.1% | 1477.132 | 1534.302 | 3011.434 | 1505.717 | 3750 | 102.8258 | 0.49051 | 0.50949 | 1.2453 | 82.5742 | 3094.0082 | 1517.6353 | 1576.3729 | 42.0709 | -2.8042
2016-12-14 10:00 | 1.5 | 3750 | 1240 | 1500 | 3000 | 98.41% | 1480.8693 | 1528.696 | 3009.5653 | 1504.7827 | 3750 | 85.0205 | 0.49205 | 0.50795 | 1.246 | 68.2333 | 3077.7986 | 1514.4438 | 1563.3548 | 34.6588 | -2.3533
2016-12-14 11:00 | 1.5 | 3750 | 1240 | 1500 | 3000 | 98.45% | 1481.3718 | 1527.9423 | 3009.3141 | 1504.657 | 3750 | 85.7606 | 0.49226 | 0.50774 | 1.2461 | 68.8215 | 3078.1356 | 1515.25 | 1562.8855 | 34.9433 | -2.2925
2016-12-14 12:00 | 1.5 | 3750 | 1240 | 1500 | 3000 | 98.42% | 1480.9944 | 1528.5084 | 3009.5028 | 1504.7514 | 3750 | 89.4564 | 0.49211 | 0.50789 | 1.2461 | 71.7918 | 3081.2946 | 1516.3236 | 1564.971 | 36.4626 | -2.3382
2016-12-14 13:00 | 1.5 | 3750 | 1240 | 1500 | 3000 | 98.61% | 1483.2864 | 1525.0704 | 3008.3568 | 1504.1784 | 3750 | 94.2773 | 0.49306 | 0.50694 | 1.2465 | 75.6319 | 3083.9887 | 1520.5771 | 1563.4116 | 38.3412 | -2.0602
2016-12-14 14:00 | 1.5 | 3750 | 1240 | 1500 | 3000 | 98.67% | 1484.0345 | 1523.9482 | 3007.9827 | 1503.9914 | 3750 | 92.6176 | 0.49337 | 0.50663 | 1.2467 | 74.2913 | 3082.274 | 1520.6872 | 1561.5868 | 37.6385 | -1.9692
2016-12-14 15:00 | 1.5 | 3750 | 1240 | 1500 | 3000 | 98.74% | 1484.8892 | 1522.6662 | 3007.5554 | 1503.7777 | 3750 | 93.2654 | 0.49372 | 0.50628 | 1.2469 | 74.8002 | 3082.3556 | 1521.8195 | 1560.5361 | 37.8699 | -1.8651
2016-12-14 16:00 | 1.5 | 3750 | 1240 | 1500 | 3000 | 98.7% | 1484.3573 | 1523.4641 | 3007.8214 | 1503.9107 | 3750 | 85.6355 | 0.4935 | 0.5065 | 1.2467 | 68.687 | 3076.5084 | 1518.2543 | 1558.2541 | 34.79 | -1.9299
2016-12-14 17:00 | 1.5 | 3750 | 1240 | 1500 | 3000 | 98.75% | 1484.92 | 1522.62 | 3007.54 | 1503.77 | 3750 | 85.2852 | 0.49373 | 0.50627 | 1.2469 | 68.3997 | 3075.9397 | 1518.6911 | 1557.2486 | 34.6285 | -1.8614
2016-12-14 18:00 | 1.5 | 3750 | 1240 | 1500 | 3000 | 98.53% | 1482.3632 | 1526.4552 | 3008.8184 | 1504.4092 | 3750 | 84.7611 | 0.49267 | 0.50733 | 1.2463 | 68.0082 | 3076.8266 | 1515.869 | 1560.9576 | 34.5024 | -2.1723
2016-12-14 19:00 | 1.5 | 3750 | 1240 | 1500 | 3000 | 98.64% | 1483.669 | 1524.4965 | 3008.1655 | 1504.0828 | 3750 | 89.2806 | 0.49321 | 0.50679 | 1.2466 | 71.6189 | 3079.7844 | 1518.9924 | 1560.7919 | 36.2954 | -2.0137
2016-12-14 20:00 | 1.5 | 3750 | 1240 | 1500 | 3000 | 98.62% | 1483.4145 | 1524.8783 | 3008.2928 | 1504.1464 | 3750 | 90.683 | 0.49311 | 0.50689 | 1.2466 | 72.747 | 3081.0397 | 1519.2866 | 1561.7531 | 36.8748 | -2.0446
2016-12-14 21:00 | 2 | 4700 | 1240 | 1566.6667 | 3133.3333 | 98.43% | 1550.1791 | 1599.6418 | 3149.8209 | 1574.9104 | 4700 | 172.7559 | 0.49215 | 0.50785 | 1.4921 | 115.7766 | 3265.5975 | 1607.1584 | 1658.4391 | 58.7973 | -8.1143
2016-12-14 22:00 | 2 | 4700 | 1240 | 1566.6667 | 3133.3333 | 98.49% | 1550.7938 | 1598.4125 | 3149.2062 | 1574.6031 | 4700 | 180.0624 | 0.49244 | 0.50756 | 1.4924 | 120.6497 | 3269.8559 | 1610.2064 | 1659.6495 | 61.237 | -7.8165
2016-12-14 23:00 | 2 | 4700 | 1240 | 1566.6667 | 3133.3333 | 98.41% | 1550.0145 | 1599.971 | 3149.9855 | 1574.9927 | 4700 | 178.984 | 0.49207 | 0.50793 | 1.4921 | 119.9568 | 3269.9423 | 1609.0417 | 1660.9006 | 60.9296 | -8.194
2016-12-15 | 2 | 4700 | 1240 | 1566.6667 | 3133.3333 | 97.77% | 1543.2366 | 1613.5269 | 3156.7634 | 1578.3817 | 4700 | 199.9309 | 0.48887 | 0.51113 | 1.4889 | 134.2839 | 3291.0474 | 1608.8835 | 1682.1639 | 68.637 | -11.4542
2016-12-15 01:00 | 2 | 4700 | 1240 | 1566.6667 | 3133.3333 | 96.06% | 1524.9406 | 1650.1188 | 3175.0594 | 1587.5297 | 4700 | 189.8727 | 0.48029 | 0.51971 | 1.4803 | 128.2675 | 3303.3269 | 1586.5458 | 1716.781 | 66.6622 | -20.0405
2016-12-15 02:00 | 2 | 4700 | 1240 | 1566.6667 | 3133.3333 | 95.54% | 1519.407 | 1661.1859 | 3180.593 | 1590.2965 | 4700 | 186.1321 | 0.47771 | 0.52229 | 1.4777 | 125.9597 | 3306.5526 | 1579.5795 | 1726.9732 | 65.7872 | -22.5765
2016-12-15 03:00 | 2 | 4700 | 1240 | 1566.6667 | 3133.3333 | 95.89% | 1523.134 | 1653.7321 | 3176.866 | 1588.433 | 4700 | 184.4266 | 0.47945 | 0.52055 | 1.4794 | 124.6593 | 3301.5253 | 1582.9013 | 1718.6241 | 64.892 | -20.8716
2016-12-15 04:00 | 2 | 4700 | 1240 | 1566.6667 | 3133.3333 | 96.88% | 1533.7011 | 1632.5978 | 3166.2989 | 1583.1494 | 4700 | 197.4172 | 0.48438 | 0.51562 | 1.4844 | 132.9961 | 3299.295 | 1598.1222 | 1701.1728 | 68.5751 | -15.9679
2016-12-15 05:00 | 2 | 4700 | 1240 | 1566.6667 | 3133.3333 | 98.3% | 1548.7782 | 1602.4436 | 3151.2218 | 1575.6109 | 4700 | 204.8655 | 0.49148 | 0.50852 | 1.4915 | 137.3567 | 3288.5786 | 1616.287 | 1672.2916 | 69.848 | -8.7919
2016-12-15 06:00 | 2 | 4700 | 1240 | 1566.6667 | 3133.3333 | 98.73% | 1553.3447 | 1593.3106 | 3146.6553 | 1573.3277 | 4700 | 213.5991 | 0.49365 | 0.50635 | 1.4936 | 143.0048 | 3289.6601 | 1623.9389 | 1665.7212 | 72.4106 | -6.5764
2016-12-15 07:00 | 2 | 4700 | 1240 | 1566.6667 | 3133.3333 | 98.83% | 1554.3807 | 1591.2385 | 3145.6193 | 1572.8096 | 4700 | 212.9329 | 0.49414 | 0.50586 | 1.4941 | 142.5119 | 3288.1311 | 1624.8018 | 1663.3294 | 72.0909 | -6.071
2016-12-15 08:00 | 2 | 4700 | 1240 | 1566.6667 | 3133.3333 | 98.39% | 1549.7118 | 1600.5763 | 3150.2882 | 1575.1441 | 4700 | 210.3502 | 0.49193 | 0.50807 | 1.4919 | 140.9923 | 3291.2804 | 1619.0697 | 1672.2107 | 71.6344 | -8.3405
2016-12-15 09:00 | 2 | 4700 | 1240 | 1566.6667 | 3133.3333 | 98.1% | 1546.7124 | 1606.5753 | 3153.2876 | 1576.6438 | 4700 | 205.6517 | 0.49051 | 0.50949 | 1.4905 | 137.9742 | 3291.2619 | 1614.3898 | 1676.8721 | 70.2968 | -9.7877
2016-12-15 10:00 | 2 | 4700 | 1240 | 1566.6667 | 3133.3333 | 98.41% | 1549.9804 | 1600.0392 | 3150.0196 | 1575.0098 | 4700 | 170.041 | 0.49205 | 0.50795 | 1.4921 | 113.9644 | 3263.9839 | 1606.0571 | 1657.9269 | 57.8877 | -8.2105
2016-12-15 11:00 | 2 | 4700 | 1240 | 1566.6667 | 3133.3333 | 98.45% | 1550.4196 | 1599.1607 | 3149.5804 | 1574.7902 | 4700 | 171.5211 | 0.49226 | 0.50774 | 1.4923 | 114.9403 | 3264.5207 | 1607.0004 | 1657.5203 | 58.3595 | -7.9978
2016-12-15 12:00 | 2 | 4700 | 1240 | 1566.6667 | 3133.3333 | 98.42% | 1550.0897 | 1599.8205 | 3149.9103 | 1574.9551 | 4700 | 178.9128 | 0.49211 | 0.50789 | 1.4921 | 119.9062 | 3269.8165 | 1609.0963 | 1660.7202 | 60.8997 | -8.1576
2016-12-15 13:00 | 2 | 4700 | 1240 | 1566.6667 | 3133.3333 | 98.61% | 1552.0926 | 1595.8148 | 3147.9074 | 1573.9537 | 4700 | 188.5546 | 0.49306 | 0.50694 | 1.4931 | 126.2877 | 3274.1952 | 1614.3594 | 1659.8357 | 64.0209 | -7.1858
2016-12-15 14:00 | 2 | 4700 | 1240 | 1566.6667 | 3133.3333 | 98.67% | 1552.7461 | 1594.5078 | 3147.2539 | 1573.627 | 4700 | 185.2353 | 0.49337 | 0.50663 | 1.4934 | 124.0388 | 3271.2927 | 1613.9425 | 1657.3502 | 62.8424 | -6.8679
2016-12-15 15:00 | 2 | 4700 | 1240 | 1566.6667 | 3133.3333 | 98.74% | 1553.4925 | 1593.0149 | 3146.5075 | 1573.2537 | 4700 | 186.5308 | 0.49372 | 0.50628 | 1.4937 | 124.8767 | 3271.3842 | 1615.1466 | 1656.2376 | 63.2226 | -6.5043
2016-12-15 16:00 | 2 | 4700 | 1240 | 1566.6667 | 3133.3333 | 98.7% | 1553.028 | 1593.944 | 3146.972 | 1573.486 | 4700 | 171.271 | 0.4935 | 0.5065 | 1.4935 | 114.6777 | 3261.6497 | 1609.6213 | 1652.0284 | 58.0844 | -6.7307
2016-12-15 17:00 | 2 | 4700 | 1240 | 1566.6667 | 3133.3333 | 98.75% | 1553.5194 | 1592.9611 | 3146.4806 | 1573.2403 | 4700 | 170.5705 | 0.49373 | 0.50627 | 1.4937 | 114.1908 | 3260.6714 | 1609.8991 | 1650.7722 | 57.8111 | -6.4912
2016-12-15 18:00 | 2 | 4700 | 1240 | 1566.6667 | 3133.3333 | 98.53% | 1551.286 | 1597.428 | 3148.714 | 1574.357 | 4700 | 169.5222 | 0.49267 | 0.50733 | 1.4927 | 113.5695 | 3262.2836 | 1607.2386 | 1655.0449 | 57.6169 | -7.5776
2016-12-15 19:00 | 2 | 4700 | 1240 | 1566.6667 | 3133.3333 | 98.64% | 1552.4268 | 1595.1464 | 3147.5732 | 1573.7866 | 4700 | 178.5611 | 0.49321 | 0.50679 | 1.4932 | 119.5817 | 3267.1549 | 1611.4062 | 1655.7488 | 60.6024 | -7.0233
2016-12-15 20:00 | 2 | 4700 | 1240 | 1566.6667 | 3133.3333 | 98.62% | 1552.2044 | 1595.5911 | 3147.7956 | 1573.8978 | 4700 | 181.3661 | 0.49311 | 0.50689 | 1.4931 | 121.4688 | 3269.2643 | 1612.1017 | 1657.1626 | 61.5715 | -7.1314
2016-12-15 21:00 | 2 | 4700 | 1240 | 1566.6667 | 3133.3333 | 98.43% | 1550.1791 | 1599.6418 | 3149.8209 | 1574.9104 | 4700 | 172.7559 | 0.49215 | 0.50785 | 1.4921 | 115.7766 | 3265.5975 | 1607.1584 | 1658.4391 | 58.7973 | -8.1143
2016-12-15 22:00 | 2 | 4700 | 1240 | 1566.6667 | 3133.3333 | 98.49% | 1550.7938 | 1598.4125 | 3149.2062 | 1574.6031 | 4700 | 180.0624 | 0.49244 | 0.50756 | 1.4924 | 120.6497 | 3269.8559 | 1610.2064 | 1659.6495 | 61.237 | -7.8165
2016-12-15 23:00 | 2 | 4700 | 1240 | 1566.6667 | 3133.3333 | 98.41% | 1550.0145 | 1599.971 | 3149.9855 | 1574.9927 | 4700 | 178.984 | 0.49207 | 0.50793 | 1.4921 | 119.9568 | 3269.9423 | 1609.0417 | 1660.9006 | 60.9296 | -8.194
2016-12-16 | 2 | 4700 | 1240 | 1566.6667 | 3133.3333 | 97.77% | 1543.2366 | 1613.5269 | 3156.7634 | 1578.3817 | 4700 | 199.9309 | 0.48887 | 0.51113 | 1.4889 | 134.2839 | 3291.0474 | 1608.8835 | 1682.1639 | 68.637 | -11.4542
2016-12-16 01:00 | 2 | 4700 | 1240 | 1566.6667 | 3133.3333 | 96.06% | 1524.9406 | 1650.1188 | 3175.0594 | 1587.5297 | 4700 | 189.8727 | 0.48029 | 0.51971 | 1.4803 | 128.2675 | 3303.3269 | 1586.5458 | 1716.781 | 66.6622 | -20.0405
2016-12-16 02:00 | 2 | 4700 | 1240 | 1566.6667 | 3133.3333 | 95.54% | 1519.407 | 1661.1859 | 3180.593 | 1590.2965 | 4700 | 186.1321 | 0.47771 | 0.52229 | 1.4777 | 125.9597 | 3306.5526 | 1579.5795 | 1726.9732 | 65.7872 | -22.5765
2016-12-16 03:00 | 2 | 4700 | 1240 | 1566.6667 | 3133.3333 | 95.89% | 1523.134 | 1653.7321 | 3176.866 | 1588.433 | 4700 | 184.4266 | 0.47945 | 0.52055 | 1.4794 | 124.6593 | 3301.5253 | 1582.9013 | 1718.6241 | 64.892 | -20.8716
2016-12-16 04:00 | 2 | 4700 | 1240 | 1566.6667 | 3133.3333 | 96.88% | 1533.7011 | 1632.5978 | 3166.2989 | 1583.1494 | 4700 | 197.4172 | 0.48438 | 0.51562 | 1.4844 | 132.9961 | 3299.295 | 1598.1222 | 1701.1728 | 68.5751 | -15.9679
2016-12-16 05:00 | 2 | 4700 | 1240 | 1566.6667 | 3133.3333 | 98.3% | 1548.7782 | 1602.4436 | 3151.2218 | 1575.6109 | 4700 | 204.8655 | 0.49148 | 0.50852 | 1.4915 | 137.3567 | 3288.5786 | 1616.287 | 1672.2916 | 69.848 | -8.7919
2016-12-16 06:00 | 2 | 4700 | 1240 | 1566.6667 | 3133.3333 | 98.73% | 1553.3447 | 1593.3106 | 3146.6553 | 1573.3277 | 4700 | 213.5991 | 0.49365 | 0.50635 | 1.4936 | 143.0048 | 3289.6601 | 1623.9389 | 1665.7212 | 72.4106 | -6.5764
2016-12-16 07:00 | 1.5 | 3750 | 1240 | 1500 | 3000 | 98.83% | 1485.9064 | 1521.1405 | 3007.0468 | 1503.5234 | 3750 | 106.4664 | 0.49414 | 0.50586 | 1.2471 | 85.3732 | 3092.42 | 1528.0928 | 1564.3272 | 43.1868 | -1.7411
2016-12-16 08:00 | 1.5 | 3750 | 1240 | 1500 | 3000 | 98.39% | 1480.5621 | 1529.1569 | 3009.719 | 1504.8595 | 3750 | 105.1751 | 0.49193 | 0.50807 | 1.246 | 84.4127 | 3094.1316 | 1522.0869 | 1572.0447 | 42.8878 | -2.3905
2016-12-16 09:00 | 1.4 | 3370 | 1240 | 1404.1667 | 2808.3333 | 98.1% | 1381.8819 | 1435.3653 | 2817.2472 | 1408.6236 | 3370 | 82.2607 | 0.49051 | 0.50949 | 1.1962 | 68.7681 | 2886.0154 | 1415.6132 | 1470.4022 | 35.0368 | -1.7489
2016-12-16 10:00 | 1.4 | 3370 | 1240 | 1404.1667 | 2808.3333 | 98.41% | 1385.5219 | 1430.2693 | 2815.7912 | 1407.8956 | 3370 | 68.0164 | 0.49205 | 0.50795 | 1.1968 | 56.8309 | 2872.6221 | 1413.4858 | 1459.1363 | 28.867 | -1.4679
2016-12-16 11:00 | 1.4 | 3370 | 1240 | 1404.1667 | 2808.3333 | 98.45% | 1386.0114 | 1429.584 | 2815.5954 | 1407.7977 | 3370 | 68.6085 | 0.49226 | 0.50774 | 1.1969 | 57.3216 | 2872.917 | 1414.2287 | 1458.6883 | 29.1043 | -1.4299
2016-12-16 12:00 | 1.4 | 3370 | 1240 | 1404.1667 | 2808.3333 | 98.42% | 1385.6438 | 1430.0987 | 2815.7425 | 1407.8712 | 3370 | 71.5651 | 0.49211 | 0.50789 | 1.1968 | 59.7949 | 2875.5374 | 1415.0692 | 1460.4682 | 30.3695 | -1.4584
2016-12-16 13:00 | 1.4 | 3370 | 1240 | 1404.1667 | 2808.3333 | 98.61% | 1387.8766 | 1426.9728 | 2814.8494 | 1407.4247 | 3370 | 75.4218 | 0.49306 | 0.50694 | 1.1972 | 62.9974 | 2877.8467 | 1418.9377 | 1458.909 | 31.9362 | -1.2851
2016-12-16 14:00 | 1.4 | 3370 | 1240 | 1404.1667 | 2808.3333 | 98.67% | 1388.6054 | 1425.9525 | 2814.5579 | 1407.2789 | 3370 | 74.0941 | 0.49337 | 0.50663 | 1.1973 | 61.8819 | 2876.4398 | 1419.1358 | 1457.304 | 31.3515 | -1.2284
2016-12-16 15:00 | 1.4 | 3370 | 1240 | 1404.1667 | 2808.3333 | 98.74% | 1389.438 | 1424.7867 | 2814.2248 | 1407.1124 | 3370 | 74.6123 | 0.49372 | 0.50628 | 1.1975 | 62.3074 | 2876.5321 | 1420.2004 | 1456.3317 | 31.545 | -1.1635
2016-12-16 16:00 | 1.3 | 3100 | 1240 | 1347.8261 | 2695.6522 | 98.7% | 1332.5619 | 1367.6695 | 2700.2314 | 1350.1157 | 3100 | 51.3813 | 0.4935 | 0.5065 | 1.148 | 44.7553 | 2744.9867 | 1354.6486 | 1390.3381 | 22.6686 | -0.67796
2016-12-16 17:00 | 1.3 | 3100 | 1240 | 1347.8261 | 2695.6522 | 98.75% | 1333.1105 | 1366.9563 | 2700.0668 | 1350.0334 | 3100 | 51.1711 | 0.49373 | 0.50627 | 1.1481 | 44.5695 | 2744.6364 | 1355.1159 | 1389.5204 | 22.5641 | -0.6539
2016-12-16 18:00 | 1.3 | 3100 | 1240 | 1347.8261 | 2695.6522 | 98.53% | 1330.6181 | 1370.1965 | 2700.8146 | 1350.4073 | 3100 | 50.8566 | 0.49267 | 0.50733 | 1.1478 | 44.3079 | 2745.1224 | 1352.4474 | 1392.6751 | 22.4786 | -0.76301
2016-12-16 19:00 | 1.3 | 3100 | 1240 | 1347.8261 | 2695.6522 | 98.64% | 1331.8909 | 1368.5418 | 2700.4327 | 1350.2164 | 3100 | 53.5683 | 0.49321 | 0.50679 | 1.148 | 46.6638 | 2747.0965 | 1354.9061 | 1392.1904 | 23.6486 | -0.70735
2016-12-16 20:00 | 1.3 | 3100 | 1240 | 1347.8261 | 2695.6522 | 98.62% | 1331.6428 | 1368.8644 | 2700.5072 | 1350.2536 | 3100 | 54.4098 | 0.49311 | 0.50689 | 1.1479 | 47.3981 | 2747.9053 | 1355.0152 | 1392.8901 | 24.0257 | -0.71821
2016-12-16 21:00 | 1.4 | 3370 | 1240 | 1404.1667 | 2808.3333 | 98.43% | 1385.7434 | 1429.9593 | 2815.7027 | 1407.8513 | 3370 | 69.1024 | 0.49215 | 0.50785 | 1.1969 | 57.7364 | 2873.4391 | 1414.1583 | 1459.2808 | 29.3215 | -1.4507
2016-12-16 22:00 | 1.4 | 3370 | 1240 | 1404.1667 | 2808.3333 | 98.49% | 1386.4284 | 1429.0002 | 2815.4286 | 1407.7143 | 3370 | 72.025 | 0.49244 | 0.50756 | 1.197 | 60.1724 | 2875.6011 | 1416.0597 | 1459.5413 | 30.5411 | -1.3976
2016-12-16 23:00 | 1.4 | 3370 | 1240 | 1404.1667 | 2808.3333 | 98.41% | 1385.5599 | 1430.2161 | 2815.776 | 1407.888 | 3370 | 71.5936 | 0.49207 | 0.50793 | 1.1968 | 59.8195 | 2875.5955 | 1414.9953 | 1460.6002 | 30.3841 | -1.4649
2016-12-17 | 1.4 | 3370 | 1240 | 1404.1667 | 2808.3333 | 97.77% | 1378.0146 | 1440.7795 | 2818.7942 | 1409.3971 | 3370 | 79.9723 | 0.48887 | 0.51113 | 1.1955 | 66.8919 | 2885.686 | 1410.7158 | 1474.9702 | 34.1907 | -2.0456
2016-12-17 01:00 | 1.4 | 3370 | 1240 | 1404.1667 | 2808.3333 | 96.06% | 1357.7283 | 1469.1804 | 2826.9087 | 1413.4543 | 3370 | 75.9491 | 0.48029 | 0.51971 | 1.1921 | 63.7095 | 2890.6182 | 1388.3271 | 1502.2911 | 33.1107 | -3.5686
2016-12-17 02:00 | 1.4 | 3370 | 1240 | 1404.1667 | 2808.3333 | 95.54% | 1351.6158 | 1477.7378 | 2829.3537 | 1414.6768 | 3370 | 74.4528 | 0.47771 | 0.52229 | 1.1911 | 62.5084 | 2891.8621 | 1381.4769 | 1510.3852 | 32.6474 | -4.0167
2016-12-17 03:00 | 1.4 | 3370 | 1240 | 1404.1667 | 2808.3333 | 95.89% | 1355.7314 | 1471.976 | 2827.7074 | 1413.8537 | 3370 | 73.7706 | 0.47945 | 0.52055 | 1.1918 | 61.8996 | 2889.6071 | 1385.4089 | 1504.1981 | 32.2221 | -3.7155
2016-12-17 04:00 | 1.4 | 3370 | 1240 | 1404.1667 | 2808.3333 | 96.88% | 1367.4271 | 1455.602 | 2823.0292 | 1411.5146 | 3370 | 78.9669 | 0.48438 | 0.51562 | 1.1938 | 66.1501 | 2889.1792 | 1399.4691 | 1489.7101 | 34.1081 | -2.8474
2016-12-17 05:00 | 1.3 | 3100 | 1240 | 1347.8261 | 2695.6522 | 98.3% | 1327.8221 | 1373.8313 | 2701.6534 | 1350.8267 | 3100 | 61.4597 | 0.49148 | 0.50852 | 1.1474 | 53.5622 | 2755.2155 | 1354.1471 | 1401.0685 | 27.2372 | -0.88485
2016-12-17 06:00 | 1.25 | 3040 | 1240 | 1351.1111 | 2702.2222 | 98.73% | 1335.8357 | 1370.2054 | 2706.0411 | 1353.0205 | 3040 | 53.3998 | 0.49365 | 0.50635 | 1.1234 | 47.5335 | 2753.5746 | 1359.3006 | 1394.274 | 24.0686 | -0.47129
2016-12-17 07:00 | 1.25 | 3040 | 1240 | 1351.1111 | 2702.2222 | 98.83% | 1337.0206 | 1368.7243 | 2705.7449 | 1352.8724 | 3040 | 53.2332 | 0.49414 | 0.50586 | 1.1235 | 47.3801 | 2753.125 | 1360.4331 | 1392.6919 | 23.9676 | -0.43517
2016-12-17 08:00 | 1.25 | 3040 | 1240 | 1351.1111 | 2702.2222 | 98.39% | 1331.6851 | 1375.3936 | 2707.0787 | 1353.5394 | 3040 | 52.5875 | 0.49193 | 0.50807 | 1.123 | 46.8285 | 2753.9072 | 1354.7213 | 1399.1859 | 23.7923 | -0.59726
2016-12-17 09:00 | 1.25 | 3040 | 1240 | 1351.1111 | 2702.2222 | 98.1% | 1328.263 | 1379.6712 | 2707.9342 | 1353.9671 | 3040 | 51.4129 | 0.49051 | 0.50949 | 1.1226 | 45.797 | 2753.7312 | 1350.7268 | 1403.0044 | 23.3332 | -0.70045
2016-12-17 10:00 | 1.25 | 3040 | 1240 | 1351.1111 | 2702.2222 | 98.41% | 1331.9918 | 1375.0103 | 2707.0021 | 1353.501 | 3040 | 42.5102 | 0.49205 | 0.50795 | 1.123 | 37.8537 | 2744.8558 | 1350.6179 | 1394.2379 | 19.2276 | -0.58798
2016-12-17 11:00 | 1.25 | 3040 | 1240 | 1351.1111 | 2702.2222 | 98.45% | 1332.4933 | 1374.3834 | 2706.8767 | 1353.4383 | 3040 | 42.8803 | 0.49226 | 0.50774 | 1.1231 | 38.1815 | 2745.0581 | 1351.2886 | 1393.7695 | 19.3862 | -0.5728
2016-12-17 12:00 | 1.25 | 3040 | 1240 | 1351.1111 | 2702.2222 | 98.42% | 1332.1166 | 1374.8542 | 2706.9708 | 1353.4854 | 3040 | 44.7282 | 0.49211 | 0.50789 | 1.123 | 39.8283 | 2746.7991 | 1351.7163 | 1395.0828 | 20.2285 | -0.58421
2016-12-17 13:00 | 1.25 | 3040 | 1240 | 1351.1111 | 2702.2222 | 98.61% | 1334.4045 | 1371.9944 | 2706.3989 | 1353.1994 | 3040 | 47.1386 | 0.49306 | 0.50694 | 1.1233 | 41.9658 | 2748.3647 | 1355.0959 | 1393.2688 | 21.2743 | -0.51483
2016-12-17 14:00 | 1.25 | 3040 | 1240 | 1351.1111 | 2702.2222 | 98.67% | 1335.1514 | 1371.0608 | 2706.2122 | 1353.1061 | 3040 | 46.3088 | 0.49337 | 0.50663 | 1.1233 | 41.2242 | 2747.4363 | 1355.4899 | 1391.9464 | 20.8856 | -0.49212
2016-12-17 15:00 | 1.25 | 3040 | 1240 | 1351.1111 | 2702.2222 | 98.74% | 1336.0048 | 1369.9941 | 2705.9988 | 1352.9994 | 3040 | 46.6327 | 0.49372 | 0.50628 | 1.1234 | 41.5092 | 2747.508 | 1356.4987 | 1391.0094 | 21.0153 | -0.46614
2016-12-17 16:00 | 1.25 | 3040 | 1240 | 1351.1111 | 2702.2222 | 98.7% | 1335.4736 | 1370.658 | 2706.1316 | 1353.0658 | 3040 | 42.8178 | 0.4935 | 0.5065 | 1.1234 | 38.1153 | 2744.2469 | 1354.2835 | 1389.9634 | 19.3054 | -0.48232
2016-12-17 17:00 | 1.25 | 3040 | 1240 | 1351.1111 | 2702.2222 | 98.75% | 1336.0355 | 1369.9556 | 2705.9911 | 1352.9956 | 3040 | 42.6426 | 0.49373 | 0.50627 | 1.1234 | 37.9574 | 2743.9485 | 1354.7763 | 1389.1722 | 19.2166 | -0.46521
2016-12-17 18:00 | 1.25 | 3040 | 1240 | 1351.1111 | 2702.2222 | 98.53% | 1333.4828 | 1373.1465 | 2706.6293 | 1353.3146 | 3040 | 42.3805 | 0.49267 | 0.50733 | 1.1232 | 37.733 | 2744.3623 | 1352.0729 | 1392.2895 | 19.143 | -0.54281
2016-12-17 19:00 | 1.25 | 3040 | 1240 | 1351.1111 | 2702.2222 | 98.64% | 1334.7864 | 1371.517 | 2706.3034 | 1353.1517 | 3040 | 44.6403 | 0.49321 | 0.50679 | 1.1233 | 39.7402 | 2746.0436 | 1354.3868 | 1391.6568 | 20.1398 | -0.50322
2016-12-17 20:00 | 1.25 | 3040 | 1240 | 1351.1111 | 2702.2222 | 98.62% | 1334.5323 | 1371.8346 | 2706.3669 | 1353.1835 | 3040 | 45.3415 | 0.49311 | 0.50689 | 1.1233 | 40.3654 | 2746.7323 | 1354.4368 | 1392.2955 | 20.4609 | -0.51095
2016-12-17 21:00 | 1.25 | 3040 | 1240 | 1351.1111 | 2702.2222 | 98.43% | 1332.2186 | 1374.7267 | 2706.9453 | 1353.4727 | 3040 | 43.189 | 0.49215 | 0.50785 | 1.123 | 38.4573 | 2745.4026 | 1351.1453 | 1394.2573 | 19.5306 | -0.58112
2016-12-17 22:00 | 1.3 | 3100 | 1240 | 1347.8261 | 2695.6522 | 98.49% | 1330.0691 | 1370.9102 | 2700.9793 | 1350.4896 | 3100 | 54.0187 | 0.49244 | 0.50756 | 1.1477 | 47.0656 | 2748.0449 | 1353.246 | 1394.7989 | 23.8886 | -0.78698
2016-12-17 23:00 | 1.3 | 3100 | 1240 | 1347.8261 | 2695.6522 | 98.41% | 1329.2001 | 1372.0398 | 2701.24 | 1350.62 | 3100 | 53.6952 | 0.49207 | 0.50793 | 1.1476 | 46.7883 | 2748.0282 | 1352.2233 | 1395.805 | 23.7651 | -0.82487
2016-12-18 | 1.3 | 3100 | 1240 | 1347.8261 | 2695.6522 | 97.77% | 1321.6531 | 1381.8509 | 2703.5041 | 1351.752 | 3100 | 59.9793 | 0.48887 | 0.51113 | 1.1467 | 52.3078 | 2755.8119 | 1347.2247 | 1408.5872 | 26.7363 | -1.1516
2016-12-18 01:00 | 1.3 | 3100 | 1240 | 1347.8261 | 2695.6522 | 96.06% | 1301.3797 | 1408.2064 | 2709.5861 | 1354.793 | 3100 | 56.9618 | 0.48029 | 0.51971 | 1.1441 | 49.788 | 2759.3741 | 1325.2923 | 1434.0819 | 25.8755 | -2.0077
2016-12-18 02:00 | 1.3 | 3100 | 1240 | 1347.8261 | 2695.6522 | 95.54% | 1295.2762 | 1416.141 | 2711.4171 | 1355.7086 | 3100 | 55.8396 | 0.47771 | 0.52229 | 1.1433 | 48.8402 | 2760.2573 | 1318.6077 | 1441.6496 | 25.5086 | -2.2593
2016-12-18 03:00 | 1.3 | 3100 | 1240 | 1347.8261 | 2695.6522 | 95.89% | 1299.3855 | 1410.7988 | 2710.1843 | 1355.0922 | 3100 | 55.328 | 0.47945 | 0.52055 | 1.1438 | 48.3707 | 2758.555 | 1322.5766 | 1435.9784 | 25.1796 | -2.0902
2016-12-18 04:00 | 1.3 | 3100 | 1240 | 1347.8261 | 2695.6522 | 96.88% | 1311.0692 | 1395.61 | 2706.6792 | 1353.3396 | 3100 | 59.2252 | 0.48438 | 0.51562 | 1.1453 | 51.7108 | 2758.39 | 1336.117 | 1422.273 | 26.663 | -1.6024
2016-12-18 05:00 | 1.3 | 3100 | 1240 | 1347.8261 | 2695.6522 | 98.3% | 1327.8221 | 1373.8313 | 2701.6534 | 1350.8267 | 3100 | 61.4597 | 0.49148 | 0.50852 | 1.1474 | 53.5622 | 2755.2155 | 1354.1471 | 1401.0685 | 27.2372 | -0.88485
2016-12-18 06:00 | 1.25 | 3040 | 1240 | 1351.1111 | 2702.2222 | 98.73% | 1335.8357 | 1370.2054 | 2706.0411 | 1353.0205 | 3040 | 53.3998 | 0.49365 | 0.50635 | 1.1234 | 47.5335 | 2753.5746 | 1359.3006 | 1394.274 | 24.0686 | -0.47129
2016-12-18 07:00 | 1.25 | 3040 | 1240 | 1351.1111 | 2702.2222 | 98.83% | 1337.0206 | 1368.7243 | 2705.7449 | 1352.8724 | 3040 | 53.2332 | 0.49414 | 0.50586 | 1.1235 | 47.3801 | 2753.125 | 1360.4331 | 1392.6919 | 23.9676 | -0.43517
2016-12-18 08:00 | 1.25 | 3040 | 1240 | 1351.1111 | 2702.2222 | 98.39% | 1331.6851 | 1375.3936 | 2707.0787 | 1353.5394 | 3040 | 52.5875 | 0.49193 | 0.50807 | 1.123 | 46.8285 | 2753.9072 | 1354.7213 | 1399.1859 | 23.7923 | -0.59726
2016-12-18 09:00 | 1.25 | 3040 | 1240 | 1351.1111 | 2702.2222 | 98.1% | 1328.263 | 1379.6712 | 2707.9342 | 1353.9671 | 3040 | 51.4129 | 0.49051 | 0.50949 | 1.1226 | 45.797 | 2753.7312 | 1350.7268 | 1403.0044 | 23.3332 | -0.70045
2016-12-18 10:00 | 1.25 | 3040 | 1240 | 1351.1111 | 2702.2222 | 98.41% | 1331.9918 | 1375.0103 | 2707.0021 | 1353.501 | 3040 | 42.5102 | 0.49205 | 0.50795 | 1.123 | 37.8537 | 2744.8558 | 1350.6179 | 1394.2379 | 19.2276 | -0.58798
2016-12-18 11:00 | 1.25 | 3040 | 1240 | 1351.1111 | 2702.2222 | 98.45% | 1332.4933 | 1374.3834 | 2706.8767 | 1353.4383 | 3040 | 42.8803 | 0.49226 | 0.50774 | 1.1231 | 38.1815 | 2745.0581 | 1351.2886 | 1393.7695 | 19.3862 | -0.5728
2016-12-18 12:00 | 1.25 | 3040 | 1240 | 1351.1111 | 2702.2222 | 98.42% | 1332.1166 | 1374.8542 | 2706.9708 | 1353.4854 | 3040 | 44.7282 | 0.49211 | 0.50789 | 1.123 | 39.8283 | 2746.7991 | 1351.7163 | 1395.0828 | 20.2285 | -0.58421
2016-12-18 13:00 | 1.25 | 3040 | 1240 | 1351.1111 | 2702.2222 | 98.61% | 1334.4045 | 1371.9944 | 2706.3989 | 1353.1994 | 3040 | 47.1386 | 0.49306 | 0.50694 | 1.1233 | 41.9658 | 2748.3647 | 1355.0959 | 1393.2688 | 21.2743 | -0.51483
2016-12-18 14:00 | 1.25 | 3040 | 1240 | 1351.1111 | 2702.2222 | 98.67% | 1335.1514 | 1371.0608 | 2706.2122 | 1353.1061 | 3040 | 46.3088 | 0.49337 | 0.50663 | 1.1233 | 41.2242 | 2747.4363 | 1355.4899 | 1391.9464 | 20.8856 | -0.49212
2016-12-18 15:00 | 1.25 | 3040 | 1240 | 1351.1111 | 2702.2222 | 98.74% | 1336.0048 | 1369.9941 | 2705.9988 | 1352.9994 | 3040 | 46.6327 | 0.49372 | 0.50628 | 1.1234 | 41.5092 | 2747.508 | 1356.4987 | 1391.0094 | 21.0153 | -0.46614
2016-12-18 16:00 | 1.25 | 3040 | 1240 | 1351.1111 | 2702.2222 | 98.7% | 1335.4736 | 1370.658 | 2706.1316 | 1353.0658 | 3040 | 42.8178 | 0.4935 | 0.5065 | 1.1234 | 38.1153 | 2744.2469 | 1354.2835 | 1389.9634 | 19.3054 | -0.48232
2016-12-18 17:00 | 1.25 | 3040 | 1240 | 1351.1111 | 2702.2222 | 98.75% | 1336.0355 | 1369.9556 | 2705.9911 | 1352.9956 | 3040 | 42.6426 | 0.49373 | 0.50627 | 1.1234 | 37.9574 | 2743.9485 | 1354.7763 | 1389.1722 | 19.2166 | -0.46521
2016-12-18 18:00 | 1.25 | 3040 | 1240 | 1351.1111 | 2702.2222 | 98.53% | 1333.4828 | 1373.1465 | 2706.6293 | 1353.3146 | 3040 | 42.3805 | 0.49267 | 0.50733 | 1.1232 | 37.733 | 2744.3623 | 1352.0729 | 1392.2895 | 19.143 | -0.54281
2016-12-18 19:00 | 1.25 | 3040 | 1240 | 1351.1111 | 2702.2222 | 98.64% | 1334.7864 | 1371.517 | 2706.3034 | 1353.1517 | 3040 | 44.6403 | 0.49321 | 0.50679 | 1.1233 | 39.7402 | 2746.0436 | 1354.3868 | 1391.6568 | 20.1398 | -0.50322
2016-12-18 20:00 | 1.3 | 3100 | 1240 | 1347.8261 | 2695.6522 | 98.62% | 1331.6428 | 1368.8644 | 2700.5072 | 1350.2536 | 3100 | 54.4098 | 0.49311 | 0.50689 | 1.1479 | 47.3981 | 2747.9053 | 1355.0152 | 1392.8901 | 24.0257 | -0.71821
2016-12-18 21:00 | 1.3 | 3100 | 1240 | 1347.8261 | 2695.6522 | 98.43% | 1329.3837 | 1371.8012 | 2701.1849 | 1350.5925 | 3100 | 51.8268 | 0.49215 | 0.50785 | 1.1476 | 45.1593 | 2746.3442 | 1351.6087 | 1394.7354 | 22.9342 | -0.81688
2016-12-18 22:00 | 1.3 | 3100 | 1240 | 1347.8261 | 2695.6522 | 98.49% | 1330.0691 | 1370.9102 | 2700.9793 | 1350.4896 | 3100 | 54.0187 | 0.49244 | 0.50756 | 1.1477 | 47.0656 | 2748.0449 | 1353.246 | 1394.7989 | 23.8886 | -0.78698
2016-12-18 23:00 | 1.3 | 3100 | 1240 | 1347.8261 | 2695.6522 | 98.41% | 1329.2001 | 1372.0398 | 2701.24 | 1350.62 | 3100 | 53.6952 | 0.49207 | 0.50793 | 1.1476 | 46.7883 | 2748.0282 | 1352.2233 | 1395.805 | 23.7651 | -0.82487
2016-12-19 | 1.3 | 3100 | 1240 | 1347.8261 | 2695.6522 | 97.77% | 1321.6531 | 1381.8509 | 2703.5041 | 1351.752 | 3100 | 59.9793 | 0.48887 | 0.51113 | 1.1467 | 52.3078 | 2755.8119 | 1347.2247 | 1408.5872 | 26.7363 | -1.1516
2016-12-19 01:00 | 1.3 | 3100 | 1240 | 1347.8261 | 2695.6522 | 96.06% | 1301.3797 | 1408.2064 | 2709.5861 | 1354.793 | 3100 | 56.9618 | 0.48029 | 0.51971 | 1.1441 | 49.788 | 2759.3741 | 1325.2923 | 1434.0819 | 25.8755 | -2.0077
2016-12-19 02:00 | 1.3 | 3100 | 1240 | 1347.8261 | 2695.6522 | 95.54% | 1295.2762 | 1416.141 | 2711.4171 | 1355.7086 | 3100 | 55.8396 | 0.47771 | 0.52229 | 1.1433 | 48.8402 | 2760.2573 | 1318.6077 | 1441.6496 | 25.5086 | -2.2593
2016-12-19 03:00 | 1.3 | 3100 | 1240 | 1347.8261 | 2695.6522 | 95.89% | 1299.3855 | 1410.7988 | 2710.1843 | 1355.0922 | 3100 | 55.328 | 0.47945 | 0.52055 | 1.1438 | 48.3707 | 2758.555 | 1322.5766 | 1435.9784 | 25.1796 | -2.0902
2016-12-19 04:00 | 1.3 | 3100 | 1240 | 1347.8261 | 2695.6522 | 96.88% | 1311.0692 | 1395.61 | 2706.6792 | 1353.3396 | 3100 | 59.2252 | 0.48438 | 0.51562 | 1.1453 | 51.7108 | 2758.39 | 1336.117 | 1422.273 | 26.663 | -1.6024
2016-12-19 05:00 | 1.3 | 3100 | 1240 | 1347.8261 | 2695.6522 | 98.3% | 1327.8221 | 1373.8313 | 2701.6534 | 1350.8267 | 3100 | 61.4597 | 0.49148 | 0.50852 | 1.1474 | 53.5622 | 2755.2155 | 1354.1471 | 1401.0685 | 27.2372 | -0.88485
2016-12-19 06:00 | 1.3 | 3100 | 1240 | 1347.8261 | 2695.6522 | 98.73% | 1332.9154 | 1367.2099 | 2700.1254 | 1350.0627 | 3100 | 64.0797 | 0.49365 | 0.50635 | 1.1481 | 55.814 | 2755.9393 | 1360.468 | 1395.4714 | 28.2614 | -0.66246
2016-12-19 07:00 | 1.3 | 3100 | 1240 | 1347.8261 | 2695.6522 | 98.83% | 1334.0723 | 1365.706 | 2699.7783 | 1349.8892 | 3100 | 63.8799 | 0.49414 | 0.50586 | 1.1482 | 55.6327 | 2755.4111 | 1361.5627 | 1393.8483 | 28.1423 | -0.61167
2016-12-19 08:00 | 1.3 | 3100 | 1240 | 1347.8261 | 2695.6522 | 98.39% | 1328.8627 | 1372.4785 | 2701.3412 | 1350.6706 | 3100 | 63.105 | 0.49193 | 0.50807 | 1.1476 | 54.9898 | 2756.331 | 1355.9136 | 1400.4173 | 27.9388 | -0.83957
2016-12-19 09:00 | 1.3 | 3100 | 1240 | 1347.8261 | 2695.6522 | 98.1% | 1325.5208 | 1376.8229 | 2702.3437 | 1351.1719 | 3100 | 61.6955 | 0.49051 | 0.50949 | 1.1472 | 53.7814 | 2756.1252 | 1351.9011 | 1404.2241 | 27.4012 | -0.98468
2016-12-19 10:00 | 1.3 | 3100 | 1240 | 1347.8261 | 2695.6522 | 98.41% | 1329.1621 | 1372.0892 | 2701.2514 | 1350.6257 | 3100 | 51.0123 | 0.49205 | 0.50795 | 1.1476 | 44.4507 | 2745.702 | 1351.0343 | 1394.6678 | 22.5785 | -0.82653
2016-12-19 11:00 | 1.3 | 3100 | 1240 | 1347.8261 | 2695.6522 | 98.45% | 1329.6518 | 1371.4526 | 2701.1044 | 1350.5522 | 3100 | 51.4563 | 0.49226 | 0.50774 | 1.1477 | 44.8351 | 2745.9396 | 1351.7225 | 1394.2171 | 22.7645 | -0.80518
2016-12-19 12:00 | 1.3 | 3100 | 1240 | 1347.8261 | 2695.6522 | 98.42% | 1329.284 | 1371.9308 | 2701.2148 | 1350.6074 | 3100 | 53.6738 | 0.49211 | 0.50789 | 1.1476 | 46.7692 | 2747.984 | 1352.2994 | 1395.6846 | 23.7538 | -0.82122
2016-12-19 13:00 | 1.3 | 3100 | 1240 | 1347.8261 | 2695.6522 | 98.61% | 1331.518 | 1369.0266 | 2700.5446 | 1350.2723 | 3100 | 56.5664 | 0.49306 | 0.50694 | 1.1479 | 49.2774 | 2749.822 | 1355.8145 | 1394.0076 | 24.9809 | -0.72367
2016-12-19 14:00 | 1.3 | 3100 | 1240 | 1347.8261 | 2695.6522 | 98.67% | 1332.2472 | 1368.0786 | 2700.3258 | 1350.1629 | 3100 | 55.5706 | 0.49337 | 0.50663 | 1.148 | 48.406 | 2748.7318 | 1356.1291 | 1392.6028 | 24.5242 | -0.69175
2016-12-19 15:00 | 1.3 | 3100 | 1240 | 1347.8261 | 2695.6522 | 98.74% | 1333.0805 | 1366.9954 | 2700.0759 | 1350.0379 | 3100 | 55.9592 | 0.49372 | 0.50628 | 1.1481 | 48.7401 | 2748.8159 | 1357.1444 | 1391.6715 | 24.6761 | -0.65522
2016-12-19 16:00 | 1.3 | 3100 | 1240 | 1347.8261 | 2695.6522 | 98.7% | 1332.5619 | 1367.6695 | 2700.2314 | 1350.1157 | 3100 | 51.3813 | 0.4935 | 0.5065 | 1.148 | 44.7553 | 2744.9867 | 1354.6486 | 1390.3381 | 22.6686 | -0.67796
2016-12-19 17:00 | 1.3 | 3100 | 1240 | 1347.8261 | 2695.6522 | 98.75% | 1333.1105 | 1366.9563 | 2700.0668 | 1350.0334 | 3100 | 51.1711 | 0.49373 | 0.50627 | 1.1481 | 44.5695 | 2744.6364 | 1355.1159 | 1389.5204 | 22.5641 | -0.6539
2016-12-19 18:00 | 1.3 | 3100 | 1240 | 1347.8261 | 2695.6522 | 98.53% | 1330.6181 | 1370.1965 | 2700.8146 | 1350.4073 | 3100 | 50.8566 | 0.49267 | 0.50733 | 1.1478 | 44.3079 | 2745.1224 | 1352.4474 | 1392.6751 | 22.4786 | -0.76301
2016-12-19 19:00 | 1.3 | 3100 | 1240 | 1347.8261 | 2695.6522 | 98.64% | 1331.8909 | 1368.5418 | 2700.4327 | 1350.2164 | 3100 | 53.5683 | 0.49321 | 0.50679 | 1.148 | 46.6638 | 2747.0965 | 1354.9061 | 1392.1904 | 23.6486 | -0.70735
2016-12-19 20:00 | 1.4 | 3370 | 1240 | 1404.1667 | 2808.3333 | 98.62% | 1388.0013 | 1426.7982 | 2814.7995 | 1407.3997 | 3370 | 72.5464 | 0.49311 | 0.50689 | 1.1972 | 60.5946 | 2875.394 | 1417.881 | 1457.5131 | 30.7149 | -1.2754
2016-12-19 21:00 | 1.4 | 3370 | 1240 | 1404.1667 | 2808.3333 | 98.43% | 1385.7434 | 1429.9593 | 2815.7027 | 1407.8513 | 3370 | 69.1024 | 0.49215 | 0.50785 | 1.1969 | 57.7364 | 2873.4391 | 1414.1583 | 1459.2808 | 29.3215 | -1.4507
2016-12-19 22:00 | 1.4 | 3370 | 1240 | 1404.1667 | 2808.3333 | 98.49% | 1386.4284 | 1429.0002 | 2815.4286 | 1407.7143 | 3370 | 72.025 | 0.49244 | 0.50756 | 1.197 | 60.1724 | 2875.6011 | 1416.0597 | 1459.5413 | 30.5411 | -1.3976
2016-12-19 23:00 | 1.5 | 3750 | 1240 | 1500 | 3000 | 98.41% | 1480.9083 | 1528.6375 | 3009.5458 | 1504.7729 | 3750 | 89.492 | 0.49207 | 0.50793 | 1.246 | 71.8214 | 3081.3673 | 1516.2495 | 1565.1177 | 36.4802 | -2.3486
2016-12-20 | 2 | 4700 | 1240 | 1566.6667 | 3133.3333 | 97.77% | 1543.2366 | 1613.5269 | 3156.7634 | 1578.3817 | 4700 | 199.9309 | 0.48887 | 0.51113 | 1.4889 | 134.2839 | 3291.0474 | 1608.8835 | 1682.1639 | 68.637 | -11.4542
2016-12-20 01:00 | 2 | 4700 | 1240 | 1566.6667 | 3133.3333 | 96.06% | 1524.9406 | 1650.1188 | 3175.0594 | 1587.5297 | 4700 | 189.8727 | 0.48029 | 0.51971 | 1.4803 | 128.2675 | 3303.3269 | 1586.5458 | 1716.781 | 66.6622 | -20.0405
2016-12-20 02:00 | 2 | 4700 | 1240 | 1566.6667 | 3133.3333 | 95.54% | 1519.407 | 1661.1859 | 3180.593 | 1590.2965 | 4700 | 186.1321 | 0.47771 | 0.52229 | 1.4777 | 125.9597 | 3306.5526 | 1579.5795 | 1726.9732 | 65.7872 | -22.5765
2016-12-20 03:00 | 2 | 4700 | 1240 | 1566.6667 | 3133.3333 | 95.89% | 1523.134 | 1653.7321 | 3176.866 | 1588.433 | 4700 | 184.4266 | 0.47945 | 0.52055 | 1.4794 | 124.6593 | 3301.5253 | 1582.9013 | 1718.6241 | 64.892 | -20.8716
2016-12-20 04:00 | 2 | 4700 | 1240 | 1566.6667 | 3133.3333 | 96.88% | 1533.7011 | 1632.5978 | 3166.2989 | 1583.1494 | 4700 | 197.4172 | 0.48438 | 0.51562 | 1.4844 | 132.9961 | 3299.295 | 1598.1222 | 1701.1728 | 68.5751 | -15.9679
2016-12-20 05:00 | 1.5 | 3750 | 1240 | 1500 | 3000 | 98.3% | 1479.4941 | 1530.7588 | 3010.2529 | 1505.1265 | 3750 | 102.4328 | 0.49148 | 0.50852 | 1.2457 | 82.2263 | 3092.4792 | 1519.9071 | 1572.5721 | 41.8133 | -2.5196
2016-12-20 06:00 | 1.5 | 3750 | 1240 | 1500 | 3000 | 98.73% | 1484.7199 | 1522.9202 | 3007.6401 | 1503.82 | 3750 | 106.7995 | 0.49365 | 0.50635 | 1.2468 | 85.6572 | 3093.2973 | 1527.0045 | 1566.2927 | 43.3726 | -1.8858
2016-12-20 07:00 | 1.5 | 3750 | 1240 | 1500 | 3000 | 98.83% | 1485.9064 | 1521.1405 | 3007.0468 | 1503.5234 | 3750 | 106.4664 | 0.49414 | 0.50586 | 1.2471 | 85.3732 | 3092.42 | 1528.0928 | 1564.3272 | 43.1868 | -1.7411
2016-12-20 08:00 | 1.5 | 3750 | 1240 | 1500 | 3000 | 98.39% | 1480.5621 | 1529.1569 | 3009.719 | 1504.8595 | 3750 | 105.1751 | 0.49193 | 0.50807 | 1.246 | 84.4127 | 3094.1316 | 1522.0869 | 1572.0447 | 42.8878 | -2.3905
2016-12-20 09:00 | 1.5 | 3750 | 1240 | 1500 | 3000 | 98.1% | 1477.132 | 1534.302 | 3011.434 | 1505.717 | 3750 | 102.8258 | 0.49051 | 0.50949 | 1.2453 | 82.5742 | 3094.0082 | 1517.6353 | 1576.3729 | 42.0709 | -2.8042
2016-12-20 10:00 | 1.5 | 3750 | 1240 | 1500 | 3000 | 98.41% | 1480.8693 | 1528.696 | 3009.5653 | 1504.7827 | 3750 | 85.0205 | 0.49205 | 0.50795 | 1.246 | 68.2333 | 3077.7986 | 1514.4438 | 1563.3548 | 34.6588 | -2.3533
2016-12-20 11:00 | 1.5 | 3750 | 1240 | 1500 | 3000 | 98.45% | 1481.3718 | 1527.9423 | 3009.3141 | 1504.657 | 3750 | 85.7606 | 0.49226 | 0.50774 | 1.2461 | 68.8215 | 3078.1356 | 1515.25 | 1562.8855 | 34.9433 | -2.2925
2016-12-20 12:00 | 1.5 | 3750 | 1240 | 1500 | 3000 | 98.42% | 1480.9944 | 1528.5084 | 3009.5028 | 1504.7514 | 3750 | 89.4564 | 0.49211 | 0.50789 | 1.2461 | 71.7918 | 3081.2946 | 1516.3236 | 1564.971 | 36.4626 | -2.3382
2016-12-20 13:00 | 1.5 | 3750 | 1240 | 1500 | 3000 | 98.61% | 1483.2864 | 1525.0704 | 3008.3568 | 1504.1784 | 3750 | 94.2773 | 0.49306 | 0.50694 | 1.2465 | 75.6319 | 3083.9887 | 1520.5771 | 1563.4116 | 38.3412 | -2.0602
2016-12-20 14:00 | 1.5 | 3750 | 1240 | 1500 | 3000 | 98.67% | 1484.0345 | 1523.9482 | 3007.9827 | 1503.9914 | 3750 | 92.6176 | 0.49337 | 0.50663 | 1.2467 | 74.2913 | 3082.274 | 1520.6872 | 1561.5868 | 37.6385 | -1.9692
2016-12-20 15:00 | 1.5 | 3750 | 1240 | 1500 | 3000 | 98.74% | 1484.8892 | 1522.6662 | 3007.5554 | 1503.7777 | 3750 | 93.2654 | 0.49372 | 0.50628 | 1.2469 | 74.8002 | 3082.3556 | 1521.8195 | 1560.5361 | 37.8699 | -1.8651
2016-12-20 16:00 | 1.5 | 3750 | 1240 | 1500 | 3000 | 98.7% | 1484.3573 | 1523.4641 | 3007.8214 | 1503.9107 | 3750 | 85.6355 | 0.4935 | 0.5065 | 1.2467 | 68.687 | 3076.5084 | 1518.2543 | 1558.2541 | 34.79 | -1.9299
2016-12-20 17:00 | 1.5 | 3750 | 1240 | 1500 | 3000 | 98.75% | 1484.92 | 1522.62 | 3007.54 | 1503.77 | 3750 | 85.2852 | 0.49373 | 0.50627 | 1.2469 | 68.3997 | 3075.9397 | 1518.6911 | 1557.2486 | 34.6285 | -1.8614
2016-12-20 18:00 | 1.5 | 3750 | 1240 | 1500 | 3000 | 98.53% | 1482.3632 | 1526.4552 | 3008.8184 | 1504.4092 | 3750 | 84.7611 | 0.49267 | 0.50733 | 1.2463 | 68.0082 | 3076.8266 | 1515.869 | 1560.9576 | 34.5024 | -2.1723
2016-12-20 19:00 | 1.5 | 3750 | 1240 | 1500 | 3000 | 98.64% | 1483.669 | 1524.4965 | 3008.1655 | 1504.0828 | 3750 | 89.2806 | 0.49321 | 0.50679 | 1.2466 | 71.6189 | 3079.7844 | 1518.9924 | 1560.7919 | 36.2954 | -2.0137
2016-12-20 20:00 | 1.5 | 3750 | 1240 | 1500 | 3000 | 98.62% | 1483.4145 | 1524.8783 | 3008.2928 | 1504.1464 | 3750 | 90.683 | 0.49311 | 0.50689 | 1.2466 | 72.747 | 3081.0397 | 1519.2866 | 1561.7531 | 36.8748 | -2.0446
2016-12-20 21:00 | 1.5 | 3750 | 1240 | 1500 | 3000 | 98.43% | 1481.0966 | 1528.355 | 3009.4517 | 1504.7258 | 3750 | 86.3779 | 0.49215 | 0.50785 | 1.2461 | 69.3201 | 3078.7717 | 1515.2124 | 1563.5594 | 35.2043 | -2.3258
2016-12-20 22:00 | 1.5 | 3750 | 1240 | 1500 | 3000 | 98.49% | 1481.7999 | 1527.3001 | 3009.1 | 1504.55 | 3750 | 90.0312 | 0.49244 | 0.50756 | 1.2462 | 72.2434 | 3081.3435 | 1517.3754 | 1563.968 | 36.6679 | -2.2406
2016-12-20 23:00 | 1.5 | 3750 | 1240 | 1500 | 3000 | 98.41% | 1480.9083 | 1528.6375 | 3009.5458 | 1504.7729 | 3750 | 89.492 | 0.49207 | 0.50793 | 1.246 | 71.8214 | 3081.3673 | 1516.2495 | 1565.1177 | 36.4802 | -2.3486
2016-12-21 | 2 | 4700 | 1240 | 1566.6667 | 3133.3333 | 97.77% | 1543.2366 | 1613.5269 | 3156.7634 | 1578.3817 | 4700 | 199.9309 | 0.48887 | 0.51113 | 1.4889 | 134.2839 | 3291.0474 | 1608.8835 | 1682.1639 | 68.637 | -11.4542
2016-12-21 01:00 | 2 | 4700 | 1240 | 1566.6667 | 3133.3333 | 96.06% | 1524.9406 | 1650.1188 | 3175.0594 | 1587.5297 | 4700 | 189.8727 | 0.48029 | 0.51971 | 1.4803 | 128.2675 | 3303.3269 | 1586.5458 | 1716.781 | 66.6622 | -20.0405
2016-12-21 02:00 | 2 | 4700 | 1240 | 1566.6667 | 3133.3333 | 95.54% | 1519.407 | 1661.1859 | 3180.593 | 1590.2965 | 4700 | 186.1321 | 0.47771 | 0.52229 | 1.4777 | 125.9597 | 3306.5526 | 1579.5795 | 1726.9732 | 65.7872 | -22.5765
2016-12-21 03:00 | 2 | 4700 | 1240 | 1566.6667 | 3133.3333 | 95.89% | 1523.134 | 1653.7321 | 3176.866 | 1588.433 | 4700 | 184.4266 | 0.47945 | 0.52055 | 1.4794 | 124.6593 | 3301.5253 | 1582.9013 | 1718.6241 | 64.892 | -20.8716
2016-12-21 04:00 | 2 | 4700 | 1240 | 1566.6667 | 3133.3333 | 96.88% | 1533.7011 | 1632.5978 | 3166.2989 | 1583.1494 | 4700 | 197.4172 | 0.48438 | 0.51562 | 1.4844 | 132.9961 | 3299.295 | 1598.1222 | 1701.1728 | 68.5751 | -15.9679
2016-12-21 05:00 | 2 | 4700 | 1240 | 1566.6667 | 3133.3333 | 98.3% | 1548.7782 | 1602.4436 | 3151.2218 | 1575.6109 | 4700 | 204.8655 | 0.49148 | 0.50852 | 1.4915 | 137.3567 | 3288.5786 | 1616.287 | 1672.2916 | 69.848 | -8.7919
2016-12-21 06:00 | 2 | 4700 | 1240 | 1566.6667 | 3133.3333 | 98.73% | 1553.3447 | 1593.3106 | 3146.6553 | 1573.3277 | 4700 | 213.5991 | 0.49365 | 0.50635 | 1.4936 | 143.0048 | 3289.6601 | 1623.9389 | 1665.7212 | 72.4106 | -6.5764
2016-12-21 07:00 | 2 | 4700 | 1240 | 1566.6667 | 3133.3333 | 98.83% | 1554.3807 | 1591.2385 | 3145.6193 | 1572.8096 | 4700 | 212.9329 | 0.49414 | 0.50586 | 1.4941 | 142.5119 | 3288.1311 | 1624.8018 | 1663.3294 | 72.0909 | -6.071
2016-12-21 08:00 | 2 | 4700 | 1240 | 1566.6667 | 3133.3333 | 98.39% | 1549.7118 | 1600.5763 | 3150.2882 | 1575.1441 | 4700 | 210.3502 | 0.49193 | 0.50807 | 1.4919 | 140.9923 | 3291.2804 | 1619.0697 | 1672.2107 | 71.6344 | -8.3405
2016-12-21 09:00 | 2 | 4700 | 1240 | 1566.6667 | 3133.3333 | 98.1% | 1546.7124 | 1606.5753 | 3153.2876 | 1576.6438 | 4700 | 205.6517 | 0.49051 | 0.50949 | 1.4905 | 137.9742 | 3291.2619 | 1614.3898 | 1676.8721 | 70.2968 | -9.7877
2016-12-21 10:00 | 1.5 | 3750 | 1240 | 1500 | 3000 | 98.41% | 1480.8693 | 1528.696 | 3009.5653 | 1504.7827 | 3750 | 85.0205 | 0.49205 | 0.50795 | 1.246 | 68.2333 | 3077.7986 | 1514.4438 | 1563.3548 | 34.6588 | -2.3533
2016-12-21 11:00 | 1.4 | 3370 | 1240 | 1404.1667 | 2808.3333 | 98.45% | 1386.0114 | 1429.584 | 2815.5954 | 1407.7977 | 3370 | 68.6085 | 0.49226 | 0.50774 | 1.1969 | 57.3216 | 2872.917 | 1414.2287 | 1458.6883 | 29.1043 | -1.4299
2016-12-21 12:00 | 1.4 | 3370 | 1240 | 1404.1667 | 2808.3333 | 98.42% | 1385.6438 | 1430.0987 | 2815.7425 | 1407.8712 | 3370 | 71.5651 | 0.49211 | 0.50789 | 1.1968 | 59.7949 | 2875.5374 | 1415.0692 | 1460.4682 | 30.3695 | -1.4584
2016-12-21 13:00 | 1.4 | 3370 | 1240 | 1404.1667 | 2808.3333 | 98.61% | 1387.8766 | 1426.9728 | 2814.8494 | 1407.4247 | 3370 | 75.4218 | 0.49306 | 0.50694 | 1.1972 | 62.9974 | 2877.8467 | 1418.9377 | 1458.909 | 31.9362 | -1.2851
2016-12-21 14:00 | 1.3 | 3100 | 1240 | 1347.8261 | 2695.6522 | 98.67% | 1332.2472 | 1368.0786 | 2700.3258 | 1350.1629 | 3100 | 55.5706 | 0.49337 | 0.50663 | 1.148 | 48.406 | 2748.7318 | 1356.1291 | 1392.6028 | 24.5242 | -0.69175
2016-12-21 15:00 | 1.3 | 3100 | 1240 | 1347.8261 | 2695.6522 | 98.74% | 1333.0805 | 1366.9954 | 2700.0759 | 1350.0379 | 3100 | 55.9592 | 0.49372 | 0.50628 | 1.1481 | 48.7401 | 2748.8159 | 1357.1444 | 1391.6715 | 24.6761 | -0.65522
2016-12-21 16:00 | 1.3 | 3100 | 1240 | 1347.8261 | 2695.6522 | 98.7% | 1332.5619 | 1367.6695 | 2700.2314 | 1350.1157 | 3100 | 51.3813 | 0.4935 | 0.5065 | 1.148 | 44.7553 | 2744.9867 | 1354.6486 | 1390.3381 | 22.6686 | -0.67796
2016-12-21 17:00 | 1.3 | 3100 | 1240 | 1347.8261 | 2695.6522 | 98.75% | 1333.1105 | 1366.9563 | 2700.0668 | 1350.0334 | 3100 | 51.1711 | 0.49373 | 0.50627 | 1.1481 | 44.5695 | 2744.6364 | 1355.1159 | 1389.5204 | 22.5641 | -0.6539
2016-12-21 18:00 | 1.3 | 3100 | 1240 | 1347.8261 | 2695.6522 | 98.53% | 1330.6181 | 1370.1965 | 2700.8146 | 1350.4073 | 3100 | 50.8566 | 0.49267 | 0.50733 | 1.1478 | 44.3079 | 2745.1224 | 1352.4474 | 1392.6751 | 22.4786 | -0.76301
2016-12-21 19:00 | 1.3 | 3100 | 1240 | 1347.8261 | 2695.6522 | 98.64% | 1331.8909 | 1368.5418 | 2700.4327 | 1350.2164 | 3100 | 53.5683 | 0.49321 | 0.50679 | 1.148 | 46.6638 | 2747.0965 | 1354.9061 | 1392.1904 | 23.6486 | -0.70735
2016-12-21 20:00 | 1.3 | 3100 | 1240 | 1347.8261 | 2695.6522 | 98.62% | 1331.6428 | 1368.8644 | 2700.5072 | 1350.2536 | 3100 | 54.4098 | 0.49311 | 0.50689 | 1.1479 | 47.3981 | 2747.9053 | 1355.0152 | 1392.8901 | 24.0257 | -0.71821
2016-12-21 21:00 | 1.3 | 3100 | 1240 | 1347.8261 | 2695.6522 | 98.43% | 1329.3837 | 1371.8012 | 2701.1849 | 1350.5925 | 3100 | 51.8268 | 0.49215 | 0.50785 | 1.1476 | 45.1593 | 2746.3442 | 1351.6087 | 1394.7354 | 22.9342 | -0.81688
2016-12-21 22:00 | 1.4 | 3370 | 1240 | 1404.1667 | 2808.3333 | 98.49% | 1386.4284 | 1429.0002 | 2815.4286 | 1407.7143 | 3370 | 72.025 | 0.49244 | 0.50756 | 1.197 | 60.1724 | 2875.6011 | 1416.0597 | 1459.5413 | 30.5411 | -1.3976
2016-12-21 23:00 | 1.5 | 3750 | 1240 | 1500 | 3000 | 98.41% | 1480.9083 | 1528.6375 | 3009.5458 | 1504.7729 | 3750 | 89.492 | 0.49207 | 0.50793 | 1.246 | 71.8214 | 3081.3673 | 1516.2495 | 1565.1177 | 36.4802 | -2.3486
2016-12-22 | 1.5 | 3750 | 1240 | 1500 | 3000 | 97.77% | 1473.1606 | 1540.2591 | 3013.4197 | 1506.7099 | 3750 | 99.9654 | 0.48887 | 0.51113 | 1.2444 | 80.3301 | 3093.7498 | 1512.4313 | 1581.3185 | 41.0594 | -3.2802
2016-12-22 01:00 | 1.5 | 3750 | 1240 | 1500 | 3000 | 96.06% | 1452.3134 | 1571.5299 | 3023.8433 | 1511.9216 | 3750 | 94.9364 | 0.48029 | 0.51971 | 1.2401 | 76.5527 | 3100.396 | 1489.0807 | 1611.3153 | 39.7854 | -5.7258
2016-12-22 02:00 | 1.5 | 3750 | 1240 | 1500 | 3000 | 95.54% | 1446.0273 | 1580.959 | 3026.9863 | 1513.4932 | 3750 | 93.0661 | 0.47771 | 0.52229 | 1.2389 | 75.1226 | 3102.1089 | 1481.9143 | 1620.1946 | 39.2356 | -6.4458
2016-12-22 03:00 | 1.5 | 3750 | 1240 | 1500 | 3000 | 95.89% | 1450.2601 | 1574.6098 | 3024.8699 | 1512.435 | 3750 | 92.2133 | 0.47945 | 0.52055 | 1.2397 | 74.3822 | 3099.2521 | 1485.9223 | 1613.3298 | 38.72 | -5.9619
2016-12-22 04:00 | 1.5 | 3750 | 1240 | 1500 | 3000 | 96.88% | 1462.2834 | 1556.5749 | 3018.8583 | 1509.4291 | 3750 | 98.7086 | 0.48438 | 0.51562 | 1.2422 | 79.4633 | 3098.3216 | 1500.7741 | 1597.5475 | 40.9726 | -4.5673
2016-12-22 05:00 | 1.5 | 3750 | 1240 | 1500 | 3000 | 98.3% | 1479.4941 | 1530.7588 | 3010.2529 | 1505.1265 | 3750 | 102.4328 | 0.49148 | 0.50852 | 1.2457 | 82.2263 | 3092.4792 | 1519.9071 | 1572.5721 | 41.8133 | -2.5196
2016-12-22 06:00 | 1.5 | 3750 | 1240 | 1500 | 3000 | 98.73% | 1484.7199 | 1522.9202 | 3007.6401 | 1503.82 | 3750 | 106.7995 | 0.49365 | 0.50635 | 1.2468 | 85.6572 | 3093.2973 | 1527.0045 | 1566.2927 | 43.3726 | -1.8858
2016-12-22 07:00 | 1.5 | 3750 | 1240 | 1500 | 3000 | 98.83% | 1485.9064 | 1521.1405 | 3007.0468 | 1503.5234 | 3750 | 106.4664 | 0.49414 | 0.50586 | 1.2471 | 85.3732 | 3092.42 | 1528.0928 | 1564.3272 | 43.1868 | -1.7411
2016-12-22 08:00 | 1.4 | 3370 | 1240 | 1404.1667 | 2808.3333 | 98.39% | 1385.2226 | 1430.6883 | 2815.9109 | 1407.9555 | 3370 | 84.1401 | 0.49193 | 0.50807 | 1.1968 | 70.3059 | 2886.2169 | 1419.808 | 1466.4088 | 35.7205 | -1.4911
2016-12-22 09:00 | 1.4 | 3370 | 1240 | 1404.1667 | 2808.3333 | 98.1% | 1381.8819 | 1435.3653 | 2817.2472 | 1408.6236 | 3370 | 82.2607 | 0.49051 | 0.50949 | 1.1962 | 68.7681 | 2886.0154 | 1415.6132 | 1470.4022 | 35.0368 | -1.7489
2016-12-22 10:00 | 1.4 | 3370 | 1240 | 1404.1667 | 2808.3333 | 98.41% | 1385.5219 | 1430.2693 | 2815.7912 | 1407.8956 | 3370 | 68.0164 | 0.49205 | 0.50795 | 1.1968 | 56.8309 | 2872.6221 | 1413.4858 | 1459.1363 | 28.867 | -1.4679
2016-12-22 11:00 | 1.4 | 3370 | 1240 | 1404.1667 | 2808.3333 | 98.45% | 1386.0114 | 1429.584 | 2815.5954 | 1407.7977 | 3370 | 68.6085 | 0.49226 | 0.50774 | 1.1969 | 57.3216 | 2872.917 | 1414.2287 | 1458.6883 | 29.1043 | -1.4299
2016-12-22 12:00 | 1.4 | 3370 | 1240 | 1404.1667 | 2808.3333 | 98.42% | 1385.6438 | 1430.0987 | 2815.7425 | 1407.8712 | 3370 | 71.5651 | 0.49211 | 0.50789 | 1.1968 | 59.7949 | 2875.5374 | 1415.0692 | 1460.4682 | 30.3695 | -1.4584
2016-12-22 13:00 | 1.4 | 3370 | 1240 | 1404.1667 | 2808.3333 | 98.61% | 1387.8766 | 1426.9728 | 2814.8494 | 1407.4247 | 3370 | 75.4218 | 0.49306 | 0.50694 | 1.1972 | 62.9974 | 2877.8467 | 1418.9377 | 1458.909 | 31.9362 | -1.2851
2016-12-22 14:00 | 1.4 | 3370 | 1240 | 1404.1667 | 2808.3333 | 98.67% | 1388.6054 | 1425.9525 | 2814.5579 | 1407.2789 | 3370 | 74.0941 | 0.49337 | 0.50663 | 1.1973 | 61.8819 | 2876.4398 | 1419.1358 | 1457.304 | 31.3515 | -1.2284
2016-12-22 15:00 | 1.4 | 3370 | 1240 | 1404.1667 | 2808.3333 | 98.74% | 1389.438 | 1424.7867 | 2814.2248 | 1407.1124 | 3370 | 74.6123 | 0.49372 | 0.50628 | 1.1975 | 62.3074 | 2876.5321 | 1420.2004 | 1456.3317 | 31.545 | -1.1635
2016-12-22 16:00 | 1.4 | 3370 | 1240 | 1404.1667 | 2808.3333 | 98.7% | 1388.9198 | 1425.5123 | 2814.4321 | 1407.216 | 3370 | 68.5084 | 0.4935 | 0.5065 | 1.1974 | 57.2143 | 2871.6464 | 1417.155 | 1454.4914 | 28.9791 | -1.2039
2016-12-22 17:00 | 1.3 | 3100 | 1240 | 1347.8261 | 2695.6522 | 98.75% | 1333.1105 | 1366.9563 | 2700.0668 | 1350.0334 | 3100 | 51.1711 | 0.49373 | 0.50627 | 1.1481 | 44.5695 | 2744.6364 | 1355.1159 | 1389.5204 | 22.5641 | -0.6539
2016-12-22 18:00 | 1.3 | 3100 | 1240 | 1347.8261 | 2695.6522 | 98.53% | 1330.6181 | 1370.1965 | 2700.8146 | 1350.4073 | 3100 | 50.8566 | 0.49267 | 0.50733 | 1.1478 | 44.3079 | 2745.1224 | 1352.4474 | 1392.6751 | 22.4786 | -0.76301
2016-12-22 19:00 | 1.4 | 3370 | 1240 | 1404.1667 | 2808.3333 | 98.64% | 1388.2493 | 1426.451 | 2814.7003 | 1407.3501 | 3370 | 71.4245 | 0.49321 | 0.50679 | 1.1973 | 59.6553 | 2874.3556 | 1417.6721 | 1456.6835 | 30.2325 | -1.2561
2016-12-22 20:00 | 1.4 | 3370 | 1240 | 1404.1667 | 2808.3333 | 98.62% | 1388.0013 | 1426.7982 | 2814.7995 | 1407.3997 | 3370 | 72.5464 | 0.49311 | 0.50689 | 1.1972 | 60.5946 | 2875.394 | 1417.881 | 1457.5131 | 30.7149 | -1.2754
2016-12-22 21:00 | 1.4 | 3370 | 1240 | 1404.1667 | 2808.3333 | 98.43% | 1385.7434 | 1429.9593 | 2815.7027 | 1407.8513 | 3370 | 69.1024 | 0.49215 | 0.50785 | 1.1969 | 57.7364 | 2873.4391 | 1414.1583 | 1459.2808 | 29.3215 | -1.4507
2016-12-22 22:00 | 1.4 | 3370 | 1240 | 1404.1667 | 2808.3333 | 98.49% | 1386.4284 | 1429.0002 | 2815.4286 | 1407.7143 | 3370 | 72.025 | 0.49244 | 0.50756 | 1.197 | 60.1724 | 2875.6011 | 1416.0597 | 1459.5413 | 30.5411 | -1.3976
2016-12-22 23:00 | 1.4 | 3370 | 1240 | 1404.1667 | 2808.3333 | 98.41% | 1385.5599 | 1430.2161 | 2815.776 | 1407.888 | 3370 | 71.5936 | 0.49207 | 0.50793 | 1.1968 | 59.8195 | 2875.5955 | 1414.9953 | 1460.6002 | 30.3841 | -1.4649
2016-12-23 | 1.4 | 3370 | 1240 | 1404.1667 | 2808.3333 | 97.77% | 1378.0146 | 1440.7795 | 2818.7942 | 1409.3971 | 3370 | 79.9723 | 0.48887 | 0.51113 | 1.1955 | 66.8919 | 2885.686 | 1410.7158 | 1474.9702 | 34.1907 | -2.0456
2016-12-23 01:00 | 1.4 | 3370 | 1240 | 1404.1667 | 2808.3333 | 96.06% | 1357.7283 | 1469.1804 | 2826.9087 | 1413.4543 | 3370 | 75.9491 | 0.48029 | 0.51971 | 1.1921 | 63.7095 | 2890.6182 | 1388.3271 | 1502.2911 | 33.1107 | -3.5686
2016-12-23 02:00 | 1.4 | 3370 | 1240 | 1404.1667 | 2808.3333 | 95.54% | 1351.6158 | 1477.7378 | 2829.3537 | 1414.6768 | 3370 | 74.4528 | 0.47771 | 0.52229 | 1.1911 | 62.5084 | 2891.8621 | 1381.4769 | 1510.3852 | 32.6474 | -4.0167
2016-12-23 03:00 | 1.4 | 3370 | 1240 | 1404.1667 | 2808.3333 | 95.89% | 1355.7314 | 1471.976 | 2827.7074 | 1413.8537 | 3370 | 73.7706 | 0.47945 | 0.52055 | 1.1918 | 61.8996 | 2889.6071 | 1385.4089 | 1504.1981 | 32.2221 | -3.7155
2016-12-23 04:00 | 1.4 | 3370 | 1240 | 1404.1667 | 2808.3333 | 96.88% | 1367.4271 | 1455.602 | 2823.0292 | 1411.5146 | 3370 | 78.9669 | 0.48438 | 0.51562 | 1.1938 | 66.1501 | 2889.1792 | 1399.4691 | 1489.7101 | 34.1081 | -2.8474
2016-12-23 05:00 | 1.4 | 3370 | 1240 | 1404.1667 | 2808.3333 | 98.3% | 1384.1824 | 1432.1446 | 2816.327 | 1408.1635 | 3370 | 81.9462 | 0.49148 | 0.50852 | 1.1966 | 68.4829 | 2884.8099 | 1417.8407 | 1466.9692 | 34.8246 | -1.5715
2016-12-23 06:00 | 1.4 | 3370 | 1240 | 1404.1667 | 2808.3333 | 98.73% | 1389.2731 | 1425.0176 | 2814.2908 | 1407.1454 | 3370 | 85.4396 | 0.49365 | 0.50635 | 1.1975 | 71.3507 | 2885.6415 | 1424.4954 | 1461.1461 | 36.1285 | -1.1764
2016-12-23 07:00 | 1.3 | 3100 | 1240 | 1347.8261 | 2695.6522 | 98.83% | 1334.0723 | 1365.706 | 2699.7783 | 1349.8892 | 3100 | 63.8799 | 0.49414 | 0.50586 | 1.1482 | 55.6327 | 2755.4111 | 1361.5627 | 1393.8483 | 28.1423 | -0.61167
2016-12-23 08:00 | 1.3 | 3100 | 1240 | 1347.8261 | 2695.6522 | 98.39% | 1328.8627 | 1372.4785 | 2701.3412 | 1350.6706 | 3100 | 63.105 | 0.49193 | 0.50807 | 1.1476 | 54.9898 | 2756.331 | 1355.9136 | 1400.4173 | 27.9388 | -0.83957
2016-12-23 09:00 | 1.3 | 3100 | 1240 | 1347.8261 | 2695.6522 | 98.1% | 1325.5208 | 1376.8229 | 2702.3437 | 1351.1719 | 3100 | 61.6955 | 0.49051 | 0.50949 | 1.1472 | 53.7814 | 2756.1252 | 1351.9011 | 1404.2241 | 27.4012 | -0.98468
2016-12-23 10:00 | 1.3 | 3100 | 1240 | 1347.8261 | 2695.6522 | 98.41% | 1329.1621 | 1372.0892 | 2701.2514 | 1350.6257 | 3100 | 51.0123 | 0.49205 | 0.50795 | 1.1476 | 44.4507 | 2745.702 | 1351.0343 | 1394.6678 | 22.5785 | -0.82653
2016-12-23 11:00 | 1.3 | 3100 | 1240 | 1347.8261 | 2695.6522 | 98.45% | 1329.6518 | 1371.4526 | 2701.1044 | 1350.5522 | 3100 | 51.4563 | 0.49226 | 0.50774 | 1.1477 | 44.8351 | 2745.9396 | 1351.7225 | 1394.2171 | 22.7645 | -0.80518
2016-12-23 12:00 | 1.4 | 3370 | 1240 | 1404.1667 | 2808.3333 | 98.42% | 1385.6438 | 1430.0987 | 2815.7425 | 1407.8712 | 3370 | 71.5651 | 0.49211 | 0.50789 | 1.1968 | 59.7949 | 2875.5374 | 1415.0692 | 1460.4682 | 30.3695 | -1.4584
2016-12-23 13:00 | 1.4 | 3370 | 1240 | 1404.1667 | 2808.3333 | 98.61% | 1387.8766 | 1426.9728 | 2814.8494 | 1407.4247 | 3370 | 75.4218 | 0.49306 | 0.50694 | 1.1972 | 62.9974 | 2877.8467 | 1418.9377 | 1458.909 | 31.9362 | -1.2851
2016-12-23 14:00 | 1.4 | 3370 | 1240 | 1404.1667 | 2808.3333 | 98.67% | 1388.6054 | 1425.9525 | 2814.5579 | 1407.2789 | 3370 | 74.0941 | 0.49337 | 0.50663 | 1.1973 | 61.8819 | 2876.4398 | 1419.1358 | 1457.304 | 31.3515 | -1.2284
2016-12-23 15:00 | 1.4 | 3370 | 1240 | 1404.1667 | 2808.3333 | 98.74% | 1389.438 | 1424.7867 | 2814.2248 | 1407.1124 | 3370 | 74.6123 | 0.49372 | 0.50628 | 1.1975 | 62.3074 | 2876.5321 | 1420.2004 | 1456.3317 | 31.545 | -1.1635
2016-12-23 16:00 | 1.4 | 3370 | 1240 | 1404.1667 | 2808.3333 | 98.7% | 1388.9198 | 1425.5123 | 2814.4321 | 1407.216 | 3370 | 68.5084 | 0.4935 | 0.5065 | 1.1974 | 57.2143 | 2871.6464 | 1417.155 | 1454.4914 | 28.9791 | -1.2039
2016-12-23 17:00 | 1.4 | 3370 | 1240 | 1404.1667 | 2808.3333 | 98.75% | 1389.4681 | 1424.7447 | 2814.2128 | 1407.1064 | 3370 | 68.2282 | 0.49373 | 0.50627 | 1.1975 | 56.9759 | 2871.1886 | 1417.5989 | 1453.5898 | 28.845 | -1.1611
2016-12-23 18:00 | 1.4 | 3370 | 1240 | 1404.1667 | 2808.3333 | 98.53% | 1386.9772 | 1428.232 | 2815.2091 | 1407.6046 | 3370 | 67.8089 | 0.49267 | 0.50733 | 1.1971 | 56.6457 | 2871.8549 | 1414.885 | 1456.9699 | 28.7379 | -1.355
2016-12-23 19:00 | 1.4 | 3370 | 1240 | 1404.1667 | 2808.3333 | 98.64% | 1388.2493 | 1426.451 | 2814.7003 | 1407.3501 | 3370 | 71.4245 | 0.49321 | 0.50679 | 1.1973 | 59.6553 | 2874.3556 | 1417.6721 | 1456.6835 | 30.2325 | -1.2561
2016-12-23 20:00 | 1.4 | 3370 | 1240 | 1404.1667 | 2808.3333 | 98.62% | 1388.0013 | 1426.7982 | 2814.7995 | 1407.3997 | 3370 | 72.5464 | 0.49311 | 0.50689 | 1.1972 | 60.5946 | 2875.394 | 1417.881 | 1457.5131 | 30.7149 | -1.2754
2016-12-23 21:00 | 1.4 | 3370 | 1240 | 1404.1667 | 2808.3333 | 98.43% | 1385.7434 | 1429.9593 | 2815.7027 | 1407.8513 | 3370 | 69.1024 | 0.49215 | 0.50785 | 1.1969 | 57.7364 | 2873.4391 | 1414.1583 | 1459.2808 | 29.3215 | -1.4507
2016-12-23 22:00 | 1.4 | 3370 | 1240 | 1404.1667 | 2808.3333 | 98.49% | 1386.4284 | 1429.0002 | 2815.4286 | 1407.7143 | 3370 | 72.025 | 0.49244 | 0.50756 | 1.197 | 60.1724 | 2875.6011 | 1416.0597 | 1459.5413 | 30.5411 | -1.3976
2016-12-23 23:00 | 1.4 | 3370 | 1240 | 1404.1667 | 2808.3333 | 98.41% | 1385.5599 | 1430.2161 | 2815.776 | 1407.888 | 3370 | 71.5936 | 0.49207 | 0.50793 | 1.1968 | 59.8195 | 2875.5955 | 1414.9953 | 1460.6002 | 30.3841 | -1.4649
2016-12-24 | 1.4 | 3370 | 1240 | 1404.1667 | 2808.3333 | 97.77% | 1378.0146 | 1440.7795 | 2818.7942 | 1409.3971 | 3370 | 79.9723 | 0.48887 | 0.51113 | 1.1955 | 66.8919 | 2885.686 | 1410.7158 | 1474.9702 | 34.1907 | -2.0456
2016-12-24 01:00 | 1.4 | 3370 | 1240 | 1404.1667 | 2808.3333 | 96.06% | 1357.7283 | 1469.1804 | 2826.9087 | 1413.4543 | 3370 | 75.9491 | 0.48029 | 0.51971 | 1.1921 | 63.7095 | 2890.6182 | 1388.3271 | 1502.2911 | 33.1107 | -3.5686
2016-12-24 02:00 | 1.4 | 3370 | 1240 | 1404.1667 | 2808.3333 | 95.54% | 1351.6158 | 1477.7378 | 2829.3537 | 1414.6768 | 3370 | 74.4528 | 0.47771 | 0.52229 | 1.1911 | 62.5084 | 2891.8621 | 1381.4769 | 1510.3852 | 32.6474 | -4.0167
2016-12-24 03:00 | 1.4 | 3370 | 1240 | 1404.1667 | 2808.3333 | 95.89% | 1355.7314 | 1471.976 | 2827.7074 | 1413.8537 | 3370 | 73.7706 | 0.47945 | 0.52055 | 1.1918 | 61.8996 | 2889.6071 | 1385.4089 | 1504.1981 | 32.2221 | -3.7155
2016-12-24 04:00 | 1.4 | 3370 | 1240 | 1404.1667 | 2808.3333 | 96.88% | 1367.4271 | 1455.602 | 2823.0292 | 1411.5146 | 3370 | 78.9669 | 0.48438 | 0.51562 | 1.1938 | 66.1501 | 2889.1792 | 1399.4691 | 1489.7101 | 34.1081 | -2.8474
2016-12-24 05:00 | 1.4 | 3370 | 1240 | 1404.1667 | 2808.3333 | 98.3% | 1384.1824 | 1432.1446 | 2816.327 | 1408.1635 | 3370 | 81.9462 | 0.49148 | 0.50852 | 1.1966 | 68.4829 | 2884.8099 | 1417.8407 | 1466.9692 | 34.8246 | -1.5715
2016-12-24 06:00 | 1.4 | 3370 | 1240 | 1404.1667 | 2808.3333 | 98.73% | 1389.2731 | 1425.0176 | 2814.2908 | 1407.1454 | 3370 | 85.4396 | 0.49365 | 0.50635 | 1.1975 | 71.3507 | 2885.6415 | 1424.4954 | 1461.1461 | 36.1285 | -1.1764
2016-12-24 07:00 | 1.4 | 3370 | 1240 | 1404.1667 | 2808.3333 | 98.83% | 1390.4291 | 1423.3992 | 2813.8284 | 1406.9142 | 3370 | 85.1732 | 0.49414 | 0.50586 | 1.1977 | 71.1165 | 2884.9449 | 1425.5707 | 1459.3741 | 35.9749 | -1.0861
2016-12-24 08:00 | 1.4 | 3370 | 1240 | 1404.1667 | 2808.3333 | 98.39% | 1385.2226 | 1430.6883 | 2815.9109 | 1407.9555 | 3370 | 84.1401 | 0.49193 | 0.50807 | 1.1968 | 70.3059 | 2886.2169 | 1419.808 | 1466.4088 | 35.7205 | -1.4911
2016-12-24 09:00 | 1.4 | 3370 | 1240 | 1404.1667 | 2808.3333 | 98.1% | 1381.8819 | 1435.3653 | 2817.2472 | 1408.6236 | 3370 | 82.2607 | 0.49051 | 0.50949 | 1.1962 | 68.7681 | 2886.0154 | 1415.6132 | 1470.4022 | 35.0368 | -1.7489
2016-12-24 10:00 | 1.4 | 3370 | 1240 | 1404.1667 | 2808.3333 | 98.41% | 1385.5219 | 1430.2693 | 2815.7912 | 1407.8956 | 3370 | 68.0164 | 0.49205 | 0.50795 | 1.1968 | 56.8309 | 2872.6221 | 1413.4858 | 1459.1363 | 28.867 | -1.4679
2016-12-24 11:00 | 1.4 | 3370 | 1240 | 1404.1667 | 2808.3333 | 98.45% | 1386.0114 | 1429.584 | 2815.5954 | 1407.7977 | 3370 | 68.6085 | 0.49226 | 0.50774 | 1.1969 | 57.3216 | 2872.917 | 1414.2287 | 1458.6883 | 29.1043 | -1.4299
2016-12-24 12:00 | 1.4 | 3370 | 1240 | 1404.1667 | 2808.3333 | 98.42% | 1385.6438 | 1430.0987 | 2815.7425 | 1407.8712 | 3370 | 71.5651 | 0.49211 | 0.50789 | 1.1968 | 59.7949 | 2875.5374 | 1415.0692 | 1460.4682 | 30.3695 | -1.4584
2016-12-24 13:00 | 1.4 | 3370 | 1240 | 1404.1667 | 2808.3333 | 98.61% | 1387.8766 | 1426.9728 | 2814.8494 | 1407.4247 | 3370 | 75.4218 | 0.49306 | 0.50694 | 1.1972 | 62.9974 | 2877.8467 | 1418.9377 | 1458.909 | 31.9362 | -1.2851
2016-12-24 14:00 | 1.4 | 3370 | 1240 | 1404.1667 | 2808.3333 | 98.67% | 1388.6054 | 1425.9525 | 2814.5579 | 1407.2789 | 3370 | 74.0941 | 0.49337 | 0.50663 | 1.1973 | 61.8819 | 2876.4398 | 1419.1358 | 1457.304 | 31.3515 | -1.2284
2016-12-24 15:00 | 1.4 | 3370 | 1240 | 1404.1667 | 2808.3333 | 98.74% | 1389.438 | 1424.7867 | 2814.2248 | 1407.1124 | 3370 | 74.6123 | 0.49372 | 0.50628 | 1.1975 | 62.3074 | 2876.5321 | 1420.2004 | 1456.3317 | 31.545 | -1.1635
2016-12-24 16:00 | 1.4 | 3370 | 1240 | 1404.1667 | 2808.3333 | 98.7% | 1388.9198 | 1425.5123 | 2814.4321 | 1407.216 | 3370 | 68.5084 | 0.4935 | 0.5065 | 1.1974 | 57.2143 | 2871.6464 | 1417.155 | 1454.4914 | 28.9791 | -1.2039
2016-12-24 17:00 | 1.4 | 3370 | 1240 | 1404.1667 | 2808.3333 | 98.75% | 1389.4681 | 1424.7447 | 2814.2128 | 1407.1064 | 3370 | 68.2282 | 0.49373 | 0.50627 | 1.1975 | 56.9759 | 2871.1886 | 1417.5989 | 1453.5898 | 28.845 | -1.1611
2016-12-24 18:00 | 1.4 | 3370 | 1240 | 1404.1667 | 2808.3333 | 98.53% | 1386.9772 | 1428.232 | 2815.2091 | 1407.6046 | 3370 | 67.8089 | 0.49267 | 0.50733 | 1.1971 | 56.6457 | 2871.8549 | 1414.885 | 1456.9699 | 28.7379 | -1.355
2016-12-24 19:00 | 1.4 | 3370 | 1240 | 1404.1667 | 2808.3333 | 98.64% | 1388.2493 | 1426.451 | 2814.7003 | 1407.3501 | 3370 | 71.4245 | 0.49321 | 0.50679 | 1.1973 | 59.6553 | 2874.3556 | 1417.6721 | 1456.6835 | 30.2325 | -1.2561
2016-12-24 20:00 | 1.3 | 3100 | 1240 | 1347.8261 | 2695.6522 | 98.62% | 1331.6428 | 1368.8644 | 2700.5072 | 1350.2536 | 3100 | 54.4098 | 0.49311 | 0.50689 | 1.1479 | 47.3981 | 2747.9053 | 1355.0152 | 1392.8901 | 24.0257 | -0.71821
2016-12-24 21:00 | 1.3 | 3100 | 1240 | 1347.8261 | 2695.6522 | 98.43% | 1329.3837 | 1371.8012 | 2701.1849 | 1350.5925 | 3100 | 51.8268 | 0.49215 | 0.50785 | 1.1476 | 45.1593 | 2746.3442 | 1351.6087 | 1394.7354 | 22.9342 | -0.81688
2016-12-24 22:00 | 1.4 | 3370 | 1240 | 1404.1667 | 2808.3333 | 98.49% | 1386.4284 | 1429.0002 | 2815.4286 | 1407.7143 | 3370 | 72.025 | 0.49244 | 0.50756 | 1.197 | 60.1724 | 2875.6011 | 1416.0597 | 1459.5413 | 30.5411 | -1.3976
2016-12-24 23:00 | 1.4 | 3370 | 1240 | 1404.1667 | 2808.3333 | 98.41% | 1385.5599 | 1430.2161 | 2815.776 | 1407.888 | 3370 | 71.5936 | 0.49207 | 0.50793 | 1.1968 | 59.8195 | 2875.5955 | 1414.9953 | 1460.6002 | 30.3841 | -1.4649
2016-12-25 | 1.4 | 3370 | 1240 | 1404.1667 | 2808.3333 | 97.77% | 1378.0146 | 1440.7795 | 2818.7942 | 1409.3971 | 3370 | 79.9723 | 0.48887 | 0.51113 | 1.1955 | 66.8919 | 2885.686 | 1410.7158 | 1474.9702 | 34.1907 | -2.0456
2016-12-25 01:00 | 1.4 | 3370 | 1240 | 1404.1667 | 2808.3333 | 96.06% | 1357.7283 | 1469.1804 | 2826.9087 | 1413.4543 | 3370 | 75.9491 | 0.48029 | 0.51971 | 1.1921 | 63.7095 | 2890.6182 | 1388.3271 | 1502.2911 | 33.1107 | -3.5686
2016-12-25 02:00 | 1.4 | 3370 | 1240 | 1404.1667 | 2808.3333 | 95.54% | 1351.6158 | 1477.7378 | 2829.3537 | 1414.6768 | 3370 | 74.4528 | 0.47771 | 0.52229 | 1.1911 | 62.5084 | 2891.8621 | 1381.4769 | 1510.3852 | 32.6474 | -4.0167
2016-12-25 03:00 | 1.4 | 3370 | 1240 | 1404.1667 | 2808.3333 | 95.89% | 1355.7314 | 1471.976 | 2827.7074 | 1413.8537 | 3370 | 73.7706 | 0.47945 | 0.52055 | 1.1918 | 61.8996 | 2889.6071 | 1385.4089 | 1504.1981 | 32.2221 | -3.7155
2016-12-25 04:00 | 1.4 | 3370 | 1240 | 1404.1667 | 2808.3333 | 96.88% | 1367.4271 | 1455.602 | 2823.0292 | 1411.5146 | 3370 | 78.9669 | 0.48438 | 0.51562 | 1.1938 | 66.1501 | 2889.1792 | 1399.4691 | 1489.7101 | 34.1081 | -2.8474
2016-12-25 05:00 | 1.4 | 3370 | 1240 | 1404.1667 | 2808.3333 | 98.3% | 1384.1824 | 1432.1446 | 2816.327 | 1408.1635 | 3370 | 81.9462 | 0.49148 | 0.50852 | 1.1966 | 68.4829 | 2884.8099 | 1417.8407 | 1466.9692 | 34.8246 | -1.5715
2016-12-25 06:00 | 1.4 | 3370 | 1240 | 1404.1667 | 2808.3333 | 98.73% | 1389.2731 | 1425.0176 | 2814.2908 | 1407.1454 | 3370 | 85.4396 | 0.49365 | 0.50635 | 1.1975 | 71.3507 | 2885.6415 | 1424.4954 | 1461.1461 | 36.1285 | -1.1764
2016-12-25 07:00 | 1.4 | 3370 | 1240 | 1404.1667 | 2808.3333 | 98.83% | 1390.4291 | 1423.3992 | 2813.8284 | 1406.9142 | 3370 | 85.1732 | 0.49414 | 0.50586 | 1.1977 | 71.1165 | 2884.9449 | 1425.5707 | 1459.3741 | 35.9749 | -1.0861
2016-12-25 08:00 | 1.4 | 3370 | 1240 | 1404.1667 | 2808.3333 | 98.39% | 1385.2226 | 1430.6883 | 2815.9109 | 1407.9555 | 3370 | 84.1401 | 0.49193 | 0.50807 | 1.1968 | 70.3059 | 2886.2169 | 1419.808 | 1466.4088 | 35.7205 | -1.4911
2016-12-25 09:00 | 1.4 | 3370 | 1240 | 1404.1667 | 2808.3333 | 98.1% | 1381.8819 | 1435.3653 | 2817.2472 | 1408.6236 | 3370 | 82.2607 | 0.49051 | 0.50949 | 1.1962 | 68.7681 | 2886.0154 | 1415.6132 | 1470.4022 | 35.0368 | -1.7489
2016-12-25 10:00 | 1.4 | 3370 | 1240 | 1404.1667 | 2808.3333 | 98.41% | 1385.5219 | 1430.2693 | 2815.7912 | 1407.8956 | 3370 | 68.0164 | 0.49205 | 0.50795 | 1.1968 | 56.8309 | 2872.6221 | 1413.4858 | 1459.1363 | 28.867 | -1.4679
2016-12-25 11:00 | 1.4 | 3370 | 1240 | 1404.1667 | 2808.3333 | 98.45% | 1386.0114 | 1429.584 | 2815.5954 | 1407.7977 | 3370 | 68.6085 | 0.49226 | 0.50774 | 1.1969 | 57.3216 | 2872.917 | 1414.2287 | 1458.6883 | 29.1043 | -1.4299
2016-12-25 12:00 | 1.4 | 3370 | 1240 | 1404.1667 | 2808.3333 | 98.42% | 1385.6438 | 1430.0987 | 2815.7425 | 1407.8712 | 3370 | 71.5651 | 0.49211 | 0.50789 | 1.1968 | 59.7949 | 2875.5374 | 1415.0692 | 1460.4682 | 30.3695 | -1.4584
2016-12-25 13:00 | 1.4 | 3370 | 1240 | 1404.1667 | 2808.3333 | 98.61% | 1387.8766 | 1426.9728 | 2814.8494 | 1407.4247 | 3370 | 75.4218 | 0.49306 | 0.50694 | 1.1972 | 62.9974 | 2877.8467 | 1418.9377 | 1458.909 | 31.9362 | -1.2851
2016-12-25 14:00 | 1.4 | 3370 | 1240 | 1404.1667 | 2808.3333 | 98.67% | 1388.6054 | 1425.9525 | 2814.5579 | 1407.2789 | 3370 | 74.0941 | 0.49337 | 0.50663 | 1.1973 | 61.8819 | 2876.4398 | 1419.1358 | 1457.304 | 31.3515 | -1.2284
2016-12-25 15:00 | 1.4 | 3370 | 1240 | 1404.1667 | 2808.3333 | 98.74% | 1389.438 | 1424.7867 | 2814.2248 | 1407.1124 | 3370 | 74.6123 | 0.49372 | 0.50628 | 1.1975 | 62.3074 | 2876.5321 | 1420.2004 | 1456.3317 | 31.545 | -1.1635
2016-12-25 16:00 | 1.4 | 3370 | 1240 | 1404.1667 | 2808.3333 | 98.7% | 1388.9198 | 1425.5123 | 2814.4321 | 1407.216 | 3370 | 68.5084 | 0.4935 | 0.5065 | 1.1974 | 57.2143 | 2871.6464 | 1417.155 | 1454.4914 | 28.9791 | -1.2039
2016-12-25 17:00 | 1.3 | 3100 | 1240 | 1347.8261 | 2695.6522 | 98.75% | 1333.1105 | 1366.9563 | 2700.0668 | 1350.0334 | 3100 | 51.1711 | 0.49373 | 0.50627 | 1.1481 | 44.5695 | 2744.6364 | 1355.1159 | 1389.5204 | 22.5641 | -0.6539
2016-12-25 18:00 | 1.3 | 3100 | 1240 | 1347.8261 | 2695.6522 | 98.53% | 1330.6181 | 1370.1965 | 2700.8146 | 1350.4073 | 3100 | 50.8566 | 0.49267 | 0.50733 | 1.1478 | 44.3079 | 2745.1224 | 1352.4474 | 1392.6751 | 22.4786 | -0.76301
2016-12-25 19:00 | 1.25 | 3040 | 1240 | 1351.1111 | 2702.2222 | 98.64% | 1334.7864 | 1371.517 | 2706.3034 | 1353.1517 | 3040 | 44.6403 | 0.49321 | 0.50679 | 1.1233 | 39.7402 | 2746.0436 | 1354.3868 | 1391.6568 | 20.1398 | -0.50322
2016-12-25 20:00 | 1.25 | 3040 | 1240 | 1351.1111 | 2702.2222 | 98.62% | 1334.5323 | 1371.8346 | 2706.3669 | 1353.1835 | 3040 | 45.3415 | 0.49311 | 0.50689 | 1.1233 | 40.3654 | 2746.7323 | 1354.4368 | 1392.2955 | 20.4609 | -0.51095
2016-12-25 21:00 | 1.25 | 3040 | 1240 | 1351.1111 | 2702.2222 | 98.43% | 1332.2186 | 1374.7267 | 2706.9453 | 1353.4727 | 3040 | 43.189 | 0.49215 | 0.50785 | 1.123 | 38.4573 | 2745.4026 | 1351.1453 | 1394.2573 | 19.5306 | -0.58112
2016-12-25 22:00 | 1.25 | 3040 | 1240 | 1351.1111 | 2702.2222 | 98.49% | 1332.9206 | 1373.8493 | 2706.7699 | 1353.3849 | 3040 | 45.0156 | 0.49244 | 0.50756 | 1.1231 | 40.0812 | 2746.8511 | 1352.6581 | 1394.1929 | 20.3436 | -0.55986
2016-12-25 23:00 | 1.25 | 3040 | 1240 | 1351.1111 | 2702.2222 | 98.41% | 1332.0307 | 1374.9616 | 2706.9923 | 1353.4962 | 3040 | 44.746 | 0.49207 | 0.50793 | 1.123 | 39.8444 | 2746.8368 | 1351.637 | 1395.1998 | 20.2382 | -0.58681
2016-12-26 | 1.25 | 3040 | 1240 | 1351.1111 | 2702.2222 | 97.77% | 1324.3029 | 1384.6214 | 2708.9243 | 1354.4621 | 3040 | 49.9827 | 0.48887 | 0.51113 | 1.1222 | 44.5393 | 2753.4635 | 1346.0767 | 1407.3869 | 22.7655 | -0.8191
2016-12-26 01:00 | 1.25 | 3040 | 1240 | 1351.1111 | 2702.2222 | 96.06% | 1303.5533 | 1410.5584 | 2714.1117 | 1357.0558 | 3040 | 47.4682 | 0.48029 | 0.51971 | 1.1201 | 42.3796 | 2756.4913 | 1323.9077 | 1432.5836 | 22.0252 | -1.4276
2016-12-26 02:00 | 1.25 | 3040 | 1240 | 1351.1111 | 2702.2222 | 95.54% | 1297.3091 | 1418.3636 | 2715.6727 | 1357.8364 | 3040 | 46.533 | 0.47771 | 0.52229 | 1.1194 | 41.5686 | 2757.2413 | 1317.1669 | 1440.0744 | 21.7108 | -1.6064
2016-12-26 03:00 | 1.25 | 3040 | 1240 | 1351.1111 | 2702.2222 | 95.89% | 1301.513 | 1413.1087 | 2714.6217 | 1357.3109 | 3040 | 46.1067 | 0.47945 | 0.52055 | 1.1199 | 41.1718 | 2755.7935 | 1321.2526 | 1434.5409 | 21.4321 | -1.4862
2016-12-26 04:00 | 1.13 | 2640 | 1240 | 1240 | 2478.8 | 96.88% | 1203.0172 | 1280.5906 | 2483.6078 | 1241.8039 | 2640 | 25.6642 | 0.48438 | 0.51562 | 1.063 | 24.1439 | 2507.7517 | 1214.7121 | 1293.0396 | 12.449 | -1.4272
2016-12-26 05:00 | 1.13 | 2640 | 1240 | 1240 | 2478.8 | 98.3% | 1219.5966 | 1261.8558 | 2481.4524 | 1240.7262 | 2640 | 26.6325 | 0.49148 | 0.50852 | 1.0639 | 25.0331 | 2506.4855 | 1231.9 | 1274.5855 | 12.7297 | -1.2928
2016-12-26 06:00 | 1.13 | 2640 | 1240 | 1240 | 2478.8 | 98.73% | 1224.6438 | 1256.1525 | 2480.7963 | 1240.3982 | 2640 | 27.7679 | 0.49365 | 0.50635 | 1.0642 | 26.0934 | 2506.8897 | 1237.5247 | 1269.3649 | 13.2124 | -1.2511
2016-12-26 07:00 | 1.08 | 2640 | 1240 | 1269.2308 | 2538.4615 | 98.83% | 1254.9245 | 1284.6815 | 2539.606 | 1269.803 | 2640 | 17.0346 | 0.49414 | 0.50586 | 1.0395 | 16.3868 | 2555.9929 | 1263.0219 | 1292.9709 | 8.2894 | -0.045244
2016-12-26 08:00 | 1.08 | 2640 | 1240 | 1269.2308 | 2538.4615 | 98.39% | 1249.5137 | 1290.5252 | 2540.0389 | 1270.0195 | 2640 | 16.828 | 0.49193 | 0.50807 | 1.0394 | 16.1908 | 2556.2297 | 1257.4784 | 1298.7513 | 8.2261 | -0.062076
2016-12-26 09:00 | 1.08 | 2640 | 1240 | 1269.2308 | 2538.4615 | 98.1% | 1246.0451 | 1294.2712 | 2540.3164 | 1270.1582 | 2640 | 16.4521 | 0.49051 | 0.50949 | 1.0392 | 15.8309 | 2556.1473 | 1253.8103 | 1302.337 | 8.0657 | -0.072785
2016-12-26 10:00 | 1.13 | 2640 | 1240 | 1240 | 2478.8 | 98.41% | 1220.9242 | 1260.3556 | 2481.2799 | 1240.6399 | 2640 | 22.1053 | 0.49205 | 0.50795 | 1.064 | 20.7763 | 2502.0562 | 1231.1473 | 1270.9089 | 10.5532 | -1.2819
2016-12-26 11:00 | 1.13 | 2640 | 1240 | 1240 | 2478.8 | 98.45% | 1221.4094 | 1259.8073 | 2481.2168 | 1240.6084 | 2640 | 22.2977 | 0.49226 | 0.50774 | 1.064 | 20.9566 | 2502.1734 | 1231.7256 | 1270.4478 | 10.6405 | -1.2779
2016-12-26 12:00 | 1.13 | 2640 | 1240 | 1240 | 2478.8 | 98.42% | 1221.045 | 1260.2192 | 2481.2642 | 1240.6321 | 2640 | 23.2587 | 0.49211 | 0.50789 | 1.064 | 21.8602 | 2503.1243 | 1231.8025 | 1271.3218 | 11.1027 | -1.2809
2016-12-26 13:00 | 1.25 | 3040 | 1240 | 1351.1111 | 2702.2222 | 98.61% | 1334.4045 | 1371.9944 | 2706.3989 | 1353.1994 | 3040 | 47.1386 | 0.49306 | 0.50694 | 1.1233 | 41.9658 | 2748.3647 | 1355.0959 | 1393.2688 | 21.2743 | -0.51483
2016-12-26 14:00 | 1.25 | 3040 | 1240 | 1351.1111 | 2702.2222 | 98.67% | 1335.1514 | 1371.0608 | 2706.2122 | 1353.1061 | 3040 | 46.3088 | 0.49337 | 0.50663 | 1.1233 | 41.2242 | 2747.4363 | 1355.4899 | 1391.9464 | 20.8856 | -0.49212
2016-12-26 15:00 | 1.25 | 3040 | 1240 | 1351.1111 | 2702.2222 | 98.74% | 1336.0048 | 1369.9941 | 2705.9988 | 1352.9994 | 3040 | 46.6327 | 0.49372 | 0.50628 | 1.1234 | 41.5092 | 2747.508 | 1356.4987 | 1391.0094 | 21.0153 | -0.46614
2016-12-26 16:00 | 1.25 | 3040 | 1240 | 1351.1111 | 2702.2222 | 98.7% | 1335.4736 | 1370.658 | 2706.1316 | 1353.0658 | 3040 | 42.8178 | 0.4935 | 0.5065 | 1.1234 | 38.1153 | 2744.2469 | 1354.2835 | 1389.9634 | 19.3054 | -0.48232
2016-12-26 17:00 | 1.25 | 3040 | 1240 | 1351.1111 | 2702.2222 | 98.75% | 1336.0355 | 1369.9556 | 2705.9911 | 1352.9956 | 3040 | 42.6426 | 0.49373 | 0.50627 | 1.1234 | 37.9574 | 2743.9485 | 1354.7763 | 1389.1722 | 19.2166 | -0.46521
2016-12-26 18:00 | 1.25 | 3040 | 1240 | 1351.1111 | 2702.2222 | 98.53% | 1333.4828 | 1373.1465 | 2706.6293 | 1353.3146 | 3040 | 42.3805 | 0.49267 | 0.50733 | 1.1232 | 37.733 | 2744.3623 | 1352.0729 | 1392.2895 | 19.143 | -0.54281
2016-12-26 19:00 | 1.25 | 3040 | 1240 | 1351.1111 | 2702.2222 | 98.64% | 1334.7864 | 1371.517 | 2706.3034 | 1353.1517 | 3040 | 44.6403 | 0.49321 | 0.50679 | 1.1233 | 39.7402 | 2746.0436 | 1354.3868 | 1391.6568 | 20.1398 | -0.50322
2016-12-26 20:00 | 1.25 | 3040 | 1240 | 1351.1111 | 2702.2222 | 98.62% | 1334.5323 | 1371.8346 | 2706.3669 | 1353.1835 | 3040 | 45.3415 | 0.49311 | 0.50689 | 1.1233 | 40.3654 | 2746.7323 | 1354.4368 | 1392.2955 | 20.4609 | -0.51095
2016-12-26 21:00 | 1.25 | 3040 | 1240 | 1351.1111 | 2702.2222 | 98.43% | 1332.2186 | 1374.7267 | 2706.9453 | 1353.4727 | 3040 | 43.189 | 0.49215 | 0.50785 | 1.123 | 38.4573 | 2745.4026 | 1351.1453 | 1394.2573 | 19.5306 | -0.58112
2016-12-26 22:00 | 1.25 | 3040 | 1240 | 1351.1111 | 2702.2222 | 98.49% | 1332.9206 | 1373.8493 | 2706.7699 | 1353.3849 | 3040 | 45.0156 | 0.49244 | 0.50756 | 1.1231 | 40.0812 | 2746.8511 | 1352.6581 | 1394.1929 | 20.3436 | -0.55986
2016-12-26 23:00 | 1.3 | 3100 | 1240 | 1347.8261 | 2695.6522 | 98.41% | 1329.2001 | 1372.0398 | 2701.24 | 1350.62 | 3100 | 53.6952 | 0.49207 | 0.50793 | 1.1476 | 46.7883 | 2748.0282 | 1352.2233 | 1395.805 | 23.7651 | -0.82487
2016-12-27 | 1.3 | 3100 | 1240 | 1347.8261 | 2695.6522 | 97.77% | 1321.6531 | 1381.8509 | 2703.5041 | 1351.752 | 3100 | 59.9793 | 0.48887 | 0.51113 | 1.1467 | 52.3078 | 2755.8119 | 1347.2247 | 1408.5872 | 26.7363 | -1.1516
2016-12-27 01:00 | 1.3 | 3100 | 1240 | 1347.8261 | 2695.6522 | 96.06% | 1301.3797 | 1408.2064 | 2709.5861 | 1354.793 | 3100 | 56.9618 | 0.48029 | 0.51971 | 1.1441 | 49.788 | 2759.3741 | 1325.2923 | 1434.0819 | 25.8755 | -2.0077
2016-12-27 02:00 | 1.3 | 3100 | 1240 | 1347.8261 | 2695.6522 | 95.54% | 1295.2762 | 1416.141 | 2711.4171 | 1355.7086 | 3100 | 55.8396 | 0.47771 | 0.52229 | 1.1433 | 48.8402 | 2760.2573 | 1318.6077 | 1441.6496 | 25.5086 | -2.2593
2016-12-27 03:00 | 1.3 | 3100 | 1240 | 1347.8261 | 2695.6522 | 95.89% | 1299.3855 | 1410.7988 | 2710.1843 | 1355.0922 | 3100 | 55.328 | 0.47945 | 0.52055 | 1.1438 | 48.3707 | 2758.555 | 1322.5766 | 1435.9784 | 25.1796 | -2.0902
2016-12-27 04:00 | 1.3 | 3100 | 1240 | 1347.8261 | 2695.6522 | 96.88% | 1311.0692 | 1395.61 | 2706.6792 | 1353.3396 | 3100 | 59.2252 | 0.48438 | 0.51562 | 1.1453 | 51.7108 | 2758.39 | 1336.117 | 1422.273 | 26.663 | -1.6024
2016-12-27 05:00 | 1.3 | 3100 | 1240 | 1347.8261 | 2695.6522 | 98.3% | 1327.8221 | 1373.8313 | 2701.6534 | 1350.8267 | 3100 | 61.4597 | 0.49148 | 0.50852 | 1.1474 | 53.5622 | 2755.2155 | 1354.1471 | 1401.0685 | 27.2372 | -0.88485
2016-12-27 06:00 | 1.3 | 3100 | 1240 | 1347.8261 | 2695.6522 | 98.73% | 1332.9154 | 1367.2099 | 2700.1254 | 1350.0627 | 3100 | 64.0797 | 0.49365 | 0.50635 | 1.1481 | 55.814 | 2755.9393 | 1360.468 | 1395.4714 | 28.2614 | -0.66246
2016-12-27 07:00 | 1.25 | 3040 | 1240 | 1351.1111 | 2702.2222 | 98.83% | 1337.0206 | 1368.7243 | 2705.7449 | 1352.8724 | 3040 | 53.2332 | 0.49414 | 0.50586 | 1.1235 | 47.3801 | 2753.125 | 1360.4331 | 1392.6919 | 23.9676 | -0.43517
2016-12-27 08:00 | 1.3 | 3100 | 1240 | 1347.8261 | 2695.6522 | 98.39% | 1328.8627 | 1372.4785 | 2701.3412 | 1350.6706 | 3100 | 63.105 | 0.49193 | 0.50807 | 1.1476 | 54.9898 | 2756.331 | 1355.9136 | 1400.4173 | 27.9388 | -0.83957
2016-12-27 09:00 | 1.3 | 3100 | 1240 | 1347.8261 | 2695.6522 | 98.1% | 1325.5208 | 1376.8229 | 2702.3437 | 1351.1719 | 3100 | 61.6955 | 0.49051 | 0.50949 | 1.1472 | 53.7814 | 2756.1252 | 1351.9011 | 1404.2241 | 27.4012 | -0.98468
2016-12-27 10:00 | 1.3 | 3100 | 1240 | 1347.8261 | 2695.6522 | 98.41% | 1329.1621 | 1372.0892 | 2701.2514 | 1350.6257 | 3100 | 51.0123 | 0.49205 | 0.50795 | 1.1476 | 44.4507 | 2745.702 | 1351.0343 | 1394.6678 | 22.5785 | -0.82653
2016-12-27 11:00 | 1.3 | 3100 | 1240 | 1347.8261 | 2695.6522 | 98.45% | 1329.6518 | 1371.4526 | 2701.1044 | 1350.5522 | 3100 | 51.4563 | 0.49226 | 0.50774 | 1.1477 | 44.8351 | 2745.9396 | 1351.7225 | 1394.2171 | 22.7645 | -0.80518
2016-12-27 12:00 | 1.3 | 3100 | 1240 | 1347.8261 | 2695.6522 | 98.42% | 1329.284 | 1371.9308 | 2701.2148 | 1350.6074 | 3100 | 53.6738 | 0.49211 | 0.50789 | 1.1476 | 46.7692 | 2747.984 | 1352.2994 | 1395.6846 | 23.7538 | -0.82122
2016-12-27 13:00 | 1.3 | 3100 | 1240 | 1347.8261 | 2695.6522 | 98.61% | 1331.518 | 1369.0266 | 2700.5446 | 1350.2723 | 3100 | 56.5664 | 0.49306 | 0.50694 | 1.1479 | 49.2774 | 2749.822 | 1355.8145 | 1394.0076 | 24.9809 | -0.72367
2016-12-27 14:00 | 1.3 | 3100 | 1240 | 1347.8261 | 2695.6522 | 98.67% | 1332.2472 | 1368.0786 | 2700.3258 | 1350.1629 | 3100 | 55.5706 | 0.49337 | 0.50663 | 1.148 | 48.406 | 2748.7318 | 1356.1291 | 1392.6028 | 24.5242 | -0.69175
2016-12-27 15:00 | 1.3 | 3100 | 1240 | 1347.8261 | 2695.6522 | 98.74% | 1333.0805 | 1366.9954 | 2700.0759 | 1350.0379 | 3100 | 55.9592 | 0.49372 | 0.50628 | 1.1481 | 48.7401 | 2748.8159 | 1357.1444 | 1391.6715 | 24.6761 | -0.65522
2016-12-27 16:00 | 1.3 | 3100 | 1240 | 1347.8261 | 2695.6522 | 98.7% | 1332.5619 | 1367.6695 | 2700.2314 | 1350.1157 | 3100 | 51.3813 | 0.4935 | 0.5065 | 1.148 | 44.7553 | 2744.9867 | 1354.6486 | 1390.3381 | 22.6686 | -0.67796
2016-12-27 17:00 | 1.25 | 3040 | 1240 | 1351.1111 | 2702.2222 | 98.75% | 1336.0355 | 1369.9556 | 2705.9911 | 1352.9956 | 3040 | 42.6426 | 0.49373 | 0.50627 | 1.1234 | 37.9574 | 2743.9485 | 1354.7763 | 1389.1722 | 19.2166 | -0.46521
2016-12-27 18:00 | 1.25 | 3040 | 1240 | 1351.1111 | 2702.2222 | 98.53% | 1333.4828 | 1373.1465 | 2706.6293 | 1353.3146 | 3040 | 42.3805 | 0.49267 | 0.50733 | 1.1232 | 37.733 | 2744.3623 | 1352.0729 | 1392.2895 | 19.143 | -0.54281
2016-12-27 19:00 | 1.3 | 3100 | 1240 | 1347.8261 | 2695.6522 | 98.64% | 1331.8909 | 1368.5418 | 2700.4327 | 1350.2164 | 3100 | 53.5683 | 0.49321 | 0.50679 | 1.148 | 46.6638 | 2747.0965 | 1354.9061 | 1392.1904 | 23.6486 | -0.70735
2016-12-27 20:00 | 1.3 | 3100 | 1240 | 1347.8261 | 2695.6522 | 98.62% | 1331.6428 | 1368.8644 | 2700.5072 | 1350.2536 | 3100 | 54.4098 | 0.49311 | 0.50689 | 1.1479 | 47.3981 | 2747.9053 | 1355.0152 | 1392.8901 | 24.0257 | -0.71821
2016-12-27 21:00 | 1.4 | 3370 | 1240 | 1404.1667 | 2808.3333 | 98.43% | 1385.7434 | 1429.9593 | 2815.7027 | 1407.8513 | 3370 | 69.1024 | 0.49215 | 0.50785 | 1.1969 | 57.7364 | 2873.4391 | 1414.1583 | 1459.2808 | 29.3215 | -1.4507
2016-12-27 22:00 | 1.4 | 3370 | 1240 | 1404.1667 | 2808.3333 | 98.49% | 1386.4284 | 1429.0002 | 2815.4286 | 1407.7143 | 3370 | 72.025 | 0.49244 | 0.50756 | 1.197 | 60.1724 | 2875.6011 | 1416.0597 | 1459.5413 | 30.5411 | -1.3976
2016-12-27 23:00 | 1.4 | 3370 | 1240 | 1404.1667 | 2808.3333 | 98.41% | 1385.5599 | 1430.2161 | 2815.776 | 1407.888 | 3370 | 71.5936 | 0.49207 | 0.50793 | 1.1968 | 59.8195 | 2875.5955 | 1414.9953 | 1460.6002 | 30.3841 | -1.4649
2016-12-28 | 1.4 | 3370 | 1240 | 1404.1667 | 2808.3333 | 97.77% | 1378.0146 | 1440.7795 | 2818.7942 | 1409.3971 | 3370 | 79.9723 | 0.48887 | 0.51113 | 1.1955 | 66.8919 | 2885.686 | 1410.7158 | 1474.9702 | 34.1907 | -2.0456
2016-12-28 01:00 | 1.4 | 3370 | 1240 | 1404.1667 | 2808.3333 | 96.06% | 1357.7283 | 1469.1804 | 2826.9087 | 1413.4543 | 3370 | 75.9491 | 0.48029 | 0.51971 | 1.1921 | 63.7095 | 2890.6182 | 1388.3271 | 1502.2911 | 33.1107 | -3.5686
2016-12-28 02:00 | 1.4 | 3370 | 1240 | 1404.1667 | 2808.3333 | 95.54% | 1351.6158 | 1477.7378 | 2829.3537 | 1414.6768 | 3370 | 74.4528 | 0.47771 | 0.52229 | 1.1911 | 62.5084 | 2891.8621 | 1381.4769 | 1510.3852 | 32.6474 | -4.0167
2016-12-28 03:00 | 1.4 | 3370 | 1240 | 1404.1667 | 2808.3333 | 95.89% | 1355.7314 | 1471.976 | 2827.7074 | 1413.8537 | 3370 | 73.7706 | 0.47945 | 0.52055 | 1.1918 | 61.8996 | 2889.6071 | 1385.4089 | 1504.1981 | 32.2221 | -3.7155
2016-12-28 04:00 | 1.4 | 3370 | 1240 | 1404.1667 | 2808.3333 | 96.88% | 1367.4271 | 1455.602 | 2823.0292 | 1411.5146 | 3370 | 78.9669 | 0.48438 | 0.51562 | 1.1938 | 66.1501 | 2889.1792 | 1399.4691 | 1489.7101 | 34.1081 | -2.8474
2016-12-28 05:00 | 1.4 | 3370 | 1240 | 1404.1667 | 2808.3333 | 98.3% | 1384.1824 | 1432.1446 | 2816.327 | 1408.1635 | 3370 | 81.9462 | 0.49148 | 0.50852 | 1.1966 | 68.4829 | 2884.8099 | 1417.8407 | 1466.9692 | 34.8246 | -1.5715
2016-12-28 06:00 | 1.3 | 3100 | 1240 | 1347.8261 | 2695.6522 | 98.73% | 1332.9154 | 1367.2099 | 2700.1254 | 1350.0627 | 3100 | 64.0797 | 0.49365 | 0.50635 | 1.1481 | 55.814 | 2755.9393 | 1360.468 | 1395.4714 | 28.2614 | -0.66246
2016-12-28 07:00 | 1.3 | 3100 | 1240 | 1347.8261 | 2695.6522 | 98.83% | 1334.0723 | 1365.706 | 2699.7783 | 1349.8892 | 3100 | 63.8799 | 0.49414 | 0.50586 | 1.1482 | 55.6327 | 2755.4111 | 1361.5627 | 1393.8483 | 28.1423 | -0.61167
2016-12-28 08:00 | 1.3 | 3100 | 1240 | 1347.8261 | 2695.6522 | 98.39% | 1328.8627 | 1372.4785 | 2701.3412 | 1350.6706 | 3100 | 63.105 | 0.49193 | 0.50807 | 1.1476 | 54.9898 | 2756.331 | 1355.9136 | 1400.4173 | 27.9388 | -0.83957
2016-12-28 09:00 | 1.25 | 3040 | 1240 | 1351.1111 | 2702.2222 | 98.1% | 1328.263 | 1379.6712 | 2707.9342 | 1353.9671 | 3040 | 51.4129 | 0.49051 | 0.50949 | 1.1226 | 45.797 | 2753.7312 | 1350.7268 | 1403.0044 | 23.3332 | -0.70045
2016-12-28 10:00 | 1.25 | 3040 | 1240 | 1351.1111 | 2702.2222 | 98.41% | 1331.9918 | 1375.0103 | 2707.0021 | 1353.501 | 3040 | 42.5102 | 0.49205 | 0.50795 | 1.123 | 37.8537 | 2744.8558 | 1350.6179 | 1394.2379 | 19.2276 | -0.58798
2016-12-28 11:00 | 1.25 | 3040 | 1240 | 1351.1111 | 2702.2222 | 98.45% | 1332.4933 | 1374.3834 | 2706.8767 | 1353.4383 | 3040 | 42.8803 | 0.49226 | 0.50774 | 1.1231 | 38.1815 | 2745.0581 | 1351.2886 | 1393.7695 | 19.3862 | -0.5728
2016-12-28 12:00 | 1.25 | 3040 | 1240 | 1351.1111 | 2702.2222 | 98.42% | 1332.1166 | 1374.8542 | 2706.9708 | 1353.4854 | 3040 | 44.7282 | 0.49211 | 0.50789 | 1.123 | 39.8283 | 2746.7991 | 1351.7163 | 1395.0828 | 20.2285 | -0.58421
2016-12-28 13:00 | 1.25 | 3040 | 1240 | 1351.1111 | 2702.2222 | 98.61% | 1334.4045 | 1371.9944 | 2706.3989 | 1353.1994 | 3040 | 47.1386 | 0.49306 | 0.50694 | 1.1233 | 41.9658 | 2748.3647 | 1355.0959 | 1393.2688 | 21.2743 | -0.51483
2016-12-28 14:00 | 1.25 | 3040 | 1240 | 1351.1111 | 2702.2222 | 98.67% | 1335.1514 | 1371.0608 | 2706.2122 | 1353.1061 | 3040 | 46.3088 | 0.49337 | 0.50663 | 1.1233 | 41.2242 | 2747.4363 | 1355.4899 | 1391.9464 | 20.8856 | -0.49212
2016-12-28 15:00 | 1.25 | 3040 | 1240 | 1351.1111 | 2702.2222 | 98.74% | 1336.0048 | 1369.9941 | 2705.9988 | 1352.9994 | 3040 | 46.6327 | 0.49372 | 0.50628 | 1.1234 | 41.5092 | 2747.508 | 1356.4987 | 1391.0094 | 21.0153 | -0.46614
2016-12-28 16:00 | 1.25 | 3040 | 1240 | 1351.1111 | 2702.2222 | 98.7% | 1335.4736 | 1370.658 | 2706.1316 | 1353.0658 | 3040 | 42.8178 | 0.4935 | 0.5065 | 1.1234 | 38.1153 | 2744.2469 | 1354.2835 | 1389.9634 | 19.3054 | -0.48232
2016-12-28 17:00 | 1.25 | 3040 | 1240 | 1351.1111 | 2702.2222 | 98.75% | 1336.0355 | 1369.9556 | 2705.9911 | 1352.9956 | 3040 | 42.6426 | 0.49373 | 0.50627 | 1.1234 | 37.9574 | 2743.9485 | 1354.7763 | 1389.1722 | 19.2166 | -0.46521
2016-12-28 18:00 | 1.25 | 3040 | 1240 | 1351.1111 | 2702.2222 | 98.53% | 1333.4828 | 1373.1465 | 2706.6293 | 1353.3146 | 3040 | 42.3805 | 0.49267 | 0.50733 | 1.1232 | 37.733 | 2744.3623 | 1352.0729 | 1392.2895 | 19.143 | -0.54281
2016-12-28 19:00 | 1.25 | 3040 | 1240 | 1351.1111 | 2702.2222 | 98.64% | 1334.7864 | 1371.517 | 2706.3034 | 1353.1517 | 3040 | 44.6403 | 0.49321 | 0.50679 | 1.1233 | 39.7402 | 2746.0436 | 1354.3868 | 1391.6568 | 20.1398 | -0.50322
2016-12-28 20:00 | 1.3 | 3100 | 1240 | 1347.8261 | 2695.6522 | 98.62% | 1331.6428 | 1368.8644 | 2700.5072 | 1350.2536 | 3100 | 54.4098 | 0.49311 | 0.50689 | 1.1479 | 47.3981 | 2747.9053 | 1355.0152 | 1392.8901 | 24.0257 | -0.71821
2016-12-28 21:00 | 1.3 | 3100 | 1240 | 1347.8261 | 2695.6522 | 98.43% | 1329.3837 | 1371.8012 | 2701.1849 | 1350.5925 | 3100 | 51.8268 | 0.49215 | 0.50785 | 1.1476 | 45.1593 | 2746.3442 | 1351.6087 | 1394.7354 | 22.9342 | -0.81688
2016-12-28 22:00 | 1.4 | 3370 | 1240 | 1404.1667 | 2808.3333 | 98.49% | 1386.4284 | 1429.0002 | 2815.4286 | 1407.7143 | 3370 | 72.025 | 0.49244 | 0.50756 | 1.197 | 60.1724 | 2875.6011 | 1416.0597 | 1459.5413 | 30.5411 | -1.3976
2016-12-28 23:00 | 1.5 | 3750 | 1240 | 1500 | 3000 | 98.41% | 1480.9083 | 1528.6375 | 3009.5458 | 1504.7729 | 3750 | 89.492 | 0.49207 | 0.50793 | 1.246 | 71.8214 | 3081.3673 | 1516.2495 | 1565.1177 | 36.4802 | -2.3486
2016-12-29 | 1.5 | 3750 | 1240 | 1500 | 3000 | 97.77% | 1473.1606 | 1540.2591 | 3013.4197 | 1506.7099 | 3750 | 99.9654 | 0.48887 | 0.51113 | 1.2444 | 80.3301 | 3093.7498 | 1512.4313 | 1581.3185 | 41.0594 | -3.2802
2016-12-29 01:00 | 2 | 4700 | 1240 | 1566.6667 | 3133.3333 | 96.06% | 1524.9406 | 1650.1188 | 3175.0594 | 1587.5297 | 4700 | 189.8727 | 0.48029 | 0.51971 | 1.4803 | 128.2675 | 3303.3269 | 1586.5458 | 1716.781 | 66.6622 | -20.0405
2016-12-29 02:00 | 2 | 4700 | 1240 | 1566.6667 | 3133.3333 | 95.54% | 1519.407 | 1661.1859 | 3180.593 | 1590.2965 | 4700 | 186.1321 | 0.47771 | 0.52229 | 1.4777 | 125.9597 | 3306.5526 | 1579.5795 | 1726.9732 | 65.7872 | -22.5765
2016-12-29 03:00 | 2 | 4700 | 1240 | 1566.6667 | 3133.3333 | 95.89% | 1523.134 | 1653.7321 | 3176.866 | 1588.433 | 4700 | 184.4266 | 0.47945 | 0.52055 | 1.4794 | 124.6593 | 3301.5253 | 1582.9013 | 1718.6241 | 64.892 | -20.8716
2016-12-29 04:00 | 2 | 4700 | 1240 | 1566.6667 | 3133.3333 | 96.88% | 1533.7011 | 1632.5978 | 3166.2989 | 1583.1494 | 4700 | 197.4172 | 0.48438 | 0.51562 | 1.4844 | 132.9961 | 3299.295 | 1598.1222 | 1701.1728 | 68.5751 | -15.9679
2016-12-29 05:00 | 2 | 4700 | 1240 | 1566.6667 | 3133.3333 | 98.3% | 1548.7782 | 1602.4436 | 3151.2218 | 1575.6109 | 4700 | 204.8655 | 0.49148 | 0.50852 | 1.4915 | 137.3567 | 3288.5786 | 1616.287 | 1672.2916 | 69.848 | -8.7919
2016-12-29 06:00 | 2 | 4700 | 1240 | 1566.6667 | 3133.3333 | 98.73% | 1553.3447 | 1593.3106 | 3146.6553 | 1573.3277 | 4700 | 213.5991 | 0.49365 | 0.50635 | 1.4936 | 143.0048 | 3289.6601 | 1623.9389 | 1665.7212 | 72.4106 | -6.5764
2016-12-29 07:00 | 2 | 4700 | 1240 | 1566.6667 | 3133.3333 | 98.83% | 1554.3807 | 1591.2385 | 3145.6193 | 1572.8096 | 4700 | 212.9329 | 0.49414 | 0.50586 | 1.4941 | 142.5119 | 3288.1311 | 1624.8018 | 1663.3294 | 72.0909 | -6.071
2016-12-29 08:00 | 2 | 4700 | 1240 | 1566.6667 | 3133.3333 | 98.39% | 1549.7118 | 1600.5763 | 3150.2882 | 1575.1441 | 4700 | 210.3502 | 0.49193 | 0.50807 | 1.4919 | 140.9923 | 3291.2804 | 1619.0697 | 1672.2107 | 71.6344 | -8.3405
2016-12-29 09:00 | 2 | 4700 | 1240 | 1566.6667 | 3133.3333 | 98.1% | 1546.7124 | 1606.5753 | 3153.2876 | 1576.6438 | 4700 | 205.6517 | 0.49051 | 0.50949 | 1.4905 | 137.9742 | 3291.2619 | 1614.3898 | 1676.8721 | 70.2968 | -9.7877
2016-12-29 10:00 | 2 | 4700 | 1240 | 1566.6667 | 3133.3333 | 98.41% | 1549.9804 | 1600.0392 | 3150.0196 | 1575.0098 | 4700 | 170.041 | 0.49205 | 0.50795 | 1.4921 | 113.9644 | 3263.9839 | 1606.0571 | 1657.9269 | 57.8877 | -8.2105
2016-12-29 11:00 | 2 | 4700 | 1240 | 1566.6667 | 3133.3333 | 98.45% | 1550.4196 | 1599.1607 | 3149.5804 | 1574.7902 | 4700 | 171.5211 | 0.49226 | 0.50774 | 1.4923 | 114.9403 | 3264.5207 | 1607.0004 | 1657.5203 | 58.3595 | -7.9978
2016-12-29 12:00 | 2 | 4700 | 1240 | 1566.6667 | 3133.3333 | 98.42% | 1550.0897 | 1599.8205 | 3149.9103 | 1574.9551 | 4700 | 178.9128 | 0.49211 | 0.50789 | 1.4921 | 119.9062 | 3269.8165 | 1609.0963 | 1660.7202 | 60.8997 | -8.1576
2016-12-29 13:00 | 2 | 4700 | 1240 | 1566.6667 | 3133.3333 | 98.61% | 1552.0926 | 1595.8148 | 3147.9074 | 1573.9537 | 4700 | 188.5546 | 0.49306 | 0.50694 | 1.4931 | 126.2877 | 3274.1952 | 1614.3594 | 1659.8357 | 64.0209 | -7.1858
2016-12-29 14:00 | 2 | 4700 | 1240 | 1566.6667 | 3133.3333 | 98.67% | 1552.7461 | 1594.5078 | 3147.2539 | 1573.627 | 4700 | 185.2353 | 0.49337 | 0.50663 | 1.4934 | 124.0388 | 3271.2927 | 1613.9425 | 1657.3502 | 62.8424 | -6.8679
2016-12-29 15:00 | 2 | 4700 | 1240 | 1566.6667 | 3133.3333 | 98.74% | 1553.4925 | 1593.0149 | 3146.5075 | 1573.2537 | 4700 | 186.5308 | 0.49372 | 0.50628 | 1.4937 | 124.8767 | 3271.3842 | 1615.1466 | 1656.2376 | 63.2226 | -6.5043
2016-12-29 16:00 | 2 | 4700 | 1240 | 1566.6667 | 3133.3333 | 98.7% | 1553.028 | 1593.944 | 3146.972 | 1573.486 | 4700 | 171.271 | 0.4935 | 0.5065 | 1.4935 | 114.6777 | 3261.6497 | 1609.6213 | 1652.0284 | 58.0844 | -6.7307
2016-12-29 17:00 | 2 | 4700 | 1240 | 1566.6667 | 3133.3333 | 98.75% | 1553.5194 | 1592.9611 | 3146.4806 | 1573.2403 | 4700 | 170.5705 | 0.49373 | 0.50627 | 1.4937 | 114.1908 | 3260.6714 | 1609.8991 | 1650.7722 | 57.8111 | -6.4912
2016-12-29 18:00 | 2 | 4700 | 1240 | 1566.6667 | 3133.3333 | 98.53% | 1551.286 | 1597.428 | 3148.714 | 1574.357 | 4700 | 169.5222 | 0.49267 | 0.50733 | 1.4927 | 113.5695 | 3262.2836 | 1607.2386 | 1655.0449 | 57.6169 | -7.5776
2016-12-29 19:00 | 2 | 4700 | 1240 | 1566.6667 | 3133.3333 | 98.64% | 1552.4268 | 1595.1464 | 3147.5732 | 1573.7866 | 4700 | 178.5611 | 0.49321 | 0.50679 | 1.4932 | 119.5817 | 3267.1549 | 1611.4062 | 1655.7488 | 60.6024 | -7.0233
2016-12-29 20:00 | 2 | 4700 | 1240 | 1566.6667 | 3133.3333 | 98.62% | 1552.2044 | 1595.5911 | 3147.7956 | 1573.8978 | 4700 | 181.3661 | 0.49311 | 0.50689 | 1.4931 | 121.4688 | 3269.2643 | 1612.1017 | 1657.1626 | 61.5715 | -7.1314
2016-12-29 21:00 | 2 | 4700 | 1240 | 1566.6667 | 3133.3333 | 98.43% | 1550.1791 | 1599.6418 | 3149.8209 | 1574.9104 | 4700 | 172.7559 | 0.49215 | 0.50785 | 1.4921 | 115.7766 | 3265.5975 | 1607.1584 | 1658.4391 | 58.7973 | -8.1143
2016-12-29 22:00 | 2 | 4700 | 1240 | 1566.6667 | 3133.3333 | 98.49% | 1550.7938 | 1598.4125 | 3149.2062 | 1574.6031 | 4700 | 180.0624 | 0.49244 | 0.50756 | 1.4924 | 120.6497 | 3269.8559 | 1610.2064 | 1659.6495 | 61.237 | -7.8165
2016-12-29 23:00 | 2 | 4700 | 1240 | 1566.6667 | 3133.3333 | 98.41% | 1550.0145 | 1599.971 | 3149.9855 | 1574.9927 | 4700 | 178.984 | 0.49207 | 0.50793 | 1.4921 | 119.9568 | 3269.9423 | 1609.0417 | 1660.9006 | 60.9296 | -8.194
2016-12-30 | 2.2 | 5200 | 1240 | 1625 | 3250 | 97.77% | 1602.1951 | 1675.1708 | 3277.3659 | 1638.683 | 5200 | 239.917 | 0.48887 | 0.51113 | 1.5866 | 151.2107 | 3428.5766 | 1676.117 | 1752.4597 | 77.2888 | -16.0539
2016-12-30 01:00 | 2.2 | 5200 | 1240 | 1625 | 3250 | 96.06% | 1584.3576 | 1714.4132 | 3298.7708 | 1649.3854 | 5200 | 227.8472 | 0.48029 | 0.51971 | 1.5763 | 144.5415 | 3443.3124 | 1653.7791 | 1789.5333 | 75.1201 | -28.1088
2016-12-30 02:00 | 2.2 | 5200 | 1240 | 1625 | 3250 | 95.54% | 1578.9576 | 1726.2933 | 3305.2509 | 1652.6254 | 5200 | 223.3585 | 0.47771 | 0.52229 | 1.5733 | 141.9723 | 3447.2232 | 1646.7795 | 1800.4437 | 74.1504 | -31.6728
2016-12-30 03:00 | 2 | 4700 | 1240 | 1566.6667 | 3133.3333 | 95.89% | 1523.134 | 1653.7321 | 3176.866 | 1588.433 | 4700 | 184.4266 | 0.47945 | 0.52055 | 1.4794 | 124.6593 | 3301.5253 | 1582.9013 | 1718.6241 | 64.892 | -20.8716
2016-12-30 04:00 | 2 | 4700 | 1240 | 1566.6667 | 3133.3333 | 96.88% | 1533.7011 | 1632.5978 | 3166.2989 | 1583.1494 | 4700 | 197.4172 | 0.48438 | 0.51562 | 1.4844 | 132.9961 | 3299.295 | 1598.1222 | 1701.1728 | 68.5751 | -15.9679
2016-12-30 05:00 | 2 | 4700 | 1240 | 1566.6667 | 3133.3333 | 98.3% | 1548.7782 | 1602.4436 | 3151.2218 | 1575.6109 | 4700 | 204.8655 | 0.49148 | 0.50852 | 1.4915 | 137.3567 | 3288.5786 | 1616.287 | 1672.2916 | 69.848 | -8.7919
2016-12-30 06:00 | 2 | 4700 | 1240 | 1566.6667 | 3133.3333 | 98.73% | 1553.3447 | 1593.3106 | 3146.6553 | 1573.3277 | 4700 | 213.5991 | 0.49365 | 0.50635 | 1.4936 | 143.0048 | 3289.6601 | 1623.9389 | 1665.7212 | 72.4106 | -6.5764
2016-12-30 07:00 | 2 | 4700 | 1240 | 1566.6667 | 3133.3333 | 98.83% | 1554.3807 | 1591.2385 | 3145.6193 | 1572.8096 | 4700 | 212.9329 | 0.49414 | 0.50586 | 1.4941 | 142.5119 | 3288.1311 | 1624.8018 | 1663.3294 | 72.0909 | -6.071
2016-12-30 08:00 | 2 | 4700 | 1240 | 1566.6667 | 3133.3333 | 98.39% | 1549.7118 | 1600.5763 | 3150.2882 | 1575.1441 | 4700 | 210.3502 | 0.49193 | 0.50807 | 1.4919 | 140.9923 | 3291.2804 | 1619.0697 | 1672.2107 | 71.6344 | -8.3405
2016-12-30 09:00 | 2 | 4700 | 1240 | 1566.6667 | 3133.3333 | 98.1% | 1546.7124 | 1606.5753 | 3153.2876 | 1576.6438 | 4700 | 205.6517 | 0.49051 | 0.50949 | 1.4905 | 137.9742 | 3291.2619 | 1614.3898 | 1676.8721 | 70.2968 | -9.7877
2016-12-30 10:00 | 2 | 4700 | 1240 | 1566.6667 | 3133.3333 | 98.41% | 1549.9804 | 1600.0392 | 3150.0196 | 1575.0098 | 4700 | 170.041 | 0.49205 | 0.50795 | 1.4921 | 113.9644 | 3263.9839 | 1606.0571 | 1657.9269 | 57.8877 | -8.2105
2016-12-30 11:00 | 2 | 4700 | 1240 | 1566.6667 | 3133.3333 | 98.45% | 1550.4196 | 1599.1607 | 3149.5804 | 1574.7902 | 4700 | 171.5211 | 0.49226 | 0.50774 | 1.4923 | 114.9403 | 3264.5207 | 1607.0004 | 1657.5203 | 58.3595 | -7.9978
2016-12-30 12:00 | 2 | 4700 | 1240 | 1566.6667 | 3133.3333 | 98.42% | 1550.0897 | 1599.8205 | 3149.9103 | 1574.9551 | 4700 | 178.9128 | 0.49211 | 0.50789 | 1.4921 | 119.9062 | 3269.8165 | 1609.0963 | 1660.7202 | 60.8997 | -8.1576
2016-12-30 13:00 | 2 | 4700 | 1240 | 1566.6667 | 3133.3333 | 98.61% | 1552.0926 | 1595.8148 | 3147.9074 | 1573.9537 | 4700 | 188.5546 | 0.49306 | 0.50694 | 1.4931 | 126.2877 | 3274.1952 | 1614.3594 | 1659.8357 | 64.0209 | -7.1858
2016-12-30 14:00 | 2 | 4700 | 1240 | 1566.6667 | 3133.3333 | 98.67% | 1552.7461 | 1594.5078 | 3147.2539 | 1573.627 | 4700 | 185.2353 | 0.49337 | 0.50663 | 1.4934 | 124.0388 | 3271.2927 | 1613.9425 | 1657.3502 | 62.8424 | -6.8679
2016-12-30 15:00 | 2 | 4700 | 1240 | 1566.6667 | 3133.3333 | 98.74% | 1553.4925 | 1593.0149 | 3146.5075 | 1573.2537 | 4700 | 186.5308 | 0.49372 | 0.50628 | 1.4937 | 124.8767 | 3271.3842 | 1615.1466 | 1656.2376 | 63.2226 | -6.5043
2016-12-30 16:00 | 2 | 4700 | 1240 | 1566.6667 | 3133.3333 | 98.7% | 1553.028 | 1593.944 | 3146.972 | 1573.486 | 4700 | 171.271 | 0.4935 | 0.5065 | 1.4935 | 114.6777 | 3261.6497 | 1609.6213 | 1652.0284 | 58.0844 | -6.7307
2016-12-30 17:00 | 2 | 4700 | 1240 | 1566.6667 | 3133.3333 | 98.75% | 1553.5194 | 1592.9611 | 3146.4806 | 1573.2403 | 4700 | 170.5705 | 0.49373 | 0.50627 | 1.4937 | 114.1908 | 3260.6714 | 1609.8991 | 1650.7722 | 57.8111 | -6.4912
2016-12-30 18:00 | 2 | 4700 | 1240 | 1566.6667 | 3133.3333 | 98.53% | 1551.286 | 1597.428 | 3148.714 | 1574.357 | 4700 | 169.5222 | 0.49267 | 0.50733 | 1.4927 | 113.5695 | 3262.2836 | 1607.2386 | 1655.0449 | 57.6169 | -7.5776
2016-12-30 19:00 | 2 | 4700 | 1240 | 1566.6667 | 3133.3333 | 98.64% | 1552.4268 | 1595.1464 | 3147.5732 | 1573.7866 | 4700 | 178.5611 | 0.49321 | 0.50679 | 1.4932 | 119.5817 | 3267.1549 | 1611.4062 | 1655.7488 | 60.6024 | -7.0233
2016-12-30 20:00 | 2 | 4700 | 1240 | 1566.6667 | 3133.3333 | 98.62% | 1552.2044 | 1595.5911 | 3147.7956 | 1573.8978 | 4700 | 181.3661 | 0.49311 | 0.50689 | 1.4931 | 121.4688 | 3269.2643 | 1612.1017 | 1657.1626 | 61.5715 | -7.1314
2016-12-30 21:00 | 2 | 4700 | 1240 | 1566.6667 | 3133.3333 | 98.43% | 1550.1791 | 1599.6418 | 3149.8209 | 1574.9104 | 4700 | 172.7559 | 0.49215 | 0.50785 | 1.4921 | 115.7766 | 3265.5975 | 1607.1584 | 1658.4391 | 58.7973 | -8.1143
2016-12-30 22:00 | 2 | 4700 | 1240 | 1566.6667 | 3133.3333 | 98.49% | 1550.7938 | 1598.4125 | 3149.2062 | 1574.6031 | 4700 | 180.0624 | 0.49244 | 0.50756 | 1.4924 | 120.6497 | 3269.8559 | 1610.2064 | 1659.6495 | 61.237 | -7.8165
2016-12-30 23:00 | 2 | 4700 | 1240 | 1566.6667 | 3133.3333 | 98.41% | 1550.0145 | 1599.971 | 3149.9855 | 1574.9927 | 4700 | 178.984 | 0.49207 | 0.50793 | 1.4921 | 119.9568 | 3269.9423 | 1609.0417 | 1660.9006 | 60.9296 | -8.194

## Current_2016_RRS
RRS Requirement in Plexos
Assumed Load Participation in Plexos
Average: | 1.3597 | 3244.5217 | 1240 | 1377.1226 | 2719.3857 | 95.67% | 1317.2298 | 1460.7232 | 2777.953 | 51.646 | 0.47836 | 0.52164 | 1.1717 | 40.7275 | 2818.6806 | 1336.5304 | 1482.1502 | 21.427
[6 empty] | Using only participation factor |  |  |  | Using the Buffer
| Equivalency Ratio | RRS Req. (no Load participation), MW | Min Gen RRS, based on BAL-003 IFRO, MW | Max Load RRS, 50% of total Req., MW | Total RRS Req., MW | 2014 Avg. Participation for Month&Hour (as % of participation limit) | Expected available Load Resources | Gen RRS need based on expected Load participaiton | Total RRS Req. | Gen RRS Buffer needed to meet needs 95% of time (given the distribution of load participation across ~30 data points for each month&hour) | Expected incremental LoadRRS per MW of increased RRS requirement | Expected incremental GenRRS per MW of increased RRS requirement | Average equivalency ratio of incremental resources | Buffer needed, assuming load responds to increased requirements at usual participation rate | Total RRS Req. | Max avail. FFR | Will be provided from Gen RRS | extra Gen RRS due to buffer
2016-01-01 | 1.3 | 3100 | 1240 | 1347.8261 | 2695.6522 | 90.58% | 1220.8093 | 1512.9479 | 2733.7572 | 96.9341 | 0.45288 | 0.54712 | 1.1359 | 85.3395 | 2819.0967 | 1259.4579 | 1559.6388 | 46.6909
2016-01-01 01:00 | 1.3 | 3100 | 1240 | 1347.8261 | 2695.6522 | 90.86% | 1224.5775 | 1508.0493 | 2732.6268 | 108.3641 | 0.45428 | 0.54572 | 1.1363 | 95.3671 | 2827.9939 | 1267.9007 | 1560.0932 | 52.0439
2016-01-01 02:00 | 1.3 | 3100 | 1240 | 1347.8261 | 2695.6522 | 90.88% | 1224.8826 | 1507.6526 | 2732.5352 | 108.8321 | 0.45439 | 0.54561 | 1.1363 | 95.7761 | 2828.3113 | 1268.4025 | 1559.9088 | 52.2562
2016-01-01 03:00 | 1.3 | 3100 | 1240 | 1347.8261 | 2695.6522 | 90.79% | 1223.6835 | 1509.2114 | 2732.8949 | 108.2911 | 0.45395 | 0.54605 | 1.1362 | 95.3112 | 2828.2062 | 1266.9498 | 1561.2564 | 52.045
2016-01-01 04:00 | 1.3 | 3100 | 1240 | 1347.8261 | 2695.6522 | 90.21% | 1215.8484 | 1519.3971 | 2735.2455 | 107.7527 | 0.45104 | 0.54896 | 1.1353 | 94.9102 | 2830.1556 | 1258.6567 | 1571.4989 | 52.1018
2016-01-01 05:00 | 1.3 | 3100 | 1240 | 1347.8261 | 2695.6522 | 90.3% | 1217.1146 | 1517.751 | 2734.8656 | 87.8263 | 0.45151 | 0.54849 | 1.1355 | 77.3491 | 2812.2147 | 1252.0385 | 1560.1762 | 42.4252
2016-01-01 06:00 | 1.3 | 3100 | 1240 | 1347.8261 | 2695.6522 | 90.56% | 1220.5954 | 1513.226 | 2733.8214 | 90.8081 | 0.4528 | 0.5472 | 1.1358 | 79.9479 | 2813.7693 | 1256.7959 | 1556.9734 | 43.7474
2016-01-01 07:00 | 1.3 | 3100 | 1240 | 1347.8261 | 2695.6522 | 88.02% | 1186.4198 | 1557.6543 | 2744.0741 | 92.0789 | 0.44012 | 0.55988 | 1.132 | 81.3391 | 2825.4132 | 1222.219 | 1603.1942 | 45.5399
2016-01-01 08:00 | 1.3 | 3100 | 1240 | 1347.8261 | 2695.6522 | 88.59% | 1194.0194 | 1547.7748 | 2741.7942 | 94.4148 | 0.44294 | 0.55706 | 1.1329 | 83.3403 | 2825.1345 | 1230.9344 | 1594.2001 | 46.4253
2016-01-01 09:00 | 1.3 | 3100 | 1240 | 1347.8261 | 2695.6522 | 87.93% | 1185.0959 | 1559.3754 | 2744.4712 | 85.4492 | 0.43963 | 0.56037 | 1.1319 | 75.4925 | 2819.9637 | 1218.2848 | 1601.6789 | 42.3036
2016-01-01 10:00 | 1.3 | 3100 | 1240 | 1347.8261 | 2695.6522 | 88.67% | 1195.1171 | 1546.3478 | 2741.4649 | 110.3858 | 0.44335 | 0.55665 | 1.133 | 97.4275 | 2838.8923 | 1238.3116 | 1600.5808 | 54.233
2016-01-01 11:00 | 1.3 | 3100 | 1240 | 1347.8261 | 2695.6522 | 90.5% | 1219.7412 | 1514.3364 | 2734.0776 | 99.9077 | 0.45248 | 0.54752 | 1.1357 | 87.9667 | 2822.0443 | 1259.5448 | 1562.4995 | 48.1631
2016-01-01 12:00 | 1.3 | 3100 | 1240 | 1347.8261 | 2695.6522 | 92.72% | 1249.6943 | 1475.3975 | 2725.0917 | 53.3624 | 0.4636 | 0.5364 | 1.1391 | 46.847 | 2771.9387 | 1271.4123 | 1500.5264 | 25.1289
2016-01-01 13:00 | 1.3 | 3100 | 1240 | 1347.8261 | 2695.6522 | 93.06% | 1254.3252 | 1469.3772 | 2723.7024 | 56.3619 | 0.46531 | 0.53469 | 1.1396 | 49.4579 | 2773.1603 | 1277.3387 | 1495.8216 | 26.4444
2016-01-01 14:00 | 1.3 | 3100 | 1240 | 1347.8261 | 2695.6522 | 93.23% | 1256.5876 | 1466.4361 | 2723.0237 | 53.6935 | 0.46615 | 0.53385 | 1.1398 | 47.1059 | 2770.1296 | 1278.5462 | 1491.5834 | 25.1473
2016-01-01 15:00 | 1.3 | 3100 | 1240 | 1347.8261 | 2695.6522 | 93.02% | 1253.7099 | 1470.1771 | 2723.887 | 49.895 | 0.46509 | 0.53491 | 1.1395 | 43.7857 | 2767.6728 | 1274.074 | 1493.5987 | 23.4216
2016-01-01 16:00 | 1.3 | 3100 | 1240 | 1347.8261 | 2695.6522 | 92.88% | 1251.9222 | 1472.5011 | 2724.4233 | 50.4149 | 0.46442 | 0.53558 | 1.1393 | 44.2497 | 2768.6731 | 1272.4728 | 1496.2002 | 23.6991
2016-01-01 17:00 | 1.3 | 3100 | 1240 | 1347.8261 | 2695.6522 | 93.07% | 1254.3992 | 1469.281 | 2723.6802 | 50.5664 | 0.46534 | 0.53466 | 1.1396 | 44.3719 | 2768.0521 | 1275.0473 | 1493.0048 | 23.7238
2016-01-01 18:00 | 1.3 | 3100 | 1240 | 1347.8261 | 2695.6522 | 93.06% | 1254.313 | 1469.3931 | 2723.7061 | 47.9999 | 0.46531 | 0.53469 | 1.1396 | 42.1203 | 2765.8264 | 1273.912 | 1491.9144 | 22.5213
2016-01-01 19:00 | 1.25 | 3040 | 1240 | 1351.1111 | 2702.2222 | 92.42% | 1248.7294 | 1479.0882 | 2727.8176 | 70.5331 | 0.46211 | 0.53789 | 1.1155 | 63.2285 | 2791.0461 | 1277.948 | 1513.0981 | 34.0098
2016-01-01 20:00 | 1.25 | 3040 | 1240 | 1351.1111 | 2702.2222 | 91.91% | 1241.825 | 1487.7188 | 2729.5438 | 45.7707 | 0.45956 | 0.54044 | 1.1149 | 41.054 | 2770.5978 | 1260.6916 | 1509.9062 | 22.1874
2016-01-01 21:00 | 1.25 | 3040 | 1240 | 1351.1111 | 2702.2222 | 91.36% | 1234.3284 | 1497.0895 | 2731.4179 | 42.3321 | 0.45678 | 0.54322 | 1.1142 | 37.9934 | 2769.4113 | 1251.6832 | 1517.7282 | 20.6387
2016-01-01 22:00 | 1.25 | 3040 | 1240 | 1351.1111 | 2702.2222 | 90.19% | 1218.6143 | 1516.7321 | 2735.3464 | 51.636 | 0.45097 | 0.54903 | 1.1127 | 46.4043 | 2781.7507 | 1239.5412 | 1542.2095 | 25.4775
2016-01-01 23:00 | 1.25 | 3040 | 1240 | 1351.1111 | 2702.2222 | 91.32% | 1233.7907 | 1497.7616 | 2731.5523 | 56.2373 | 0.45658 | 0.54342 | 1.1141 | 50.4757 | 2782.028 | 1256.8371 | 1525.1909 | 27.4293
2016-01-02 | 1.25 | 3040 | 1240 | 1351.1111 | 2702.2222 | 90.58% | 1223.7848 | 1510.2691 | 2734.0538 | 80.7784 | 0.45288 | 0.54712 | 1.1132 | 72.5628 | 2806.6166 | 1256.6471 | 1549.9696 | 39.7005
2016-01-02 01:00 | 1.25 | 3040 | 1240 | 1351.1111 | 2702.2222 | 90.86% | 1227.5621 | 1505.5474 | 2733.1095 | 90.3034 | 0.45428 | 0.54572 | 1.1136 | 81.0936 | 2814.2031 | 1264.4012 | 1549.8019 | 44.2545
2016-01-02 02:00 | 1.25 | 3040 | 1240 | 1351.1111 | 2702.2222 | 90.88% | 1227.868 | 1505.165 | 2733.033 | 90.6934 | 0.45439 | 0.54561 | 1.1136 | 81.4418 | 2814.4748 | 1264.8745 | 1549.6003 | 44.4353
2016-01-02 03:00 | 1.25 | 3040 | 1240 | 1351.1111 | 2702.2222 | 90.79% | 1226.666 | 1506.6675 | 2733.3335 | 90.2426 | 0.45395 | 0.54605 | 1.1135 | 81.045 | 2814.3785 | 1263.4561 | 1550.9224 | 44.2549
2016-01-02 04:00 | 1.25 | 3040 | 1240 | 1351.1111 | 2702.2222 | 90.21% | 1218.8118 | 1516.4853 | 2735.2971 | 89.7939 | 0.45104 | 0.54896 | 1.1128 | 80.6947 | 2815.9918 | 1255.2084 | 1560.7834 | 44.2981
2016-01-02 05:00 | 1.25 | 3040 | 1240 | 1351.1111 | 2702.2222 | 90.3% | 1220.081 | 1514.8987 | 2734.9797 | 73.1886 | 0.45151 | 0.54849 | 1.1129 | 65.7651 | 2800.7449 | 1249.7747 | 1550.9702 | 36.0715
2016-01-02 06:00 | 1.25 | 3040 | 1240 | 1351.1111 | 2702.2222 | 90.56% | 1223.5703 | 1510.5371 | 2734.1074 | 75.6734 | 0.4528 | 0.5472 | 1.1132 | 67.9782 | 2802.0856 | 1254.3509 | 1547.7347 | 37.1976
2016-01-02 07:00 | 1.25 | 3040 | 1240 | 1351.1111 | 2702.2222 | 88.02% | 1189.3114 | 1553.3608 | 2742.6722 | 76.7324 | 0.44012 | 0.55988 | 1.11 | 69.1264 | 2811.7985 | 1219.7355 | 1592.063 | 38.7022
2016-01-02 08:00 | 1.25 | 3040 | 1240 | 1351.1111 | 2702.2222 | 88.59% | 1196.9296 | 1543.8381 | 2740.7676 | 78.679 | 0.44294 | 0.55706 | 1.1107 | 70.835 | 2811.6027 | 1228.3054 | 1583.2972 | 39.4592
2016-01-02 09:00 | 1.25 | 3040 | 1240 | 1351.1111 | 2702.2222 | 87.93% | 1187.9843 | 1555.0196 | 2743.0039 | 71.2077 | 0.43963 | 0.56037 | 1.1099 | 64.1564 | 2807.1603 | 1216.1895 | 1590.9708 | 35.9511
2016-01-02 10:00 | 1.25 | 3040 | 1240 | 1351.1111 | 2702.2222 | 88.67% | 1198.0299 | 1542.4626 | 2740.4925 | 91.9882 | 0.44335 | 0.55665 | 1.1108 | 82.8097 | 2823.3023 | 1234.7436 | 1588.5586 | 46.0961
2016-01-02 11:00 | 1.25 | 3040 | 1240 | 1351.1111 | 2702.2222 | 90.5% | 1222.7141 | 1511.6074 | 2734.3215 | 83.2565 | 0.45248 | 0.54752 | 1.1131 | 74.7955 | 2809.117 | 1256.5579 | 1552.5591 | 40.9517
2016-01-02 12:00 | 1.25 | 3040 | 1240 | 1351.1111 | 2702.2222 | 92.72% | 1252.7401 | 1474.0749 | 2726.815 | 44.4687 | 0.4636 | 0.5364 | 1.1159 | 39.8501 | 2766.6651 | 1271.2145 | 1495.4506 | 21.3757
2016-01-02 13:00 | 1.3 | 3100 | 1240 | 1347.8261 | 2695.6522 | 93.06% | 1254.3252 | 1469.3772 | 2723.7024 | 56.3619 | 0.46531 | 0.53469 | 1.1396 | 49.4579 | 2773.1603 | 1277.3387 | 1495.8216 | 26.4444
2016-01-02 14:00 | 1.3 | 3100 | 1240 | 1347.8261 | 2695.6522 | 93.23% | 1256.5876 | 1466.4361 | 2723.0237 | 53.6935 | 0.46615 | 0.53385 | 1.1398 | 47.1059 | 2770.1296 | 1278.5462 | 1491.5834 | 25.1473
2016-01-02 15:00 | 1.3 | 3100 | 1240 | 1347.8261 | 2695.6522 | 93.02% | 1253.7099 | 1470.1771 | 2723.887 | 49.895 | 0.46509 | 0.53491 | 1.1395 | 43.7857 | 2767.6728 | 1274.074 | 1493.5987 | 23.4216
2016-01-02 16:00 | 1.3 | 3100 | 1240 | 1347.8261 | 2695.6522 | 92.88% | 1251.9222 | 1472.5011 | 2724.4233 | 50.4149 | 0.46442 | 0.53558 | 1.1393 | 44.2497 | 2768.6731 | 1272.4728 | 1496.2002 | 23.6991
2016-01-02 17:00 | 1.3 | 3100 | 1240 | 1347.8261 | 2695.6522 | 93.07% | 1254.3992 | 1469.281 | 2723.6802 | 50.5664 | 0.46534 | 0.53466 | 1.1396 | 44.3719 | 2768.0521 | 1275.0473 | 1493.0048 | 23.7238
2016-01-02 18:00 | 1.3 | 3100 | 1240 | 1347.8261 | 2695.6522 | 93.06% | 1254.313 | 1469.3931 | 2723.7061 | 47.9999 | 0.46531 | 0.53469 | 1.1396 | 42.1203 | 2765.8264 | 1273.912 | 1491.9144 | 22.5213
2016-01-02 19:00 | 1.3 | 3100 | 1240 | 1347.8261 | 2695.6522 | 92.42% | 1245.6933 | 1480.5987 | 2726.292 | 84.6397 | 0.46211 | 0.53789 | 1.1386 | 74.3345 | 2800.6265 | 1280.0442 | 1520.5823 | 39.9836
2016-01-02 20:00 | 1.3 | 3100 | 1240 | 1347.8261 | 2695.6522 | 91.91% | 1238.8056 | 1489.5527 | 2728.3583 | 54.9249 | 0.45956 | 0.54044 | 1.1379 | 48.27 | 2776.6283 | 1260.9885 | 1515.6399 | 26.0872
2016-01-02 21:00 | 1.3 | 3100 | 1240 | 1347.8261 | 2695.6522 | 91.36% | 1231.3273 | 1499.2745 | 2730.6018 | 50.7985 | 0.45678 | 0.54322 | 1.137 | 44.6763 | 2775.2781 | 1251.7347 | 1523.5434 | 24.269
2016-01-02 22:00 | 1.3 | 3100 | 1240 | 1347.8261 | 2695.6522 | 90.19% | 1215.6515 | 1519.6531 | 2735.3046 | 61.9632 | 0.45097 | 0.54903 | 1.1353 | 54.5792 | 2789.8837 | 1240.2649 | 1549.6188 | 29.9657
2016-01-02 23:00 | 1.3 | 3100 | 1240 | 1347.8261 | 2695.6522 | 91.32% | 1230.791 | 1499.9717 | 2730.7627 | 67.4847 | 0.45658 | 0.54342 | 1.137 | 59.3546 | 2790.1173 | 1257.8913 | 1532.226 | 32.2543
2016-01-03 | 1.3 | 3100 | 1240 | 1347.8261 | 2695.6522 | 90.58% | 1220.8093 | 1512.9479 | 2733.7572 | 96.9341 | 0.45288 | 0.54712 | 1.1359 | 85.3395 | 2819.0967 | 1259.4579 | 1559.6388 | 46.6909
2016-01-03 01:00 | 1.3 | 3100 | 1240 | 1347.8261 | 2695.6522 | 90.86% | 1224.5775 | 1508.0493 | 2732.6268 | 108.3641 | 0.45428 | 0.54572 | 1.1363 | 95.3671 | 2827.9939 | 1267.9007 | 1560.0932 | 52.0439
2016-01-03 02:00 | 1.3 | 3100 | 1240 | 1347.8261 | 2695.6522 | 90.88% | 1224.8826 | 1507.6526 | 2732.5352 | 108.8321 | 0.45439 | 0.54561 | 1.1363 | 95.7761 | 2828.3113 | 1268.4025 | 1559.9088 | 52.2562
2016-01-03 03:00 | 1.3 | 3100 | 1240 | 1347.8261 | 2695.6522 | 90.79% | 1223.6835 | 1509.2114 | 2732.8949 | 108.2911 | 0.45395 | 0.54605 | 1.1362 | 95.3112 | 2828.2062 | 1266.9498 | 1561.2564 | 52.045
2016-01-03 04:00 | 1.3 | 3100 | 1240 | 1347.8261 | 2695.6522 | 90.21% | 1215.8484 | 1519.3971 | 2735.2455 | 107.7527 | 0.45104 | 0.54896 | 1.1353 | 94.9102 | 2830.1556 | 1258.6567 | 1571.4989 | 52.1018
2016-01-03 05:00 | 1.3 | 3100 | 1240 | 1347.8261 | 2695.6522 | 90.3% | 1217.1146 | 1517.751 | 2734.8656 | 87.8263 | 0.45151 | 0.54849 | 1.1355 | 77.3491 | 2812.2147 | 1252.0385 | 1560.1762 | 42.4252
2016-01-03 06:00 | 1.3 | 3100 | 1240 | 1347.8261 | 2695.6522 | 90.56% | 1220.5954 | 1513.226 | 2733.8214 | 90.8081 | 0.4528 | 0.5472 | 1.1358 | 79.9479 | 2813.7693 | 1256.7959 | 1556.9734 | 43.7474
2016-01-03 07:00 | 1.25 | 3040 | 1240 | 1351.1111 | 2702.2222 | 88.02% | 1189.3114 | 1553.3608 | 2742.6722 | 76.7324 | 0.44012 | 0.55988 | 1.11 | 69.1264 | 2811.7985 | 1219.7355 | 1592.063 | 38.7022
2016-01-03 08:00 | 1.25 | 3040 | 1240 | 1351.1111 | 2702.2222 | 88.59% | 1196.9296 | 1543.8381 | 2740.7676 | 78.679 | 0.44294 | 0.55706 | 1.1107 | 70.835 | 2811.6027 | 1228.3054 | 1583.2972 | 39.4592
2016-01-03 09:00 | 1.25 | 3040 | 1240 | 1351.1111 | 2702.2222 | 87.93% | 1187.9843 | 1555.0196 | 2743.0039 | 71.2077 | 0.43963 | 0.56037 | 1.1099 | 64.1564 | 2807.1603 | 1216.1895 | 1590.9708 | 35.9511
2016-01-03 10:00 | 1.25 | 3040 | 1240 | 1351.1111 | 2702.2222 | 88.67% | 1198.0299 | 1542.4626 | 2740.4925 | 91.9882 | 0.44335 | 0.55665 | 1.1108 | 82.8097 | 2823.3023 | 1234.7436 | 1588.5586 | 46.0961
2016-01-03 11:00 | 1.25 | 3040 | 1240 | 1351.1111 | 2702.2222 | 90.5% | 1222.7141 | 1511.6074 | 2734.3215 | 83.2565 | 0.45248 | 0.54752 | 1.1131 | 74.7955 | 2809.117 | 1256.5579 | 1552.5591 | 40.9517
2016-01-03 12:00 | 1.25 | 3040 | 1240 | 1351.1111 | 2702.2222 | 92.72% | 1252.7401 | 1474.0749 | 2726.815 | 44.4687 | 0.4636 | 0.5364 | 1.1159 | 39.8501 | 2766.6651 | 1271.2145 | 1495.4506 | 21.3757
2016-01-03 13:00 | 1.25 | 3040 | 1240 | 1351.1111 | 2702.2222 | 93.06% | 1257.3824 | 1468.272 | 2725.6544 | 46.9682 | 0.46531 | 0.53469 | 1.1163 | 42.0739 | 2767.7283 | 1276.9599 | 1490.7683 | 22.4963
2016-01-03 14:00 | 1.25 | 3040 | 1240 | 1351.1111 | 2702.2222 | 93.23% | 1259.6503 | 1465.4372 | 2725.0874 | 44.7446 | 0.46615 | 0.53385 | 1.1165 | 40.0744 | 2765.1618 | 1278.3311 | 1486.8307 | 21.3936
2016-01-03 15:00 | 1.25 | 3040 | 1240 | 1351.1111 | 2702.2222 | 93.02% | 1256.7655 | 1469.0431 | 2725.8086 | 41.5791 | 0.46509 | 0.53491 | 1.1163 | 37.2482 | 2763.0568 | 1274.0892 | 1488.9677 | 19.9246
2016-01-03 16:00 | 1.13 | 2640 | 1240 | 1240 | 2478.8 | 92.88% | 1151.7685 | 1339.7016 | 2491.4701 | 21.8465 | 0.46442 | 0.53558 | 1.0604 | 20.6026 | 2512.0727 | 1161.3368 | 1350.7359 | 11.0343
2016-01-03 17:00 | 1.13 | 2640 | 1240 | 1240 | 2478.8 | 93.07% | 1154.0473 | 1337.1266 | 2491.1739 | 21.9121 | 0.46534 | 0.53466 | 1.0605 | 20.6621 | 2511.836 | 1163.6623 | 1348.1737 | 11.0472
2016-01-03 18:00 | 1.13 | 2640 | 1240 | 1240 | 2478.8 | 93.06% | 1153.968 | 1337.2162 | 2491.1842 | 20.8 | 0.46531 | 0.53469 | 1.0605 | 19.6135 | 2510.7977 | 1163.0943 | 1347.7034 | 10.4872
2016-01-03 19:00 | 1.13 | 2640 | 1240 | 1240 | 2478.8 | 92.42% | 1146.0378 | 1346.1772 | 2492.2151 | 36.6772 | 0.46211 | 0.53789 | 1.0601 | 34.5987 | 2526.8138 | 1162.0263 | 1364.7875 | 18.6102
2016-01-03 20:00 | 1.13 | 2640 | 1240 | 1240 | 2478.8 | 91.91% | 1139.7012 | 1353.3377 | 2493.0388 | 23.8008 | 0.45956 | 0.54044 | 1.0597 | 22.459 | 2515.4979 | 1150.0224 | 1365.4755 | 12.1378
2016-01-03 21:00 | 1.13 | 2640 | 1240 | 1240 | 2478.8 | 91.36% | 1132.8211 | 1361.1121 | 2493.9333 | 22.0127 | 0.45678 | 0.54322 | 1.0594 | 20.7788 | 2514.7121 | 1142.3126 | 1372.3995 | 11.2874
2016-01-03 22:00 | 1.13 | 2640 | 1240 | 1240 | 2478.8 | 90.19% | 1118.3993 | 1377.4087 | 2495.8081 | 26.8507 | 0.45097 | 0.54903 | 1.0586 | 25.3637 | 2521.1718 | 1129.8376 | 1391.3343 | 13.9255
2016-01-03 23:00 | 1.13 | 2640 | 1240 | 1240 | 2478.8 | 91.32% | 1132.3277 | 1361.6697 | 2493.9974 | 29.2434 | 0.45658 | 0.54342 | 1.0594 | 27.6049 | 2521.6023 | 1144.9316 | 1376.6706 | 15.0009
2016-01-04 | 1.25 | 3040 | 1240 | 1351.1111 | 2702.2222 | 90.58% | 1223.7848 | 1510.2691 | 2734.0538 | 80.7784 | 0.45288 | 0.54712 | 1.1132 | 72.5628 | 2806.6166 | 1256.6471 | 1549.9696 | 39.7005
2016-01-04 01:00 | 1.25 | 3040 | 1240 | 1351.1111 | 2702.2222 | 90.86% | 1227.5621 | 1505.5474 | 2733.1095 | 90.3034 | 0.45428 | 0.54572 | 1.1136 | 81.0936 | 2814.2031 | 1264.4012 | 1549.8019 | 44.2545
2016-01-04 02:00 | 1.25 | 3040 | 1240 | 1351.1111 | 2702.2222 | 90.88% | 1227.868 | 1505.165 | 2733.033 | 90.6934 | 0.45439 | 0.54561 | 1.1136 | 81.4418 | 2814.4748 | 1264.8745 | 1549.6003 | 44.4353
2016-01-04 03:00 | 1.25 | 3040 | 1240 | 1351.1111 | 2702.2222 | 90.79% | 1226.666 | 1506.6675 | 2733.3335 | 90.2426 | 0.45395 | 0.54605 | 1.1135 | 81.045 | 2814.3785 | 1263.4561 | 1550.9224 | 44.2549
2016-01-04 04:00 | 1.25 | 3040 | 1240 | 1351.1111 | 2702.2222 | 90.21% | 1218.8118 | 1516.4853 | 2735.2971 | 89.7939 | 0.45104 | 0.54896 | 1.1128 | 80.6947 | 2815.9918 | 1255.2084 | 1560.7834 | 44.2981
2016-01-04 05:00 | 1.25 | 3040 | 1240 | 1351.1111 | 2702.2222 | 90.3% | 1220.081 | 1514.8987 | 2734.9797 | 73.1886 | 0.45151 | 0.54849 | 1.1129 | 65.7651 | 2800.7449 | 1249.7747 | 1550.9702 | 36.0715
2016-01-04 06:00 | 1.13 | 2640 | 1240 | 1240 | 2478.8 | 90.56% | 1122.9477 | 1372.2691 | 2495.2168 | 39.3502 | 0.4528 | 0.5472 | 1.0589 | 37.1626 | 2532.3794 | 1139.775 | 1392.6044 | 20.3353
2016-01-04 07:00 | 1.08 | 2640 | 1240 | 1269.2308 | 2538.4615 | 88.02% | 1117.2365 | 1433.3846 | 2550.6211 | 24.5544 | 0.44012 | 0.55988 | 1.0352 | 23.7192 | 2574.3403 | 1127.6759 | 1446.6644 | 13.2798
2016-01-04 08:00 | 1.08 | 2640 | 1240 | 1269.2308 | 2538.4615 | 88.59% | 1124.393 | 1425.6556 | 2550.0486 | 25.1773 | 0.44294 | 0.55706 | 1.0354 | 24.3156 | 2574.3642 | 1135.1634 | 1439.2008 | 13.5452
2016-01-04 09:00 | 1.08 | 2640 | 1240 | 1269.2308 | 2538.4615 | 87.93% | 1115.9898 | 1434.731 | 2550.7208 | 22.7865 | 0.43963 | 0.56037 | 1.0352 | 22.0123 | 2572.7331 | 1125.6671 | 1447.066 | 12.335
2016-01-04 10:00 | 1.08 | 2640 | 1240 | 1269.2308 | 2538.4615 | 88.67% | 1125.4266 | 1424.5392 | 2549.9659 | 29.4362 | 0.44335 | 0.55665 | 1.0355 | 28.4279 | 2578.3938 | 1138.0302 | 1440.3636 | 15.8244
2016-01-04 11:00 | 1.08 | 2640 | 1240 | 1269.2308 | 2538.4615 | 90.5% | 1148.6149 | 1399.4959 | 2548.1108 | 26.6421 | 0.45248 | 0.54752 | 1.0362 | 25.7113 | 2573.8222 | 1160.2489 | 1413.5733 | 14.0774
2016-01-04 12:00 | 1.08 | 2640 | 1240 | 1269.2308 | 2538.4615 | 92.72% | 1176.8213 | 1369.033 | 2545.8543 | 14.23 | 0.4636 | 0.5364 | 1.0371 | 13.7211 | 2559.5754 | 1183.1823 | 1376.3931 | 7.36
2016-01-04 13:00 | 1.08 | 2640 | 1240 | 1269.2308 | 2538.4615 | 93.06% | 1181.1822 | 1364.3232 | 2545.5054 | 15.0298 | 0.46531 | 0.53469 | 1.0372 | 14.4904 | 2559.9959 | 1187.9248 | 1372.0711 | 7.7478
2016-01-04 14:00 | 1.08 | 2640 | 1240 | 1269.2308 | 2538.4615 | 93.23% | 1183.3127 | 1362.0223 | 2545.335 | 14.3183 | 0.46615 | 0.53385 | 1.0373 | 13.8035 | 2559.1385 | 1189.7472 | 1369.3913 | 7.369
2016-01-04 15:00 | 1.08 | 2640 | 1240 | 1269.2308 | 2538.4615 | 93.02% | 1180.6027 | 1364.949 | 2545.5518 | 13.3053 | 0.46509 | 0.53491 | 1.0372 | 12.828 | 2558.3798 | 1186.5689 | 1371.8109 | 6.8619
2016-01-04 16:00 | 1.08 | 2640 | 1240 | 1269.2308 | 2538.4615 | 92.88% | 1178.9193 | 1366.7671 | 2545.6865 | 13.444 | 0.46442 | 0.53558 | 1.0372 | 12.9624 | 2558.6488 | 1184.9394 | 1373.7095 | 6.9424
2016-01-04 17:00 | 1.08 | 2640 | 1240 | 1269.2308 | 2538.4615 | 93.07% | 1181.2519 | 1364.248 | 2545.4998 | 13.4844 | 0.46534 | 0.53466 | 1.0372 | 13.0004 | 2558.5002 | 1187.3015 | 1371.1987 | 6.9508
2016-01-04 18:00 | 1.08 | 2640 | 1240 | 1269.2308 | 2538.4615 | 93.06% | 1181.1707 | 1364.3357 | 2545.5063 | 12.8 | 0.46531 | 0.53469 | 1.0372 | 12.3406 | 2557.847 | 1186.9129 | 1370.9341 | 6.5984
2016-01-04 19:00 | 1.08 | 2640 | 1240 | 1269.2308 | 2538.4615 | 92.42% | 1173.0536 | 1373.1021 | 2546.1557 | 22.5706 | 0.46211 | 0.53789 | 1.037 | 21.7659 | 2567.9216 | 1183.1119 | 1384.8097 | 11.7076
2016-01-04 20:00 | 1.08 | 2640 | 1240 | 1269.2308 | 2538.4615 | 91.91% | 1166.5676 | 1380.107 | 2546.6746 | 14.6466 | 0.45956 | 0.54044 | 1.0368 | 14.1272 | 2560.8018 | 1173.0599 | 1387.742 | 7.635
2016-01-04 21:00 | 1.13 | 2640 | 1240 | 1240 | 2478.8 | 91.36% | 1132.8211 | 1361.1121 | 2493.9333 | 22.0127 | 0.45678 | 0.54322 | 1.0594 | 20.7788 | 2514.7121 | 1142.3126 | 1372.3995 | 11.2874
2016-01-04 22:00 | 1.25 | 3040 | 1240 | 1351.1111 | 2702.2222 | 90.19% | 1218.6143 | 1516.7321 | 2735.3464 | 51.636 | 0.45097 | 0.54903 | 1.1127 | 46.4043 | 2781.7507 | 1239.5412 | 1542.2095 | 25.4775
2016-01-04 23:00 | 1.25 | 3040 | 1240 | 1351.1111 | 2702.2222 | 91.32% | 1233.7907 | 1497.7616 | 2731.5523 | 56.2373 | 0.45658 | 0.54342 | 1.1141 | 50.4757 | 2782.028 | 1256.8371 | 1525.1909 | 27.4293
2016-01-05 | 1.25 | 3040 | 1240 | 1351.1111 | 2702.2222 | 90.58% | 1223.7848 | 1510.2691 | 2734.0538 | 80.7784 | 0.45288 | 0.54712 | 1.1132 | 72.5628 | 2806.6166 | 1256.6471 | 1549.9696 | 39.7005
2016-01-05 01:00 | 1.25 | 3040 | 1240 | 1351.1111 | 2702.2222 | 90.86% | 1227.5621 | 1505.5474 | 2733.1095 | 90.3034 | 0.45428 | 0.54572 | 1.1136 | 81.0936 | 2814.2031 | 1264.4012 | 1549.8019 | 44.2545
2016-01-05 02:00 | 1.25 | 3040 | 1240 | 1351.1111 | 2702.2222 | 90.88% | 1227.868 | 1505.165 | 2733.033 | 90.6934 | 0.45439 | 0.54561 | 1.1136 | 81.4418 | 2814.4748 | 1264.8745 | 1549.6003 | 44.4353
2016-01-05 03:00 | 1.25 | 3040 | 1240 | 1351.1111 | 2702.2222 | 90.79% | 1226.666 | 1506.6675 | 2733.3335 | 90.2426 | 0.45395 | 0.54605 | 1.1135 | 81.045 | 2814.3785 | 1263.4561 | 1550.9224 | 44.2549
2016-01-05 04:00 | 1.25 | 3040 | 1240 | 1351.1111 | 2702.2222 | 90.21% | 1218.8118 | 1516.4853 | 2735.2971 | 89.7939 | 0.45104 | 0.54896 | 1.1128 | 80.6947 | 2815.9918 | 1255.2084 | 1560.7834 | 44.2981
2016-01-05 05:00 | 1.25 | 3040 | 1240 | 1351.1111 | 2702.2222 | 90.3% | 1220.081 | 1514.8987 | 2734.9797 | 73.1886 | 0.45151 | 0.54849 | 1.1129 | 65.7651 | 2800.7449 | 1249.7747 | 1550.9702 | 36.0715
2016-01-05 06:00 | 1.13 | 2640 | 1240 | 1240 | 2478.8 | 90.56% | 1122.9477 | 1372.2691 | 2495.2168 | 39.3502 | 0.4528 | 0.5472 | 1.0589 | 37.1626 | 2532.3794 | 1139.775 | 1392.6044 | 20.3353
2016-01-05 07:00 | 1.13 | 2640 | 1240 | 1240 | 2478.8 | 88.02% | 1091.5062 | 1407.798 | 2499.3042 | 39.9009 | 0.44012 | 0.55988 | 1.0572 | 37.7414 | 2537.0456 | 1108.1171 | 1428.9286 | 21.1305
2016-01-05 08:00 | 1.13 | 2640 | 1240 | 1240 | 2478.8 | 88.59% | 1098.4978 | 1399.8974 | 2498.3953 | 40.9131 | 0.44294 | 0.55706 | 1.0576 | 38.6855 | 2537.0808 | 1115.6333 | 1421.4475 | 21.55
2016-01-05 09:00 | 1.25 | 3040 | 1240 | 1351.1111 | 2702.2222 | 87.93% | 1187.9843 | 1555.0196 | 2743.0039 | 71.2077 | 0.43963 | 0.56037 | 1.1099 | 64.1564 | 2807.1603 | 1216.1895 | 1590.9708 | 35.9511
2016-01-05 10:00 | 1.25 | 3040 | 1240 | 1351.1111 | 2702.2222 | 88.67% | 1198.0299 | 1542.4626 | 2740.4925 | 91.9882 | 0.44335 | 0.55665 | 1.1108 | 82.8097 | 2823.3023 | 1234.7436 | 1588.5586 | 46.0961
2016-01-05 11:00 | 1.25 | 3040 | 1240 | 1351.1111 | 2702.2222 | 90.5% | 1222.7141 | 1511.6074 | 2734.3215 | 83.2565 | 0.45248 | 0.54752 | 1.1131 | 74.7955 | 2809.117 | 1256.5579 | 1552.5591 | 40.9517
2016-01-05 12:00 | 1.25 | 3040 | 1240 | 1351.1111 | 2702.2222 | 92.72% | 1252.7401 | 1474.0749 | 2726.815 | 44.4687 | 0.4636 | 0.5364 | 1.1159 | 39.8501 | 2766.6651 | 1271.2145 | 1495.4506 | 21.3757
2016-01-05 13:00 | 1.25 | 3040 | 1240 | 1351.1111 | 2702.2222 | 93.06% | 1257.3824 | 1468.272 | 2725.6544 | 46.9682 | 0.46531 | 0.53469 | 1.1163 | 42.0739 | 2767.7283 | 1276.9599 | 1490.7683 | 22.4963
2016-01-05 14:00 | 1.25 | 3040 | 1240 | 1351.1111 | 2702.2222 | 93.23% | 1259.6503 | 1465.4372 | 2725.0874 | 44.7446 | 0.46615 | 0.53385 | 1.1165 | 40.0744 | 2765.1618 | 1278.3311 | 1486.8307 | 21.3936
2016-01-05 15:00 | 1.25 | 3040 | 1240 | 1351.1111 | 2702.2222 | 93.02% | 1256.7655 | 1469.0431 | 2725.8086 | 41.5791 | 0.46509 | 0.53491 | 1.1163 | 37.2482 | 2763.0568 | 1274.0892 | 1488.9677 | 19.9246
2016-01-05 16:00 | 1.25 | 3040 | 1240 | 1351.1111 | 2702.2222 | 92.88% | 1254.9735 | 1471.2831 | 2726.2566 | 42.0124 | 0.46442 | 0.53558 | 1.1161 | 37.642 | 2763.8986 | 1272.4553 | 1491.4433 | 20.1602
2016-01-05 17:00 | 1.25 | 3040 | 1240 | 1351.1111 | 2702.2222 | 93.07% | 1257.4566 | 1468.1793 | 2725.6359 | 42.1386 | 0.46534 | 0.53466 | 1.1163 | 37.7473 | 2763.3831 | 1275.0219 | 1488.3612 | 20.1819
2016-01-05 18:00 | 1.25 | 3040 | 1240 | 1351.1111 | 2702.2222 | 93.06% | 1257.3701 | 1468.2874 | 2725.6575 | 40 | 0.46531 | 0.53469 | 1.1163 | 35.8317 | 2761.4892 | 1274.043 | 1487.4463 | 19.1589
2016-01-05 19:00 | 1.25 | 3040 | 1240 | 1351.1111 | 2702.2222 | 92.42% | 1248.7294 | 1479.0882 | 2727.8176 | 70.5331 | 0.46211 | 0.53789 | 1.1155 | 63.2285 | 2791.0461 | 1277.948 | 1513.0981 | 34.0098
2016-01-05 20:00 | 1.25 | 3040 | 1240 | 1351.1111 | 2702.2222 | 91.91% | 1241.825 | 1487.7188 | 2729.5438 | 45.7707 | 0.45956 | 0.54044 | 1.1149 | 41.054 | 2770.5978 | 1260.6916 | 1509.9062 | 22.1874
2016-01-05 21:00 | 1.3 | 3100 | 1240 | 1347.8261 | 2695.6522 | 91.36% | 1231.3273 | 1499.2745 | 2730.6018 | 50.7985 | 0.45678 | 0.54322 | 1.137 | 44.6763 | 2775.2781 | 1251.7347 | 1523.5434 | 24.269
2016-01-05 22:00 | 1.3 | 3100 | 1240 | 1347.8261 | 2695.6522 | 90.19% | 1215.6515 | 1519.6531 | 2735.3046 | 61.9632 | 0.45097 | 0.54903 | 1.1353 | 54.5792 | 2789.8837 | 1240.2649 | 1549.6188 | 29.9657
2016-01-05 23:00 | 1.3 | 3100 | 1240 | 1347.8261 | 2695.6522 | 91.32% | 1230.791 | 1499.9717 | 2730.7627 | 67.4847 | 0.45658 | 0.54342 | 1.137 | 59.3546 | 2790.1173 | 1257.8913 | 1532.226 | 32.2543
2016-01-06 | 1.4 | 3370 | 1240 | 1404.1667 | 2808.3333 | 90.58% | 1271.8405 | 1589.4234 | 2861.2638 | 129.2454 | 0.45288 | 0.54712 | 1.1812 | 109.4232 | 2970.687 | 1321.3961 | 1649.2909 | 59.8675
2016-01-06 01:00 | 1.4 | 3370 | 1240 | 1404.1667 | 2808.3333 | 90.86% | 1275.7661 | 1583.9274 | 2859.6936 | 144.4855 | 0.45428 | 0.54572 | 1.1817 | 122.268 | 2981.9615 | 1331.3099 | 1650.6517 | 66.7242
2016-01-06 02:00 | 1.4 | 3370 | 1240 | 1404.1667 | 2808.3333 | 90.88% | 1276.0841 | 1583.4823 | 2859.5664 | 145.1095 | 0.45439 | 0.54561 | 1.1818 | 122.7913 | 2982.3577 | 1331.8794 | 1650.4783 | 66.9959
2016-01-06 03:00 | 1.4 | 3370 | 1240 | 1404.1667 | 2808.3333 | 90.79% | 1274.8348 | 1585.2312 | 2860.0661 | 144.3881 | 0.45395 | 0.54605 | 1.1816 | 122.1993 | 2982.2654 | 1330.3068 | 1651.9585 | 66.7273
2016-01-06 04:00 | 1.4 | 3370 | 1240 | 1404.1667 | 2808.3333 | 90.21% | 1266.6722 | 1596.659 | 2863.3311 | 143.6702 | 0.45104 | 0.54896 | 1.1804 | 121.7115 | 2985.0426 | 1321.569 | 1663.4736 | 66.8147
2016-01-06 05:00 | 1.4 | 3370 | 1240 | 1404.1667 | 2808.3333 | 90.3% | 1267.9913 | 1594.8122 | 2862.8035 | 117.1017 | 0.45151 | 0.54849 | 1.1806 | 99.1879 | 2961.9914 | 1312.7757 | 1649.2157 | 54.4036
2016-01-06 06:00 | 1.3 | 3100 | 1240 | 1347.8261 | 2695.6522 | 90.56% | 1220.5954 | 1513.226 | 2733.8214 | 90.8081 | 0.4528 | 0.5472 | 1.1358 | 79.9479 | 2813.7693 | 1256.7959 | 1556.9734 | 43.7474
2016-01-06 07:00 | 1.3 | 3100 | 1240 | 1347.8261 | 2695.6522 | 88.02% | 1186.4198 | 1557.6543 | 2744.0741 | 92.0789 | 0.44012 | 0.55988 | 1.132 | 81.3391 | 2825.4132 | 1222.219 | 1603.1942 | 45.5399
2016-01-06 08:00 | 1.25 | 3040 | 1240 | 1351.1111 | 2702.2222 | 88.59% | 1196.9296 | 1543.8381 | 2740.7676 | 78.679 | 0.44294 | 0.55706 | 1.1107 | 70.835 | 2811.6027 | 1228.3054 | 1583.2972 | 39.4592
2016-01-06 09:00 | 1.25 | 3040 | 1240 | 1351.1111 | 2702.2222 | 87.93% | 1187.9843 | 1555.0196 | 2743.0039 | 71.2077 | 0.43963 | 0.56037 | 1.1099 | 64.1564 | 2807.1603 | 1216.1895 | 1590.9708 | 35.9511
2016-01-06 10:00 | 1.25 | 3040 | 1240 | 1351.1111 | 2702.2222 | 88.67% | 1198.0299 | 1542.4626 | 2740.4925 | 91.9882 | 0.44335 | 0.55665 | 1.1108 | 82.8097 | 2823.3023 | 1234.7436 | 1588.5586 | 46.0961
2016-01-06 11:00 | 1.25 | 3040 | 1240 | 1351.1111 | 2702.2222 | 90.5% | 1222.7141 | 1511.6074 | 2734.3215 | 83.2565 | 0.45248 | 0.54752 | 1.1131 | 74.7955 | 2809.117 | 1256.5579 | 1552.5591 | 40.9517
2016-01-06 12:00 | 1.25 | 3040 | 1240 | 1351.1111 | 2702.2222 | 92.72% | 1252.7401 | 1474.0749 | 2726.815 | 44.4687 | 0.4636 | 0.5364 | 1.1159 | 39.8501 | 2766.6651 | 1271.2145 | 1495.4506 | 21.3757
2016-01-06 13:00 | 1.25 | 3040 | 1240 | 1351.1111 | 2702.2222 | 93.06% | 1257.3824 | 1468.272 | 2725.6544 | 46.9682 | 0.46531 | 0.53469 | 1.1163 | 42.0739 | 2767.7283 | 1276.9599 | 1490.7683 | 22.4963
2016-01-06 14:00 | 1.25 | 3040 | 1240 | 1351.1111 | 2702.2222 | 93.23% | 1259.6503 | 1465.4372 | 2725.0874 | 44.7446 | 0.46615 | 0.53385 | 1.1165 | 40.0744 | 2765.1618 | 1278.3311 | 1486.8307 | 21.3936
2016-01-06 15:00 | 1.25 | 3040 | 1240 | 1351.1111 | 2702.2222 | 93.02% | 1256.7655 | 1469.0431 | 2725.8086 | 41.5791 | 0.46509 | 0.53491 | 1.1163 | 37.2482 | 2763.0568 | 1274.0892 | 1488.9677 | 19.9246
2016-01-06 16:00 | 1.25 | 3040 | 1240 | 1351.1111 | 2702.2222 | 92.88% | 1254.9735 | 1471.2831 | 2726.2566 | 42.0124 | 0.46442 | 0.53558 | 1.1161 | 37.642 | 2763.8986 | 1272.4553 | 1491.4433 | 20.1602
2016-01-06 17:00 | 1.25 | 3040 | 1240 | 1351.1111 | 2702.2222 | 93.07% | 1257.4566 | 1468.1793 | 2725.6359 | 42.1386 | 0.46534 | 0.53466 | 1.1163 | 37.7473 | 2763.3831 | 1275.0219 | 1488.3612 | 20.1819
2016-01-06 18:00 | 1.25 | 3040 | 1240 | 1351.1111 | 2702.2222 | 93.06% | 1257.3701 | 1468.2874 | 2725.6575 | 40 | 0.46531 | 0.53469 | 1.1163 | 35.8317 | 2761.4892 | 1274.043 | 1487.4463 | 19.1589
2016-01-06 19:00 | 1.3 | 3100 | 1240 | 1347.8261 | 2695.6522 | 92.42% | 1245.6933 | 1480.5987 | 2726.292 | 84.6397 | 0.46211 | 0.53789 | 1.1386 | 74.3345 | 2800.6265 | 1280.0442 | 1520.5823 | 39.9836
2016-01-06 20:00 | 1.3 | 3100 | 1240 | 1347.8261 | 2695.6522 | 91.91% | 1238.8056 | 1489.5527 | 2728.3583 | 54.9249 | 0.45956 | 0.54044 | 1.1379 | 48.27 | 2776.6283 | 1260.9885 | 1515.6399 | 26.0872
2016-01-06 21:00 | 1.4 | 3370 | 1240 | 1404.1667 | 2808.3333 | 91.36% | 1282.7981 | 1574.0826 | 2856.8807 | 67.7314 | 0.45678 | 0.54322 | 1.1827 | 57.2678 | 2914.1486 | 1308.9571 | 1605.1915 | 31.1089
2016-01-06 22:00 | 1.5 | 3750 | 1240 | 1500 | 3000 | 90.19% | 1352.9024 | 1720.6463 | 3073.5488 | 103.272 | 0.45097 | 0.54903 | 1.2255 | 84.2704 | 3157.8191 | 1390.9056 | 1766.9135 | 46.2672
2016-01-06 23:00 | 2 | 4700 | 1240 | 1566.6667 | 3133.3333 | 91.32% | 1430.6291 | 1838.7419 | 3269.3709 | 224.9491 | 0.45658 | 0.54342 | 1.4566 | 154.4361 | 3423.807 | 1501.1421 | 1922.6649 | 83.9231
2016-01-07 | 2 | 4700 | 1240 | 1566.6667 | 3133.3333 | 90.58% | 1419.0267 | 1861.9465 | 3280.9733 | 323.1136 | 0.45288 | 0.54712 | 1.4529 | 222.3951 | 3503.3683 | 1519.7452 | 1983.6231 | 121.6766
2016-01-07 01:00 | 2 | 4700 | 1240 | 1566.6667 | 3133.3333 | 90.86% | 1423.4067 | 1853.1866 | 3276.5933 | 361.2137 | 0.45428 | 0.54572 | 1.4543 | 248.38 | 3524.9733 | 1536.2404 | 1988.7328 | 135.5462
2016-01-07 02:00 | 2 | 4700 | 1240 | 1566.6667 | 3133.3333 | 90.88% | 1423.7614 | 1852.4771 | 3276.2386 | 362.7737 | 0.45439 | 0.54561 | 1.4544 | 249.4332 | 3525.6718 | 1537.1019 | 1988.5699 | 136.0928
2016-01-07 03:00 | 2 | 4700 | 1240 | 1566.6667 | 3133.3333 | 90.79% | 1422.3676 | 1855.2647 | 3277.6324 | 360.9703 | 0.45395 | 0.54605 | 1.4539 | 248.2692 | 3525.9016 | 1535.0687 | 1990.8328 | 135.5681
2016-01-07 04:00 | 2 | 4700 | 1240 | 1566.6667 | 3133.3333 | 90.21% | 1413.2604 | 1873.4793 | 3286.7396 | 359.1755 | 0.45104 | 0.54896 | 1.451 | 247.5296 | 3534.2693 | 1524.9063 | 2009.363 | 135.8837
2016-01-07 05:00 | 1.5 | 3750 | 1240 | 1500 | 3000 | 90.3% | 1354.5308 | 1718.2038 | 3072.7346 | 146.3771 | 0.45151 | 0.54849 | 1.2258 | 119.4179 | 3192.1525 | 1408.4492 | 1783.7033 | 65.4995
2016-01-07 06:00 | 1.4 | 3370 | 1240 | 1404.1667 | 2808.3333 | 90.56% | 1271.6176 | 1589.7354 | 2861.353 | 121.0774 | 0.4528 | 0.5472 | 1.1811 | 102.5106 | 2963.8636 | 1318.0345 | 1645.8291 | 56.0937
2016-01-07 07:00 | 1.3 | 3100 | 1240 | 1347.8261 | 2695.6522 | 88.02% | 1186.4198 | 1557.6543 | 2744.0741 | 92.0789 | 0.44012 | 0.55988 | 1.132 | 81.3391 | 2825.4132 | 1222.219 | 1603.1942 | 45.5399
2016-01-07 08:00 | 1.3 | 3100 | 1240 | 1347.8261 | 2695.6522 | 88.59% | 1194.0194 | 1547.7748 | 2741.7942 | 94.4148 | 0.44294 | 0.55706 | 1.1329 | 83.3403 | 2825.1345 | 1230.9344 | 1594.2001 | 46.4253
2016-01-07 09:00 | 1.3 | 3100 | 1240 | 1347.8261 | 2695.6522 | 87.93% | 1185.0959 | 1559.3754 | 2744.4712 | 85.4492 | 0.43963 | 0.56037 | 1.1319 | 75.4925 | 2819.9637 | 1218.2848 | 1601.6789 | 42.3036
2016-01-07 10:00 | 1.3 | 3100 | 1240 | 1347.8261 | 2695.6522 | 88.67% | 1195.1171 | 1546.3478 | 2741.4649 | 110.3858 | 0.44335 | 0.55665 | 1.133 | 97.4275 | 2838.8923 | 1238.3116 | 1600.5808 | 54.233
2016-01-07 11:00 | 1.3 | 3100 | 1240 | 1347.8261 | 2695.6522 | 90.5% | 1219.7412 | 1514.3364 | 2734.0776 | 99.9077 | 0.45248 | 0.54752 | 1.1357 | 87.9667 | 2822.0443 | 1259.5448 | 1562.4995 | 48.1631
2016-01-07 12:00 | 1.3 | 3100 | 1240 | 1347.8261 | 2695.6522 | 92.72% | 1249.6943 | 1475.3975 | 2725.0917 | 53.3624 | 0.4636 | 0.5364 | 1.1391 | 46.847 | 2771.9387 | 1271.4123 | 1500.5264 | 25.1289
2016-01-07 13:00 | 1.3 | 3100 | 1240 | 1347.8261 | 2695.6522 | 93.06% | 1254.3252 | 1469.3772 | 2723.7024 | 56.3619 | 0.46531 | 0.53469 | 1.1396 | 49.4579 | 2773.1603 | 1277.3387 | 1495.8216 | 26.4444
2016-01-07 14:00 | 1.3 | 3100 | 1240 | 1347.8261 | 2695.6522 | 93.23% | 1256.5876 | 1466.4361 | 2723.0237 | 53.6935 | 0.46615 | 0.53385 | 1.1398 | 47.1059 | 2770.1296 | 1278.5462 | 1491.5834 | 25.1473
2016-01-07 15:00 | 1.3 | 3100 | 1240 | 1347.8261 | 2695.6522 | 93.02% | 1253.7099 | 1470.1771 | 2723.887 | 49.895 | 0.46509 | 0.53491 | 1.1395 | 43.7857 | 2767.6728 | 1274.074 | 1493.5987 | 23.4216
2016-01-07 16:00 | 1.3 | 3100 | 1240 | 1347.8261 | 2695.6522 | 92.88% | 1251.9222 | 1472.5011 | 2724.4233 | 50.4149 | 0.46442 | 0.53558 | 1.1393 | 44.2497 | 2768.6731 | 1272.4728 | 1496.2002 | 23.6991
2016-01-07 17:00 | 1.25 | 3040 | 1240 | 1351.1111 | 2702.2222 | 93.07% | 1257.4566 | 1468.1793 | 2725.6359 | 42.1386 | 0.46534 | 0.53466 | 1.1163 | 37.7473 | 2763.3831 | 1275.0219 | 1488.3612 | 20.1819
2016-01-07 18:00 | 1.25 | 3040 | 1240 | 1351.1111 | 2702.2222 | 93.06% | 1257.3701 | 1468.2874 | 2725.6575 | 40 | 0.46531 | 0.53469 | 1.1163 | 35.8317 | 2761.4892 | 1274.043 | 1487.4463 | 19.1589
2016-01-07 19:00 | 1.13 | 2640 | 1240 | 1240 | 2478.8 | 92.42% | 1146.0378 | 1346.1772 | 2492.2151 | 36.6772 | 0.46211 | 0.53789 | 1.0601 | 34.5987 | 2526.8138 | 1162.0263 | 1364.7875 | 18.6102
2016-01-07 20:00 | 1.13 | 2640 | 1240 | 1240 | 2478.8 | 91.91% | 1139.7012 | 1353.3377 | 2493.0388 | 23.8008 | 0.45956 | 0.54044 | 1.0597 | 22.459 | 2515.4979 | 1150.0224 | 1365.4755 | 12.1378
2016-01-07 21:00 | 1.13 | 2640 | 1240 | 1240 | 2478.8 | 91.36% | 1132.8211 | 1361.1121 | 2493.9333 | 22.0127 | 0.45678 | 0.54322 | 1.0594 | 20.7788 | 2514.7121 | 1142.3126 | 1372.3995 | 11.2874
2016-01-07 22:00 | 1.13 | 2640 | 1240 | 1240 | 2478.8 | 90.19% | 1118.3993 | 1377.4087 | 2495.8081 | 26.8507 | 0.45097 | 0.54903 | 1.0586 | 25.3637 | 2521.1718 | 1129.8376 | 1391.3343 | 13.9255
2016-01-07 23:00 | 1.13 | 2640 | 1240 | 1240 | 2478.8 | 91.32% | 1132.3277 | 1361.6697 | 2493.9974 | 29.2434 | 0.45658 | 0.54342 | 1.0594 | 27.6049 | 2521.6023 | 1144.9316 | 1376.6706 | 15.0009
2016-01-08 | 1.13 | 2640 | 1240 | 1240 | 2478.8 | 90.58% | 1123.1446 | 1372.0466 | 2495.1912 | 42.0048 | 0.45288 | 0.54712 | 1.0589 | 39.6693 | 2534.8605 | 1141.11 | 1393.7504 | 21.7038
2016-01-08 01:00 | 1.13 | 2640 | 1240 | 1240 | 2478.8 | 90.86% | 1126.6113 | 1368.1293 | 2494.7405 | 46.9578 | 0.45428 | 0.54572 | 1.0591 | 44.3393 | 2539.0798 | 1146.7536 | 1392.3262 | 24.1969
2016-01-08 02:00 | 1.13 | 2640 | 1240 | 1240 | 2478.8 | 90.88% | 1126.892 | 1367.812 | 2494.704 | 47.1606 | 0.45439 | 0.54561 | 1.0591 | 44.5301 | 2539.2342 | 1147.1262 | 1392.108 | 24.296
2016-01-08 03:00 | 1.13 | 2640 | 1240 | 1240 | 2478.8 | 90.79% | 1125.7889 | 1369.0586 | 2494.8474 | 46.9261 | 0.45395 | 0.54605 | 1.059 | 44.3112 | 2539.1586 | 1145.9038 | 1393.2549 | 24.1963
2016-01-08 04:00 | 1.13 | 2640 | 1240 | 1240 | 2478.8 | 90.21% | 1118.5805 | 1377.204 | 2495.7845 | 46.6928 | 0.45104 | 0.54896 | 1.0586 | 44.1066 | 2539.8911 | 1138.4744 | 1401.4167 | 24.2127
2016-01-08 05:00 | 1.13 | 2640 | 1240 | 1240 | 2478.8 | 90.3% | 1119.7454 | 1375.8877 | 2495.6331 | 38.058 | 0.45151 | 0.54849 | 1.0587 | 35.948 | 2531.5811 | 1135.9763 | 1395.6048 | 19.7171
2016-01-08 06:00 | 1.13 | 2640 | 1240 | 1240 | 2478.8 | 90.56% | 1122.9477 | 1372.2691 | 2495.2168 | 39.3502 | 0.4528 | 0.5472 | 1.0589 | 37.1626 | 2532.3794 | 1139.775 | 1392.6044 | 20.3353
2016-01-08 07:00 | 1.13 | 2640 | 1240 | 1240 | 2478.8 | 88.02% | 1091.5062 | 1407.798 | 2499.3042 | 39.9009 | 0.44012 | 0.55988 | 1.0572 | 37.7414 | 2537.0456 | 1108.1171 | 1428.9286 | 21.1305
2016-01-08 08:00 | 1.08 | 2640 | 1240 | 1269.2308 | 2538.4615 | 88.59% | 1124.393 | 1425.6556 | 2550.0486 | 25.1773 | 0.44294 | 0.55706 | 1.0354 | 24.3156 | 2574.3642 | 1135.1634 | 1439.2008 | 13.5452
2016-01-08 09:00 | 1.08 | 2640 | 1240 | 1269.2308 | 2538.4615 | 87.93% | 1115.9898 | 1434.731 | 2550.7208 | 22.7865 | 0.43963 | 0.56037 | 1.0352 | 22.0123 | 2572.7331 | 1125.6671 | 1447.066 | 12.335
2016-01-08 10:00 | 1.08 | 2640 | 1240 | 1269.2308 | 2538.4615 | 88.67% | 1125.4266 | 1424.5392 | 2549.9659 | 29.4362 | 0.44335 | 0.55665 | 1.0355 | 28.4279 | 2578.3938 | 1138.0302 | 1440.3636 | 15.8244
2016-01-08 11:00 | 1.13 | 2640 | 1240 | 1240 | 2478.8 | 90.5% | 1122.1619 | 1373.157 | 2495.3189 | 43.2934 | 0.45248 | 0.54752 | 1.0588 | 40.8882 | 2536.2071 | 1140.6632 | 1395.5439 | 22.3869
2016-01-08 12:00 | 1.13 | 2640 | 1240 | 1240 | 2478.8 | 92.72% | 1149.7187 | 1342.0179 | 2491.7366 | 23.1237 | 0.4636 | 0.5364 | 1.0603 | 21.8093 | 2513.5459 | 1159.8294 | 1353.7164 | 11.6986
2016-01-08 13:00 | 1.13 | 2640 | 1240 | 1240 | 2478.8 | 93.06% | 1153.9792 | 1337.2035 | 2491.1827 | 24.4235 | 0.46531 | 0.53469 | 1.0605 | 23.0304 | 2514.2131 | 1164.6956 | 1349.5175 | 12.314
2016-01-08 14:00 | 1.13 | 2640 | 1240 | 1240 | 2478.8 | 93.23% | 1156.0606 | 1334.8515 | 2490.9121 | 23.2672 | 0.46615 | 0.53385 | 1.0606 | 21.9378 | 2512.8499 | 1166.287 | 1346.5629 | 11.7114
2016-01-08 15:00 | 1.13 | 2640 | 1240 | 1240 | 2478.8 | 93.02% | 1153.4131 | 1337.8432 | 2491.2563 | 21.6212 | 0.46509 | 0.53491 | 1.0605 | 20.3884 | 2511.6447 | 1162.8955 | 1348.7493 | 10.9061
2016-01-08 16:00 | 1.13 | 2640 | 1240 | 1240 | 2478.8 | 92.88% | 1151.7685 | 1339.7016 | 2491.4701 | 21.8465 | 0.46442 | 0.53558 | 1.0604 | 20.6026 | 2512.0727 | 1161.3368 | 1350.7359 | 11.0343
2016-01-08 17:00 | 1.13 | 2640 | 1240 | 1240 | 2478.8 | 93.07% | 1154.0473 | 1337.1266 | 2491.1739 | 21.9121 | 0.46534 | 0.53466 | 1.0605 | 20.6621 | 2511.836 | 1163.6623 | 1348.1737 | 11.0472
2016-01-08 18:00 | 1.13 | 2640 | 1240 | 1240 | 2478.8 | 93.06% | 1153.968 | 1337.2162 | 2491.1842 | 20.8 | 0.46531 | 0.53469 | 1.0605 | 19.6135 | 2510.7977 | 1163.0943 | 1347.7034 | 10.4872
2016-01-08 19:00 | 1.13 | 2640 | 1240 | 1240 | 2478.8 | 92.42% | 1146.0378 | 1346.1772 | 2492.2151 | 36.6772 | 0.46211 | 0.53789 | 1.0601 | 34.5987 | 2526.8138 | 1162.0263 | 1364.7875 | 18.6102
2016-01-08 20:00 | 1.13 | 2640 | 1240 | 1240 | 2478.8 | 91.91% | 1139.7012 | 1353.3377 | 2493.0388 | 23.8008 | 0.45956 | 0.54044 | 1.0597 | 22.459 | 2515.4979 | 1150.0224 | 1365.4755 | 12.1378
2016-01-08 21:00 | 1.13 | 2640 | 1240 | 1240 | 2478.8 | 91.36% | 1132.8211 | 1361.1121 | 2493.9333 | 22.0127 | 0.45678 | 0.54322 | 1.0594 | 20.7788 | 2514.7121 | 1142.3126 | 1372.3995 | 11.2874
2016-01-08 22:00 | 1.13 | 2640 | 1240 | 1240 | 2478.8 | 90.19% | 1118.3993 | 1377.4087 | 2495.8081 | 26.8507 | 0.45097 | 0.54903 | 1.0586 | 25.3637 | 2521.1718 | 1129.8376 | 1391.3343 | 13.9255
2016-01-08 23:00 | 1.13 | 2640 | 1240 | 1240 | 2478.8 | 91.32% | 1132.3277 | 1361.6697 | 2493.9974 | 29.2434 | 0.45658 | 0.54342 | 1.0594 | 27.6049 | 2521.6023 | 1144.9316 | 1376.6706 | 15.0009
2016-01-09 | 1.13 | 2640 | 1240 | 1240 | 2478.8 | 90.58% | 1123.1446 | 1372.0466 | 2495.1912 | 42.0048 | 0.45288 | 0.54712 | 1.0589 | 39.6693 | 2534.8605 | 1141.11 | 1393.7504 | 21.7038
2016-01-09 01:00 | 1.13 | 2640 | 1240 | 1240 | 2478.8 | 90.86% | 1126.6113 | 1368.1293 | 2494.7405 | 46.9578 | 0.45428 | 0.54572 | 1.0591 | 44.3393 | 2539.0798 | 1146.7536 | 1392.3262 | 24.1969
2016-01-09 02:00 | 1.13 | 2640 | 1240 | 1240 | 2478.8 | 90.88% | 1126.892 | 1367.812 | 2494.704 | 47.1606 | 0.45439 | 0.54561 | 1.0591 | 44.5301 | 2539.2342 | 1147.1262 | 1392.108 | 24.296
2016-01-09 03:00 | 1.13 | 2640 | 1240 | 1240 | 2478.8 | 90.79% | 1125.7889 | 1369.0586 | 2494.8474 | 46.9261 | 0.45395 | 0.54605 | 1.059 | 44.3112 | 2539.1586 | 1145.9038 | 1393.2549 | 24.1963
2016-01-09 04:00 | 1.13 | 2640 | 1240 | 1240 | 2478.8 | 90.21% | 1118.5805 | 1377.204 | 2495.7845 | 46.6928 | 0.45104 | 0.54896 | 1.0586 | 44.1066 | 2539.8911 | 1138.4744 | 1401.4167 | 24.2127
2016-01-09 05:00 | 1.13 | 2640 | 1240 | 1240 | 2478.8 | 90.3% | 1119.7454 | 1375.8877 | 2495.6331 | 38.058 | 0.45151 | 0.54849 | 1.0587 | 35.948 | 2531.5811 | 1135.9763 | 1395.6048 | 19.7171
2016-01-09 06:00 | 1.13 | 2640 | 1240 | 1240 | 2478.8 | 90.56% | 1122.9477 | 1372.2691 | 2495.2168 | 39.3502 | 0.4528 | 0.5472 | 1.0589 | 37.1626 | 2532.3794 | 1139.775 | 1392.6044 | 20.3353
2016-01-09 07:00 | 1.13 | 2640 | 1240 | 1240 | 2478.8 | 88.02% | 1091.5062 | 1407.798 | 2499.3042 | 39.9009 | 0.44012 | 0.55988 | 1.0572 | 37.7414 | 2537.0456 | 1108.1171 | 1428.9286 | 21.1305
2016-01-09 08:00 | 1.13 | 2640 | 1240 | 1240 | 2478.8 | 88.59% | 1098.4978 | 1399.8974 | 2498.3953 | 40.9131 | 0.44294 | 0.55706 | 1.0576 | 38.6855 | 2537.0808 | 1115.6333 | 1421.4475 | 21.55
2016-01-09 09:00 | 1.13 | 2640 | 1240 | 1240 | 2478.8 | 87.93% | 1090.2882 | 1409.1743 | 2499.4625 | 37.028 | 0.43963 | 0.56037 | 1.0572 | 35.0262 | 2534.4887 | 1105.6868 | 1428.8019 | 19.6275
2016-01-09 10:00 | 1.13 | 2640 | 1240 | 1240 | 2478.8 | 88.67% | 1099.5077 | 1398.7563 | 2498.264 | 47.8338 | 0.44335 | 0.55665 | 1.0576 | 45.2272 | 2543.4912 | 1119.5592 | 1423.932 | 25.1757
2016-01-09 11:00 | 1.13 | 2640 | 1240 | 1240 | 2478.8 | 90.5% | 1122.1619 | 1373.157 | 2495.3189 | 43.2934 | 0.45248 | 0.54752 | 1.0588 | 40.8882 | 2536.2071 | 1140.6632 | 1395.5439 | 22.3869
2016-01-09 12:00 | 1.13 | 2640 | 1240 | 1240 | 2478.8 | 92.72% | 1149.7187 | 1342.0179 | 2491.7366 | 23.1237 | 0.4636 | 0.5364 | 1.0603 | 21.8093 | 2513.5459 | 1159.8294 | 1353.7164 | 11.6986
2016-01-09 13:00 | 1.13 | 2640 | 1240 | 1240 | 2478.8 | 93.06% | 1153.9792 | 1337.2035 | 2491.1827 | 24.4235 | 0.46531 | 0.53469 | 1.0605 | 23.0304 | 2514.2131 | 1164.6956 | 1349.5175 | 12.314
2016-01-09 14:00 | 1.13 | 2640 | 1240 | 1240 | 2478.8 | 93.23% | 1156.0606 | 1334.8515 | 2490.9121 | 23.2672 | 0.46615 | 0.53385 | 1.0606 | 21.9378 | 2512.8499 | 1166.287 | 1346.5629 | 11.7114
2016-01-09 15:00 | 1.13 | 2640 | 1240 | 1240 | 2478.8 | 93.02% | 1153.4131 | 1337.8432 | 2491.2563 | 21.6212 | 0.46509 | 0.53491 | 1.0605 | 20.3884 | 2511.6447 | 1162.8955 | 1348.7493 | 10.9061
2016-01-09 16:00 | 1.13 | 2640 | 1240 | 1240 | 2478.8 | 92.88% | 1151.7685 | 1339.7016 | 2491.4701 | 21.8465 | 0.46442 | 0.53558 | 1.0604 | 20.6026 | 2512.0727 | 1161.3368 | 1350.7359 | 11.0343
2016-01-09 17:00 | 1.13 | 2640 | 1240 | 1240 | 2478.8 | 93.07% | 1154.0473 | 1337.1266 | 2491.1739 | 21.9121 | 0.46534 | 0.53466 | 1.0605 | 20.6621 | 2511.836 | 1163.6623 | 1348.1737 | 11.0472
2016-01-09 18:00 | 1.13 | 2640 | 1240 | 1240 | 2478.8 | 93.06% | 1153.968 | 1337.2162 | 2491.1842 | 20.8 | 0.46531 | 0.53469 | 1.0605 | 19.6135 | 2510.7977 | 1163.0943 | 1347.7034 | 10.4872
2016-01-09 19:00 | 1.13 | 2640 | 1240 | 1240 | 2478.8 | 92.42% | 1146.0378 | 1346.1772 | 2492.2151 | 36.6772 | 0.46211 | 0.53789 | 1.0601 | 34.5987 | 2526.8138 | 1162.0263 | 1364.7875 | 18.6102
2016-01-09 20:00 | 1.13 | 2640 | 1240 | 1240 | 2478.8 | 91.91% | 1139.7012 | 1353.3377 | 2493.0388 | 23.8008 | 0.45956 | 0.54044 | 1.0597 | 22.459 | 2515.4979 | 1150.0224 | 1365.4755 | 12.1378
2016-01-09 21:00 | 1.13 | 2640 | 1240 | 1240 | 2478.8 | 91.36% | 1132.8211 | 1361.1121 | 2493.9333 | 22.0127 | 0.45678 | 0.54322 | 1.0594 | 20.7788 | 2514.7121 | 1142.3126 | 1372.3995 | 11.2874
2016-01-09 22:00 | 1.13 | 2640 | 1240 | 1240 | 2478.8 | 90.19% | 1118.3993 | 1377.4087 | 2495.8081 | 26.8507 | 0.45097 | 0.54903 | 1.0586 | 25.3637 | 2521.1718 | 1129.8376 | 1391.3343 | 13.9255
2016-01-09 23:00 | 1.13 | 2640 | 1240 | 1240 | 2478.8 | 91.32% | 1132.3277 | 1361.6697 | 2493.9974 | 29.2434 | 0.45658 | 0.54342 | 1.0594 | 27.6049 | 2521.6023 | 1144.9316 | 1376.6706 | 15.0009
2016-01-10 | 1.13 | 2640 | 1240 | 1240 | 2478.8 | 90.58% | 1123.1446 | 1372.0466 | 2495.1912 | 42.0048 | 0.45288 | 0.54712 | 1.0589 | 39.6693 | 2534.8605 | 1141.11 | 1393.7504 | 21.7038
2016-01-10 01:00 | 1.13 | 2640 | 1240 | 1240 | 2478.8 | 90.86% | 1126.6113 | 1368.1293 | 2494.7405 | 46.9578 | 0.45428 | 0.54572 | 1.0591 | 44.3393 | 2539.0798 | 1146.7536 | 1392.3262 | 24.1969
2016-01-10 02:00 | 1.13 | 2640 | 1240 | 1240 | 2478.8 | 90.88% | 1126.892 | 1367.812 | 2494.704 | 47.1606 | 0.45439 | 0.54561 | 1.0591 | 44.5301 | 2539.2342 | 1147.1262 | 1392.108 | 24.296
2016-01-10 03:00 | 1.13 | 2640 | 1240 | 1240 | 2478.8 | 90.79% | 1125.7889 | 1369.0586 | 2494.8474 | 46.9261 | 0.45395 | 0.54605 | 1.059 | 44.3112 | 2539.1586 | 1145.9038 | 1393.2549 | 24.1963
2016-01-10 04:00 | 1.13 | 2640 | 1240 | 1240 | 2478.8 | 90.21% | 1118.5805 | 1377.204 | 2495.7845 | 46.6928 | 0.45104 | 0.54896 | 1.0586 | 44.1066 | 2539.8911 | 1138.4744 | 1401.4167 | 24.2127
2016-01-10 05:00 | 1.13 | 2640 | 1240 | 1240 | 2478.8 | 90.3% | 1119.7454 | 1375.8877 | 2495.6331 | 38.058 | 0.45151 | 0.54849 | 1.0587 | 35.948 | 2531.5811 | 1135.9763 | 1395.6048 | 19.7171
2016-01-10 06:00 | 1.13 | 2640 | 1240 | 1240 | 2478.8 | 90.56% | 1122.9477 | 1372.2691 | 2495.2168 | 39.3502 | 0.4528 | 0.5472 | 1.0589 | 37.1626 | 2532.3794 | 1139.775 | 1392.6044 | 20.3353
2016-01-10 07:00 | 1.13 | 2640 | 1240 | 1240 | 2478.8 | 88.02% | 1091.5062 | 1407.798 | 2499.3042 | 39.9009 | 0.44012 | 0.55988 | 1.0572 | 37.7414 | 2537.0456 | 1108.1171 | 1428.9286 | 21.1305
2016-01-10 08:00 | 1.13 | 2640 | 1240 | 1240 | 2478.8 | 88.59% | 1098.4978 | 1399.8974 | 2498.3953 | 40.9131 | 0.44294 | 0.55706 | 1.0576 | 38.6855 | 2537.0808 | 1115.6333 | 1421.4475 | 21.55
2016-01-10 09:00 | 1.25 | 3040 | 1240 | 1351.1111 | 2702.2222 | 87.93% | 1187.9843 | 1555.0196 | 2743.0039 | 71.2077 | 0.43963 | 0.56037 | 1.1099 | 64.1564 | 2807.1603 | 1216.1895 | 1590.9708 | 35.9511
2016-01-10 10:00 | 1.25 | 3040 | 1240 | 1351.1111 | 2702.2222 | 88.67% | 1198.0299 | 1542.4626 | 2740.4925 | 91.9882 | 0.44335 | 0.55665 | 1.1108 | 82.8097 | 2823.3023 | 1234.7436 | 1588.5586 | 46.0961
2016-01-10 11:00 | 1.25 | 3040 | 1240 | 1351.1111 | 2702.2222 | 90.5% | 1222.7141 | 1511.6074 | 2734.3215 | 83.2565 | 0.45248 | 0.54752 | 1.1131 | 74.7955 | 2809.117 | 1256.5579 | 1552.5591 | 40.9517
2016-01-10 12:00 | 1.25 | 3040 | 1240 | 1351.1111 | 2702.2222 | 92.72% | 1252.7401 | 1474.0749 | 2726.815 | 44.4687 | 0.4636 | 0.5364 | 1.1159 | 39.8501 | 2766.6651 | 1271.2145 | 1495.4506 | 21.3757
2016-01-10 13:00 | 1.25 | 3040 | 1240 | 1351.1111 | 2702.2222 | 93.06% | 1257.3824 | 1468.272 | 2725.6544 | 46.9682 | 0.46531 | 0.53469 | 1.1163 | 42.0739 | 2767.7283 | 1276.9599 | 1490.7683 | 22.4963
2016-01-10 14:00 | 1.25 | 3040 | 1240 | 1351.1111 | 2702.2222 | 93.23% | 1259.6503 | 1465.4372 | 2725.0874 | 44.7446 | 0.46615 | 0.53385 | 1.1165 | 40.0744 | 2765.1618 | 1278.3311 | 1486.8307 | 21.3936
2016-01-10 15:00 | 1.25 | 3040 | 1240 | 1351.1111 | 2702.2222 | 93.02% | 1256.7655 | 1469.0431 | 2725.8086 | 41.5791 | 0.46509 | 0.53491 | 1.1163 | 37.2482 | 2763.0568 | 1274.0892 | 1488.9677 | 19.9246
2016-01-10 16:00 | 1.25 | 3040 | 1240 | 1351.1111 | 2702.2222 | 92.88% | 1254.9735 | 1471.2831 | 2726.2566 | 42.0124 | 0.46442 | 0.53558 | 1.1161 | 37.642 | 2763.8986 | 1272.4553 | 1491.4433 | 20.1602
2016-01-10 17:00 | 1.25 | 3040 | 1240 | 1351.1111 | 2702.2222 | 93.07% | 1257.4566 | 1468.1793 | 2725.6359 | 42.1386 | 0.46534 | 0.53466 | 1.1163 | 37.7473 | 2763.3831 | 1275.0219 | 1488.3612 | 20.1819
2016-01-10 18:00 | 1.25 | 3040 | 1240 | 1351.1111 | 2702.2222 | 93.06% | 1257.3701 | 1468.2874 | 2725.6575 | 40 | 0.46531 | 0.53469 | 1.1163 | 35.8317 | 2761.4892 | 1274.043 | 1487.4463 | 19.1589
2016-01-10 19:00 | 1.25 | 3040 | 1240 | 1351.1111 | 2702.2222 | 92.42% | 1248.7294 | 1479.0882 | 2727.8176 | 70.5331 | 0.46211 | 0.53789 | 1.1155 | 63.2285 | 2791.0461 | 1277.948 | 1513.0981 | 34.0098
2016-01-10 20:00 | 1.25 | 3040 | 1240 | 1351.1111 | 2702.2222 | 91.91% | 1241.825 | 1487.7188 | 2729.5438 | 45.7707 | 0.45956 | 0.54044 | 1.1149 | 41.054 | 2770.5978 | 1260.6916 | 1509.9062 | 22.1874
2016-01-10 21:00 | 1.25 | 3040 | 1240 | 1351.1111 | 2702.2222 | 91.36% | 1234.3284 | 1497.0895 | 2731.4179 | 42.3321 | 0.45678 | 0.54322 | 1.1142 | 37.9934 | 2769.4113 | 1251.6832 | 1517.7282 | 20.6387
2016-01-10 22:00 | 1.25 | 3040 | 1240 | 1351.1111 | 2702.2222 | 90.19% | 1218.6143 | 1516.7321 | 2735.3464 | 51.636 | 0.45097 | 0.54903 | 1.1127 | 46.4043 | 2781.7507 | 1239.5412 | 1542.2095 | 25.4775
2016-01-10 23:00 | 1.25 | 3040 | 1240 | 1351.1111 | 2702.2222 | 91.32% | 1233.7907 | 1497.7616 | 2731.5523 | 56.2373 | 0.45658 | 0.54342 | 1.1141 | 50.4757 | 2782.028 | 1256.8371 | 1525.1909 | 27.4293
2016-01-11 | 1.25 | 3040 | 1240 | 1351.1111 | 2702.2222 | 90.58% | 1223.7848 | 1510.2691 | 2734.0538 | 80.7784 | 0.45288 | 0.54712 | 1.1132 | 72.5628 | 2806.6166 | 1256.6471 | 1549.9696 | 39.7005
2016-01-11 01:00 | 1.25 | 3040 | 1240 | 1351.1111 | 2702.2222 | 90.86% | 1227.5621 | 1505.5474 | 2733.1095 | 90.3034 | 0.45428 | 0.54572 | 1.1136 | 81.0936 | 2814.2031 | 1264.4012 | 1549.8019 | 44.2545
2016-01-11 02:00 | 1.25 | 3040 | 1240 | 1351.1111 | 2702.2222 | 90.88% | 1227.868 | 1505.165 | 2733.033 | 90.6934 | 0.45439 | 0.54561 | 1.1136 | 81.4418 | 2814.4748 | 1264.8745 | 1549.6003 | 44.4353
2016-01-11 03:00 | 1.25 | 3040 | 1240 | 1351.1111 | 2702.2222 | 90.79% | 1226.666 | 1506.6675 | 2733.3335 | 90.2426 | 0.45395 | 0.54605 | 1.1135 | 81.045 | 2814.3785 | 1263.4561 | 1550.9224 | 44.2549
2016-01-11 04:00 | 1.25 | 3040 | 1240 | 1351.1111 | 2702.2222 | 90.21% | 1218.8118 | 1516.4853 | 2735.2971 | 89.7939 | 0.45104 | 0.54896 | 1.1128 | 80.6947 | 2815.9918 | 1255.2084 | 1560.7834 | 44.2981
2016-01-11 05:00 | 1.25 | 3040 | 1240 | 1351.1111 | 2702.2222 | 90.3% | 1220.081 | 1514.8987 | 2734.9797 | 73.1886 | 0.45151 | 0.54849 | 1.1129 | 65.7651 | 2800.7449 | 1249.7747 | 1550.9702 | 36.0715
2016-01-11 06:00 | 1.13 | 2640 | 1240 | 1240 | 2478.8 | 90.56% | 1122.9477 | 1372.2691 | 2495.2168 | 39.3502 | 0.4528 | 0.5472 | 1.0589 | 37.1626 | 2532.3794 | 1139.775 | 1392.6044 | 20.3353
2016-01-11 07:00 | 1.13 | 2640 | 1240 | 1240 | 2478.8 | 88.02% | 1091.5062 | 1407.798 | 2499.3042 | 39.9009 | 0.44012 | 0.55988 | 1.0572 | 37.7414 | 2537.0456 | 1108.1171 | 1428.9286 | 21.1305
2016-01-11 08:00 | 1.13 | 2640 | 1240 | 1240 | 2478.8 | 88.59% | 1098.4978 | 1399.8974 | 2498.3953 | 40.9131 | 0.44294 | 0.55706 | 1.0576 | 38.6855 | 2537.0808 | 1115.6333 | 1421.4475 | 21.55
2016-01-11 09:00 | 1.13 | 2640 | 1240 | 1240 | 2478.8 | 87.93% | 1090.2882 | 1409.1743 | 2499.4625 | 37.028 | 0.43963 | 0.56037 | 1.0572 | 35.0262 | 2534.4887 | 1105.6868 | 1428.8019 | 19.6275
2016-01-11 10:00 | 1.13 | 2640 | 1240 | 1240 | 2478.8 | 88.67% | 1099.5077 | 1398.7563 | 2498.264 | 47.8338 | 0.44335 | 0.55665 | 1.0576 | 45.2272 | 2543.4912 | 1119.5592 | 1423.932 | 25.1757
2016-01-11 11:00 | 1.13 | 2640 | 1240 | 1240 | 2478.8 | 90.5% | 1122.1619 | 1373.157 | 2495.3189 | 43.2934 | 0.45248 | 0.54752 | 1.0588 | 40.8882 | 2536.2071 | 1140.6632 | 1395.5439 | 22.3869
2016-01-11 12:00 | 1.25 | 3040 | 1240 | 1351.1111 | 2702.2222 | 92.72% | 1252.7401 | 1474.0749 | 2726.815 | 44.4687 | 0.4636 | 0.5364 | 1.1159 | 39.8501 | 2766.6651 | 1271.2145 | 1495.4506 | 21.3757
2016-01-11 13:00 | 1.25 | 3040 | 1240 | 1351.1111 | 2702.2222 | 93.06% | 1257.3824 | 1468.272 | 2725.6544 | 46.9682 | 0.46531 | 0.53469 | 1.1163 | 42.0739 | 2767.7283 | 1276.9599 | 1490.7683 | 22.4963
2016-01-11 14:00 | 1.25 | 3040 | 1240 | 1351.1111 | 2702.2222 | 93.23% | 1259.6503 | 1465.4372 | 2725.0874 | 44.7446 | 0.46615 | 0.53385 | 1.1165 | 40.0744 | 2765.1618 | 1278.3311 | 1486.8307 | 21.3936
2016-01-11 15:00 | 1.25 | 3040 | 1240 | 1351.1111 | 2702.2222 | 93.02% | 1256.7655 | 1469.0431 | 2725.8086 | 41.5791 | 0.46509 | 0.53491 | 1.1163 | 37.2482 | 2763.0568 | 1274.0892 | 1488.9677 | 19.9246
2016-01-11 16:00 | 1.25 | 3040 | 1240 | 1351.1111 | 2702.2222 | 92.88% | 1254.9735 | 1471.2831 | 2726.2566 | 42.0124 | 0.46442 | 0.53558 | 1.1161 | 37.642 | 2763.8986 | 1272.4553 | 1491.4433 | 20.1602
2016-01-11 17:00 | 1.25 | 3040 | 1240 | 1351.1111 | 2702.2222 | 93.07% | 1257.4566 | 1468.1793 | 2725.6359 | 42.1386 | 0.46534 | 0.53466 | 1.1163 | 37.7473 | 2763.3831 | 1275.0219 | 1488.3612 | 20.1819
2016-01-11 18:00 | 1.25 | 3040 | 1240 | 1351.1111 | 2702.2222 | 93.06% | 1257.3701 | 1468.2874 | 2725.6575 | 40 | 0.46531 | 0.53469 | 1.1163 | 35.8317 | 2761.4892 | 1274.043 | 1487.4463 | 19.1589
2016-01-11 19:00 | 1.13 | 2640 | 1240 | 1240 | 2478.8 | 92.42% | 1146.0378 | 1346.1772 | 2492.2151 | 36.6772 | 0.46211 | 0.53789 | 1.0601 | 34.5987 | 2526.8138 | 1162.0263 | 1364.7875 | 18.6102
2016-01-11 20:00 | 1.13 | 2640 | 1240 | 1240 | 2478.8 | 91.91% | 1139.7012 | 1353.3377 | 2493.0388 | 23.8008 | 0.45956 | 0.54044 | 1.0597 | 22.459 | 2515.4979 | 1150.0224 | 1365.4755 | 12.1378
2016-01-11 21:00 | 1.13 | 2640 | 1240 | 1240 | 2478.8 | 91.36% | 1132.8211 | 1361.1121 | 2493.9333 | 22.0127 | 0.45678 | 0.54322 | 1.0594 | 20.7788 | 2514.7121 | 1142.3126 | 1372.3995 | 11.2874
2016-01-11 22:00 | 1.13 | 2640 | 1240 | 1240 | 2478.8 | 90.19% | 1118.3993 | 1377.4087 | 2495.8081 | 26.8507 | 0.45097 | 0.54903 | 1.0586 | 25.3637 | 2521.1718 | 1129.8376 | 1391.3343 | 13.9255
2016-01-11 23:00 | 1.13 | 2640 | 1240 | 1240 | 2478.8 | 91.32% | 1132.3277 | 1361.6697 | 2493.9974 | 29.2434 | 0.45658 | 0.54342 | 1.0594 | 27.6049 | 2521.6023 | 1144.9316 | 1376.6706 | 15.0009
2016-01-12 | 1.13 | 2640 | 1240 | 1240 | 2478.8 | 90.58% | 1123.1446 | 1372.0466 | 2495.1912 | 42.0048 | 0.45288 | 0.54712 | 1.0589 | 39.6693 | 2534.8605 | 1141.11 | 1393.7504 | 21.7038
2016-01-12 01:00 | 1.13 | 2640 | 1240 | 1240 | 2478.8 | 90.86% | 1126.6113 | 1368.1293 | 2494.7405 | 46.9578 | 0.45428 | 0.54572 | 1.0591 | 44.3393 | 2539.0798 | 1146.7536 | 1392.3262 | 24.1969
2016-01-12 02:00 | 1.13 | 2640 | 1240 | 1240 | 2478.8 | 90.88% | 1126.892 | 1367.812 | 2494.704 | 47.1606 | 0.45439 | 0.54561 | 1.0591 | 44.5301 | 2539.2342 | 1147.1262 | 1392.108 | 24.296
2016-01-12 03:00 | 1.13 | 2640 | 1240 | 1240 | 2478.8 | 90.79% | 1125.7889 | 1369.0586 | 2494.8474 | 46.9261 | 0.45395 | 0.54605 | 1.059 | 44.3112 | 2539.1586 | 1145.9038 | 1393.2549 | 24.1963
2016-01-12 04:00 | 1.13 | 2640 | 1240 | 1240 | 2478.8 | 90.21% | 1118.5805 | 1377.204 | 2495.7845 | 46.6928 | 0.45104 | 0.54896 | 1.0586 | 44.1066 | 2539.8911 | 1138.4744 | 1401.4167 | 24.2127
2016-01-12 05:00 | 1.13 | 2640 | 1240 | 1240 | 2478.8 | 90.3% | 1119.7454 | 1375.8877 | 2495.6331 | 38.058 | 0.45151 | 0.54849 | 1.0587 | 35.948 | 2531.5811 | 1135.9763 | 1395.6048 | 19.7171
2016-01-12 06:00 | 1.08 | 2640 | 1240 | 1269.2308 | 2538.4615 | 90.56% | 1149.4192 | 1398.6273 | 2548.0465 | 24.2155 | 0.4528 | 0.5472 | 1.0362 | 23.369 | 2571.4154 | 1160.0007 | 1411.4147 | 12.7875
2016-01-12 07:00 | 1.08 | 2640 | 1240 | 1269.2308 | 2538.4615 | 88.02% | 1117.2365 | 1433.3846 | 2550.6211 | 24.5544 | 0.44012 | 0.55988 | 1.0352 | 23.7192 | 2574.3403 | 1127.6759 | 1446.6644 | 13.2798
2016-01-12 08:00 | 1.08 | 2640 | 1240 | 1269.2308 | 2538.4615 | 88.59% | 1124.393 | 1425.6556 | 2550.0486 | 25.1773 | 0.44294 | 0.55706 | 1.0354 | 24.3156 | 2574.3642 | 1135.1634 | 1439.2008 | 13.5452
2016-01-12 09:00 | 1.13 | 2640 | 1240 | 1240 | 2478.8 | 87.93% | 1090.2882 | 1409.1743 | 2499.4625 | 37.028 | 0.43963 | 0.56037 | 1.0572 | 35.0262 | 2534.4887 | 1105.6868 | 1428.8019 | 19.6275
2016-01-12 10:00 | 1.13 | 2640 | 1240 | 1240 | 2478.8 | 88.67% | 1099.5077 | 1398.7563 | 2498.264 | 47.8338 | 0.44335 | 0.55665 | 1.0576 | 45.2272 | 2543.4912 | 1119.5592 | 1423.932 | 25.1757
2016-01-12 11:00 | 1.25 | 3040 | 1240 | 1351.1111 | 2702.2222 | 90.5% | 1222.7141 | 1511.6074 | 2734.3215 | 83.2565 | 0.45248 | 0.54752 | 1.1131 | 74.7955 | 2809.117 | 1256.5579 | 1552.5591 | 40.9517
2016-01-12 12:00 | 1.25 | 3040 | 1240 | 1351.1111 | 2702.2222 | 92.72% | 1252.7401 | 1474.0749 | 2726.815 | 44.4687 | 0.4636 | 0.5364 | 1.1159 | 39.8501 | 2766.6651 | 1271.2145 | 1495.4506 | 21.3757
2016-01-12 13:00 | 1.25 | 3040 | 1240 | 1351.1111 | 2702.2222 | 93.06% | 1257.3824 | 1468.272 | 2725.6544 | 46.9682 | 0.46531 | 0.53469 | 1.1163 | 42.0739 | 2767.7283 | 1276.9599 | 1490.7683 | 22.4963
2016-01-12 14:00 | 1.25 | 3040 | 1240 | 1351.1111 | 2702.2222 | 93.23% | 1259.6503 | 1465.4372 | 2725.0874 | 44.7446 | 0.46615 | 0.53385 | 1.1165 | 40.0744 | 2765.1618 | 1278.3311 | 1486.8307 | 21.3936
2016-01-12 15:00 | 1.25 | 3040 | 1240 | 1351.1111 | 2702.2222 | 93.02% | 1256.7655 | 1469.0431 | 2725.8086 | 41.5791 | 0.46509 | 0.53491 | 1.1163 | 37.2482 | 2763.0568 | 1274.0892 | 1488.9677 | 19.9246
2016-01-12 16:00 | 1.25 | 3040 | 1240 | 1351.1111 | 2702.2222 | 92.88% | 1254.9735 | 1471.2831 | 2726.2566 | 42.0124 | 0.46442 | 0.53558 | 1.1161 | 37.642 | 2763.8986 | 1272.4553 | 1491.4433 | 20.1602
2016-01-12 17:00 | 1.25 | 3040 | 1240 | 1351.1111 | 2702.2222 | 93.07% | 1257.4566 | 1468.1793 | 2725.6359 | 42.1386 | 0.46534 | 0.53466 | 1.1163 | 37.7473 | 2763.3831 | 1275.0219 | 1488.3612 | 20.1819
2016-01-12 18:00 | 1.3 | 3100 | 1240 | 1347.8261 | 2695.6522 | 93.06% | 1254.313 | 1469.3931 | 2723.7061 | 47.9999 | 0.46531 | 0.53469 | 1.1396 | 42.1203 | 2765.8264 | 1273.912 | 1491.9144 | 22.5213
2016-01-12 19:00 | 1.3 | 3100 | 1240 | 1347.8261 | 2695.6522 | 92.42% | 1245.6933 | 1480.5987 | 2726.292 | 84.6397 | 0.46211 | 0.53789 | 1.1386 | 74.3345 | 2800.6265 | 1280.0442 | 1520.5823 | 39.9836
2016-01-12 20:00 | 1.3 | 3100 | 1240 | 1347.8261 | 2695.6522 | 91.91% | 1238.8056 | 1489.5527 | 2728.3583 | 54.9249 | 0.45956 | 0.54044 | 1.1379 | 48.27 | 2776.6283 | 1260.9885 | 1515.6399 | 26.0872
2016-01-12 21:00 | 1.3 | 3100 | 1240 | 1347.8261 | 2695.6522 | 91.36% | 1231.3273 | 1499.2745 | 2730.6018 | 50.7985 | 0.45678 | 0.54322 | 1.137 | 44.6763 | 2775.2781 | 1251.7347 | 1523.5434 | 24.269
2016-01-12 22:00 | 1.4 | 3370 | 1240 | 1404.1667 | 2808.3333 | 90.19% | 1266.467 | 1596.9462 | 2863.4132 | 82.6176 | 0.45097 | 0.54903 | 1.1804 | 69.9919 | 2933.4051 | 1298.0311 | 1635.374 | 38.4279
2016-01-12 23:00 | 1.4 | 3370 | 1240 | 1404.1667 | 2808.3333 | 91.32% | 1282.2394 | 1574.8649 | 2857.1043 | 89.9796 | 0.45658 | 0.54342 | 1.1826 | 76.0841 | 2933.1884 | 1316.9781 | 1616.2103 | 41.3453
2016-01-13 | 1.4 | 3370 | 1240 | 1404.1667 | 2808.3333 | 90.58% | 1271.8405 | 1589.4234 | 2861.2638 | 129.2454 | 0.45288 | 0.54712 | 1.1812 | 109.4232 | 2970.687 | 1321.3961 | 1649.2909 | 59.8675
2016-01-13 01:00 | 1.4 | 3370 | 1240 | 1404.1667 | 2808.3333 | 90.86% | 1275.7661 | 1583.9274 | 2859.6936 | 144.4855 | 0.45428 | 0.54572 | 1.1817 | 122.268 | 2981.9615 | 1331.3099 | 1650.6517 | 66.7242
2016-01-13 02:00 | 1.4 | 3370 | 1240 | 1404.1667 | 2808.3333 | 90.88% | 1276.0841 | 1583.4823 | 2859.5664 | 145.1095 | 0.45439 | 0.54561 | 1.1818 | 122.7913 | 2982.3577 | 1331.8794 | 1650.4783 | 66.9959
2016-01-13 03:00 | 1.4 | 3370 | 1240 | 1404.1667 | 2808.3333 | 90.79% | 1274.8348 | 1585.2312 | 2860.0661 | 144.3881 | 0.45395 | 0.54605 | 1.1816 | 122.1993 | 2982.2654 | 1330.3068 | 1651.9585 | 66.7273
2016-01-13 04:00 | 1.4 | 3370 | 1240 | 1404.1667 | 2808.3333 | 90.21% | 1266.6722 | 1596.659 | 2863.3311 | 143.6702 | 0.45104 | 0.54896 | 1.1804 | 121.7115 | 2985.0426 | 1321.569 | 1663.4736 | 66.8147
2016-01-13 05:00 | 1.4 | 3370 | 1240 | 1404.1667 | 2808.3333 | 90.3% | 1267.9913 | 1594.8122 | 2862.8035 | 117.1017 | 0.45151 | 0.54849 | 1.1806 | 99.1879 | 2961.9914 | 1312.7757 | 1649.2157 | 54.4036
2016-01-13 06:00 | 1.3 | 3100 | 1240 | 1347.8261 | 2695.6522 | 90.56% | 1220.5954 | 1513.226 | 2733.8214 | 90.8081 | 0.4528 | 0.5472 | 1.1358 | 79.9479 | 2813.7693 | 1256.7959 | 1556.9734 | 43.7474
2016-01-13 07:00 | 1.3 | 3100 | 1240 | 1347.8261 | 2695.6522 | 88.02% | 1186.4198 | 1557.6543 | 2744.0741 | 92.0789 | 0.44012 | 0.55988 | 1.132 | 81.3391 | 2825.4132 | 1222.219 | 1603.1942 | 45.5399
2016-01-13 08:00 | 1.3 | 3100 | 1240 | 1347.8261 | 2695.6522 | 88.59% | 1194.0194 | 1547.7748 | 2741.7942 | 94.4148 | 0.44294 | 0.55706 | 1.1329 | 83.3403 | 2825.1345 | 1230.9344 | 1594.2001 | 46.4253
2016-01-13 09:00 | 1.4 | 3370 | 1240 | 1404.1667 | 2808.3333 | 87.93% | 1234.6342 | 1641.5122 | 2876.1463 | 113.9323 | 0.43963 | 0.56037 | 1.1759 | 96.8933 | 2973.0396 | 1277.2316 | 1695.808 | 54.2959
2016-01-13 10:00 | 1.4 | 3370 | 1240 | 1404.1667 | 2808.3333 | 88.67% | 1245.0743 | 1626.896 | 2871.9703 | 147.1811 | 0.44335 | 0.55665 | 1.1773 | 125.0115 | 2996.9818 | 1300.4981 | 1696.4837 | 69.5877
2016-01-13 11:00 | 1.4 | 3370 | 1240 | 1404.1667 | 2808.3333 | 90.5% | 1270.7277 | 1590.9812 | 2861.7089 | 133.2103 | 0.45248 | 0.54752 | 1.181 | 112.7951 | 2974.504 | 1321.7658 | 1652.7382 | 61.757
2016-01-13 12:00 | 1.4 | 3370 | 1240 | 1404.1667 | 2808.3333 | 92.72% | 1301.9328 | 1547.2941 | 2849.2269 | 71.1499 | 0.4636 | 0.5364 | 1.1854 | 60.0199 | 2909.2467 | 1329.7578 | 1579.4889 | 32.1949
2016-01-13 13:00 | 1.5 | 3750 | 1240 | 1500 | 3000 | 93.06% | 1395.9426 | 1656.0861 | 3052.0287 | 93.9365 | 0.46531 | 0.53469 | 1.2327 | 76.2065 | 3128.2352 | 1431.4026 | 1696.8326 | 40.7465
2016-01-13 14:00 | 1.5 | 3750 | 1240 | 1500 | 3000 | 93.23% | 1398.4604 | 1652.3094 | 3050.7698 | 89.4892 | 0.46615 | 0.53385 | 1.2331 | 72.5739 | 3123.3437 | 1432.291 | 1691.0527 | 38.7433
2016-01-13 15:00 | 1.5 | 3750 | 1240 | 1500 | 3000 | 93.02% | 1395.2578 | 1657.1133 | 3052.3711 | 83.1583 | 0.46509 | 0.53491 | 1.2325 | 67.4689 | 3119.84 | 1426.6366 | 1693.2034 | 36.09
2016-01-13 16:00 | 1.5 | 3750 | 1240 | 1500 | 3000 | 92.88% | 1393.2683 | 1660.0975 | 3053.3658 | 84.0248 | 0.46442 | 0.53558 | 1.2322 | 68.1903 | 3121.5561 | 1424.9374 | 1696.6187 | 36.5212
2016-01-13 17:00 | 1.5 | 3750 | 1240 | 1500 | 3000 | 93.07% | 1396.025 | 1655.9626 | 3051.9875 | 84.2773 | 0.46534 | 0.53466 | 1.2327 | 68.3696 | 3120.3572 | 1427.8402 | 1692.517 | 36.5544
2016-01-13 18:00 | 1.5 | 3750 | 1240 | 1500 | 3000 | 93.06% | 1395.929 | 1656.1065 | 3052.0355 | 79.9999 | 0.46531 | 0.53469 | 1.2327 | 64.9005 | 3116.936 | 1426.1278 | 1690.8082 | 34.7017
2016-01-13 19:00 | 1.5 | 3750 | 1240 | 1500 | 3000 | 92.42% | 1386.3361 | 1670.4958 | 3056.8319 | 141.0662 | 0.46211 | 0.53789 | 1.2311 | 114.5896 | 3171.4216 | 1439.2893 | 1732.1322 | 61.6364
2016-01-13 20:00 | 1.5 | 3750 | 1240 | 1500 | 3000 | 91.91% | 1378.6708 | 1681.9938 | 3060.6646 | 91.5414 | 0.45956 | 0.54044 | 1.2298 | 74.4373 | 3135.1019 | 1412.879 | 1722.2229 | 40.2291
2016-01-13 21:00 | 1.5 | 3750 | 1240 | 1500 | 3000 | 91.36% | 1370.3482 | 1694.4778 | 3064.8259 | 84.6642 | 0.45678 | 0.54322 | 1.2284 | 68.9229 | 3133.7488 | 1401.8309 | 1731.9178 | 37.4401
2016-01-13 22:00 | 1.5 | 3750 | 1240 | 1500 | 3000 | 90.19% | 1352.9024 | 1720.6463 | 3073.5488 | 103.272 | 0.45097 | 0.54903 | 1.2255 | 84.2704 | 3157.8191 | 1390.9056 | 1766.9135 | 46.2672
2016-01-13 23:00 | 1.5 | 3750 | 1240 | 1500 | 3000 | 91.32% | 1369.7512 | 1695.3731 | 3065.1244 | 112.4745 | 0.45658 | 0.54342 | 1.2283 | 91.5699 | 3156.6943 | 1411.5606 | 1745.1337 | 49.7606
2016-01-14 | 1.5 | 3750 | 1240 | 1500 | 3000 | 90.58% | 1358.6426 | 1712.0361 | 3070.6787 | 161.5568 | 0.45288 | 0.54712 | 1.2264 | 131.7282 | 3202.4069 | 1418.2998 | 1784.1071 | 72.071
2016-01-14 01:00 | 1.5 | 3750 | 1240 | 1500 | 3000 | 90.86% | 1362.8362 | 1705.7457 | 3068.5819 | 180.6069 | 0.45428 | 0.54572 | 1.2271 | 147.1771 | 3215.759 | 1429.6956 | 1786.0634 | 80.3177
2016-01-14 02:00 | 1.5 | 3750 | 1240 | 1500 | 3000 | 90.88% | 1363.1758 | 1705.2362 | 3068.4121 | 181.3868 | 0.45439 | 0.54561 | 1.2272 | 147.8059 | 3216.218 | 1430.3377 | 1785.8803 | 80.6441
2016-01-14 03:00 | 1.5 | 3750 | 1240 | 1500 | 3000 | 90.79% | 1361.8414 | 1707.238 | 3069.0793 | 180.4851 | 0.45395 | 0.54605 | 1.227 | 147.0978 | 3216.1771 | 1428.616 | 1787.5612 | 80.3232
2016-01-14 04:00 | 1.5 | 3750 | 1240 | 1500 | 3000 | 90.21% | 1353.1216 | 1720.3176 | 3073.4392 | 179.5878 | 0.45104 | 0.54896 | 1.2255 | 146.54 | 3219.9792 | 1419.2171 | 1800.7621 | 80.4445
2016-01-14 05:00 | 1.5 | 3750 | 1240 | 1500 | 3000 | 90.3% | 1354.5308 | 1718.2038 | 3072.7346 | 146.3771 | 0.45151 | 0.54849 | 1.2258 | 119.4179 | 3192.1525 | 1408.4492 | 1783.7033 | 65.4995
2016-01-14 06:00 | 1.4 | 3370 | 1240 | 1404.1667 | 2808.3333 | 90.56% | 1271.6176 | 1589.7354 | 2861.353 | 121.0774 | 0.4528 | 0.5472 | 1.1811 | 102.5106 | 2963.8636 | 1318.0345 | 1645.8291 | 56.0937
2016-01-14 07:00 | 1.4 | 3370 | 1240 | 1404.1667 | 2808.3333 | 88.02% | 1236.0134 | 1639.5813 | 2875.5946 | 122.7718 | 0.44012 | 0.55988 | 1.176 | 104.3934 | 2979.9881 | 1281.9594 | 1698.0287 | 58.4474
2016-01-14 08:00 | 1.4 | 3370 | 1240 | 1404.1667 | 2808.3333 | 88.59% | 1243.9307 | 1628.497 | 2872.4277 | 125.8864 | 0.44294 | 0.55706 | 1.1772 | 106.9392 | 2979.367 | 1291.2986 | 1688.0683 | 59.5713
2016-01-14 09:00 | 1.4 | 3370 | 1240 | 1404.1667 | 2808.3333 | 87.93% | 1234.6342 | 1641.5122 | 2876.1463 | 113.9323 | 0.43963 | 0.56037 | 1.1759 | 96.8933 | 2973.0396 | 1277.2316 | 1695.808 | 54.2959
2016-01-14 10:00 | 1.4 | 3370 | 1240 | 1404.1667 | 2808.3333 | 88.67% | 1245.0743 | 1626.896 | 2871.9703 | 147.1811 | 0.44335 | 0.55665 | 1.1773 | 125.0115 | 2996.9818 | 1300.4981 | 1696.4837 | 69.5877
2016-01-14 11:00 | 1.4 | 3370 | 1240 | 1404.1667 | 2808.3333 | 90.5% | 1270.7277 | 1590.9812 | 2861.7089 | 133.2103 | 0.45248 | 0.54752 | 1.181 | 112.7951 | 2974.504 | 1321.7658 | 1652.7382 | 61.757
2016-01-14 12:00 | 1.4 | 3370 | 1240 | 1404.1667 | 2808.3333 | 92.72% | 1301.9328 | 1547.2941 | 2849.2269 | 71.1499 | 0.4636 | 0.5364 | 1.1854 | 60.0199 | 2909.2467 | 1329.7578 | 1579.4889 | 32.1949
2016-01-14 13:00 | 1.4 | 3370 | 1240 | 1404.1667 | 2808.3333 | 93.06% | 1306.7574 | 1540.5397 | 2847.297 | 75.1492 | 0.46531 | 0.53469 | 1.1861 | 63.3569 | 2910.6539 | 1336.2382 | 1574.4157 | 33.876
2016-01-14 14:00 | 1.4 | 3370 | 1240 | 1404.1667 | 2808.3333 | 93.23% | 1309.1143 | 1537.2399 | 2846.3543 | 71.5913 | 0.46615 | 0.53385 | 1.1865 | 60.3402 | 2906.6945 | 1337.2421 | 1569.4523 | 32.2124
2016-01-14 15:00 | 1.4 | 3370 | 1240 | 1404.1667 | 2808.3333 | 93.02% | 1306.1163 | 1541.4372 | 2847.5535 | 66.5266 | 0.46509 | 0.53491 | 1.186 | 56.0916 | 2903.6451 | 1332.2037 | 1571.4414 | 30.0042
2016-01-14 16:00 | 1.4 | 3370 | 1240 | 1404.1667 | 2808.3333 | 92.88% | 1304.2539 | 1544.0445 | 2848.2984 | 67.2199 | 0.46442 | 0.53558 | 1.1858 | 56.6888 | 2904.9873 | 1330.5815 | 1574.4057 | 30.3613
2016-01-14 17:00 | 1.4 | 3370 | 1240 | 1404.1667 | 2808.3333 | 93.07% | 1306.8345 | 1540.4317 | 2847.2662 | 67.4218 | 0.46534 | 0.53466 | 1.1861 | 56.8415 | 2904.1077 | 1333.2852 | 1570.8225 | 30.3908
2016-01-14 18:00 | 1.4 | 3370 | 1240 | 1404.1667 | 2808.3333 | 93.06% | 1306.7446 | 1540.5575 | 2847.3021 | 63.9999 | 0.46531 | 0.53469 | 1.1861 | 53.9572 | 2901.2594 | 1331.8514 | 1569.4079 | 28.8504
2016-01-14 19:00 | 1.3 | 3100 | 1240 | 1347.8261 | 2695.6522 | 92.42% | 1245.6933 | 1480.5987 | 2726.292 | 84.6397 | 0.46211 | 0.53789 | 1.1386 | 74.3345 | 2800.6265 | 1280.0442 | 1520.5823 | 39.9836
2016-01-14 20:00 | 1.3 | 3100 | 1240 | 1347.8261 | 2695.6522 | 91.91% | 1238.8056 | 1489.5527 | 2728.3583 | 54.9249 | 0.45956 | 0.54044 | 1.1379 | 48.27 | 2776.6283 | 1260.9885 | 1515.6399 | 26.0872
2016-01-14 21:00 | 1.4 | 3370 | 1240 | 1404.1667 | 2808.3333 | 91.36% | 1282.7981 | 1574.0826 | 2856.8807 | 67.7314 | 0.45678 | 0.54322 | 1.1827 | 57.2678 | 2914.1486 | 1308.9571 | 1605.1915 | 31.1089
2016-01-14 22:00 | 1.4 | 3370 | 1240 | 1404.1667 | 2808.3333 | 90.19% | 1266.467 | 1596.9462 | 2863.4132 | 82.6176 | 0.45097 | 0.54903 | 1.1804 | 69.9919 | 2933.4051 | 1298.0311 | 1635.374 | 38.4279
2016-01-14 23:00 | 1.4 | 3370 | 1240 | 1404.1667 | 2808.3333 | 91.32% | 1282.2394 | 1574.8649 | 2857.1043 | 89.9796 | 0.45658 | 0.54342 | 1.1826 | 76.0841 | 2933.1884 | 1316.9781 | 1616.2103 | 41.3453
2016-01-15 | 1.4 | 3370 | 1240 | 1404.1667 | 2808.3333 | 90.58% | 1271.8405 | 1589.4234 | 2861.2638 | 129.2454 | 0.45288 | 0.54712 | 1.1812 | 109.4232 | 2970.687 | 1321.3961 | 1649.2909 | 59.8675
2016-01-15 01:00 | 1.4 | 3370 | 1240 | 1404.1667 | 2808.3333 | 90.86% | 1275.7661 | 1583.9274 | 2859.6936 | 144.4855 | 0.45428 | 0.54572 | 1.1817 | 122.268 | 2981.9615 | 1331.3099 | 1650.6517 | 66.7242
2016-01-15 02:00 | 1.4 | 3370 | 1240 | 1404.1667 | 2808.3333 | 90.88% | 1276.0841 | 1583.4823 | 2859.5664 | 145.1095 | 0.45439 | 0.54561 | 1.1818 | 122.7913 | 2982.3577 | 1331.8794 | 1650.4783 | 66.9959
2016-01-15 03:00 | 1.4 | 3370 | 1240 | 1404.1667 | 2808.3333 | 90.79% | 1274.8348 | 1585.2312 | 2860.0661 | 144.3881 | 0.45395 | 0.54605 | 1.1816 | 122.1993 | 2982.2654 | 1330.3068 | 1651.9585 | 66.7273
2016-01-15 04:00 | 1.4 | 3370 | 1240 | 1404.1667 | 2808.3333 | 90.21% | 1266.6722 | 1596.659 | 2863.3311 | 143.6702 | 0.45104 | 0.54896 | 1.1804 | 121.7115 | 2985.0426 | 1321.569 | 1663.4736 | 66.8147
2016-01-15 05:00 | 1.4 | 3370 | 1240 | 1404.1667 | 2808.3333 | 90.3% | 1267.9913 | 1594.8122 | 2862.8035 | 117.1017 | 0.45151 | 0.54849 | 1.1806 | 99.1879 | 2961.9914 | 1312.7757 | 1649.2157 | 54.4036
2016-01-15 06:00 | 1.3 | 3100 | 1240 | 1347.8261 | 2695.6522 | 90.56% | 1220.5954 | 1513.226 | 2733.8214 | 90.8081 | 0.4528 | 0.5472 | 1.1358 | 79.9479 | 2813.7693 | 1256.7959 | 1556.9734 | 43.7474
2016-01-15 07:00 | 1.3 | 3100 | 1240 | 1347.8261 | 2695.6522 | 88.02% | 1186.4198 | 1557.6543 | 2744.0741 | 92.0789 | 0.44012 | 0.55988 | 1.132 | 81.3391 | 2825.4132 | 1222.219 | 1603.1942 | 45.5399
2016-01-15 08:00 | 1.3 | 3100 | 1240 | 1347.8261 | 2695.6522 | 88.59% | 1194.0194 | 1547.7748 | 2741.7942 | 94.4148 | 0.44294 | 0.55706 | 1.1329 | 83.3403 | 2825.1345 | 1230.9344 | 1594.2001 | 46.4253
2016-01-15 09:00 | 1.3 | 3100 | 1240 | 1347.8261 | 2695.6522 | 87.93% | 1185.0959 | 1559.3754 | 2744.4712 | 85.4492 | 0.43963 | 0.56037 | 1.1319 | 75.4925 | 2819.9637 | 1218.2848 | 1601.6789 | 42.3036
2016-01-15 10:00 | 1.3 | 3100 | 1240 | 1347.8261 | 2695.6522 | 88.67% | 1195.1171 | 1546.3478 | 2741.4649 | 110.3858 | 0.44335 | 0.55665 | 1.133 | 97.4275 | 2838.8923 | 1238.3116 | 1600.5808 | 54.233
2016-01-15 11:00 | 1.3 | 3100 | 1240 | 1347.8261 | 2695.6522 | 90.5% | 1219.7412 | 1514.3364 | 2734.0776 | 99.9077 | 0.45248 | 0.54752 | 1.1357 | 87.9667 | 2822.0443 | 1259.5448 | 1562.4995 | 48.1631
2016-01-15 12:00 | 1.3 | 3100 | 1240 | 1347.8261 | 2695.6522 | 92.72% | 1249.6943 | 1475.3975 | 2725.0917 | 53.3624 | 0.4636 | 0.5364 | 1.1391 | 46.847 | 2771.9387 | 1271.4123 | 1500.5264 | 25.1289
2016-01-15 13:00 | 1.3 | 3100 | 1240 | 1347.8261 | 2695.6522 | 93.06% | 1254.3252 | 1469.3772 | 2723.7024 | 56.3619 | 0.46531 | 0.53469 | 1.1396 | 49.4579 | 2773.1603 | 1277.3387 | 1495.8216 | 26.4444
2016-01-15 14:00 | 1.3 | 3100 | 1240 | 1347.8261 | 2695.6522 | 93.23% | 1256.5876 | 1466.4361 | 2723.0237 | 53.6935 | 0.46615 | 0.53385 | 1.1398 | 47.1059 | 2770.1296 | 1278.5462 | 1491.5834 | 25.1473
2016-01-15 15:00 | 1.3 | 3100 | 1240 | 1347.8261 | 2695.6522 | 93.02% | 1253.7099 | 1470.1771 | 2723.887 | 49.895 | 0.46509 | 0.53491 | 1.1395 | 43.7857 | 2767.6728 | 1274.074 | 1493.5987 | 23.4216
2016-01-15 16:00 | 1.3 | 3100 | 1240 | 1347.8261 | 2695.6522 | 92.88% | 1251.9222 | 1472.5011 | 2724.4233 | 50.4149 | 0.46442 | 0.53558 | 1.1393 | 44.2497 | 2768.6731 | 1272.4728 | 1496.2002 | 23.6991
2016-01-15 17:00 | 1.3 | 3100 | 1240 | 1347.8261 | 2695.6522 | 93.07% | 1254.3992 | 1469.281 | 2723.6802 | 50.5664 | 0.46534 | 0.53466 | 1.1396 | 44.3719 | 2768.0521 | 1275.0473 | 1493.0048 | 23.7238
2016-01-15 18:00 | 1.3 | 3100 | 1240 | 1347.8261 | 2695.6522 | 93.06% | 1254.313 | 1469.3931 | 2723.7061 | 47.9999 | 0.46531 | 0.53469 | 1.1396 | 42.1203 | 2765.8264 | 1273.912 | 1491.9144 | 22.5213
2016-01-15 19:00 | 1.3 | 3100 | 1240 | 1347.8261 | 2695.6522 | 92.42% | 1245.6933 | 1480.5987 | 2726.292 | 84.6397 | 0.46211 | 0.53789 | 1.1386 | 74.3345 | 2800.6265 | 1280.0442 | 1520.5823 | 39.9836
2016-01-15 20:00 | 1.3 | 3100 | 1240 | 1347.8261 | 2695.6522 | 91.91% | 1238.8056 | 1489.5527 | 2728.3583 | 54.9249 | 0.45956 | 0.54044 | 1.1379 | 48.27 | 2776.6283 | 1260.9885 | 1515.6399 | 26.0872
2016-01-15 21:00 | 1.3 | 3100 | 1240 | 1347.8261 | 2695.6522 | 91.36% | 1231.3273 | 1499.2745 | 2730.6018 | 50.7985 | 0.45678 | 0.54322 | 1.137 | 44.6763 | 2775.2781 | 1251.7347 | 1523.5434 | 24.269
2016-01-15 22:00 | 1.4 | 3370 | 1240 | 1404.1667 | 2808.3333 | 90.19% | 1266.467 | 1596.9462 | 2863.4132 | 82.6176 | 0.45097 | 0.54903 | 1.1804 | 69.9919 | 2933.4051 | 1298.0311 | 1635.374 | 38.4279
2016-01-15 23:00 | 1.4 | 3370 | 1240 | 1404.1667 | 2808.3333 | 91.32% | 1282.2394 | 1574.8649 | 2857.1043 | 89.9796 | 0.45658 | 0.54342 | 1.1826 | 76.0841 | 2933.1884 | 1316.9781 | 1616.2103 | 41.3453
2016-01-16 | 1.4 | 3370 | 1240 | 1404.1667 | 2808.3333 | 90.58% | 1271.8405 | 1589.4234 | 2861.2638 | 129.2454 | 0.45288 | 0.54712 | 1.1812 | 109.4232 | 2970.687 | 1321.3961 | 1649.2909 | 59.8675
2016-01-16 01:00 | 1.4 | 3370 | 1240 | 1404.1667 | 2808.3333 | 90.86% | 1275.7661 | 1583.9274 | 2859.6936 | 144.4855 | 0.45428 | 0.54572 | 1.1817 | 122.268 | 2981.9615 | 1331.3099 | 1650.6517 | 66.7242
2016-01-16 02:00 | 1.4 | 3370 | 1240 | 1404.1667 | 2808.3333 | 90.88% | 1276.0841 | 1583.4823 | 2859.5664 | 145.1095 | 0.45439 | 0.54561 | 1.1818 | 122.7913 | 2982.3577 | 1331.8794 | 1650.4783 | 66.9959
2016-01-16 03:00 | 1.4 | 3370 | 1240 | 1404.1667 | 2808.3333 | 90.79% | 1274.8348 | 1585.2312 | 2860.0661 | 144.3881 | 0.45395 | 0.54605 | 1.1816 | 122.1993 | 2982.2654 | 1330.3068 | 1651.9585 | 66.7273
2016-01-16 04:00 | 1.4 | 3370 | 1240 | 1404.1667 | 2808.3333 | 90.21% | 1266.6722 | 1596.659 | 2863.3311 | 143.6702 | 0.45104 | 0.54896 | 1.1804 | 121.7115 | 2985.0426 | 1321.569 | 1663.4736 | 66.8147
2016-01-16 05:00 | 1.4 | 3370 | 1240 | 1404.1667 | 2808.3333 | 90.3% | 1267.9913 | 1594.8122 | 2862.8035 | 117.1017 | 0.45151 | 0.54849 | 1.1806 | 99.1879 | 2961.9914 | 1312.7757 | 1649.2157 | 54.4036
2016-01-16 06:00 | 1.4 | 3370 | 1240 | 1404.1667 | 2808.3333 | 90.56% | 1271.6176 | 1589.7354 | 2861.353 | 121.0774 | 0.4528 | 0.5472 | 1.1811 | 102.5106 | 2963.8636 | 1318.0345 | 1645.8291 | 56.0937
2016-01-16 07:00 | 1.3 | 3100 | 1240 | 1347.8261 | 2695.6522 | 88.02% | 1186.4198 | 1557.6543 | 2744.0741 | 92.0789 | 0.44012 | 0.55988 | 1.132 | 81.3391 | 2825.4132 | 1222.219 | 1603.1942 | 45.5399
2016-01-16 08:00 | 1.3 | 3100 | 1240 | 1347.8261 | 2695.6522 | 88.59% | 1194.0194 | 1547.7748 | 2741.7942 | 94.4148 | 0.44294 | 0.55706 | 1.1329 | 83.3403 | 2825.1345 | 1230.9344 | 1594.2001 | 46.4253
2016-01-16 09:00 | 1.25 | 3040 | 1240 | 1351.1111 | 2702.2222 | 87.93% | 1187.9843 | 1555.0196 | 2743.0039 | 71.2077 | 0.43963 | 0.56037 | 1.1099 | 64.1564 | 2807.1603 | 1216.1895 | 1590.9708 | 35.9511
2016-01-16 10:00 | 1.25 | 3040 | 1240 | 1351.1111 | 2702.2222 | 88.67% | 1198.0299 | 1542.4626 | 2740.4925 | 91.9882 | 0.44335 | 0.55665 | 1.1108 | 82.8097 | 2823.3023 | 1234.7436 | 1588.5586 | 46.0961
2016-01-16 11:00 | 1.25 | 3040 | 1240 | 1351.1111 | 2702.2222 | 90.5% | 1222.7141 | 1511.6074 | 2734.3215 | 83.2565 | 0.45248 | 0.54752 | 1.1131 | 74.7955 | 2809.117 | 1256.5579 | 1552.5591 | 40.9517
2016-01-16 12:00 | 1.25 | 3040 | 1240 | 1351.1111 | 2702.2222 | 92.72% | 1252.7401 | 1474.0749 | 2726.815 | 44.4687 | 0.4636 | 0.5364 | 1.1159 | 39.8501 | 2766.6651 | 1271.2145 | 1495.4506 | 21.3757
2016-01-16 13:00 | 1.25 | 3040 | 1240 | 1351.1111 | 2702.2222 | 93.06% | 1257.3824 | 1468.272 | 2725.6544 | 46.9682 | 0.46531 | 0.53469 | 1.1163 | 42.0739 | 2767.7283 | 1276.9599 | 1490.7683 | 22.4963
2016-01-16 14:00 | 1.25 | 3040 | 1240 | 1351.1111 | 2702.2222 | 93.23% | 1259.6503 | 1465.4372 | 2725.0874 | 44.7446 | 0.46615 | 0.53385 | 1.1165 | 40.0744 | 2765.1618 | 1278.3311 | 1486.8307 | 21.3936
2016-01-16 15:00 | 1.25 | 3040 | 1240 | 1351.1111 | 2702.2222 | 93.02% | 1256.7655 | 1469.0431 | 2725.8086 | 41.5791 | 0.46509 | 0.53491 | 1.1163 | 37.2482 | 2763.0568 | 1274.0892 | 1488.9677 | 19.9246
2016-01-16 16:00 | 1.25 | 3040 | 1240 | 1351.1111 | 2702.2222 | 92.88% | 1254.9735 | 1471.2831 | 2726.2566 | 42.0124 | 0.46442 | 0.53558 | 1.1161 | 37.642 | 2763.8986 | 1272.4553 | 1491.4433 | 20.1602
2016-01-16 17:00 | 1.25 | 3040 | 1240 | 1351.1111 | 2702.2222 | 93.07% | 1257.4566 | 1468.1793 | 2725.6359 | 42.1386 | 0.46534 | 0.53466 | 1.1163 | 37.7473 | 2763.3831 | 1275.0219 | 1488.3612 | 20.1819
2016-01-16 18:00 | 1.25 | 3040 | 1240 | 1351.1111 | 2702.2222 | 93.06% | 1257.3701 | 1468.2874 | 2725.6575 | 40 | 0.46531 | 0.53469 | 1.1163 | 35.8317 | 2761.4892 | 1274.043 | 1487.4463 | 19.1589
2016-01-16 19:00 | 1.25 | 3040 | 1240 | 1351.1111 | 2702.2222 | 92.42% | 1248.7294 | 1479.0882 | 2727.8176 | 70.5331 | 0.46211 | 0.53789 | 1.1155 | 63.2285 | 2791.0461 | 1277.948 | 1513.0981 | 34.0098
2016-01-16 20:00 | 1.25 | 3040 | 1240 | 1351.1111 | 2702.2222 | 91.91% | 1241.825 | 1487.7188 | 2729.5438 | 45.7707 | 0.45956 | 0.54044 | 1.1149 | 41.054 | 2770.5978 | 1260.6916 | 1509.9062 | 22.1874
2016-01-16 21:00 | 1.25 | 3040 | 1240 | 1351.1111 | 2702.2222 | 91.36% | 1234.3284 | 1497.0895 | 2731.4179 | 42.3321 | 0.45678 | 0.54322 | 1.1142 | 37.9934 | 2769.4113 | 1251.6832 | 1517.7282 | 20.6387
2016-01-16 22:00 | 1.25 | 3040 | 1240 | 1351.1111 | 2702.2222 | 90.19% | 1218.6143 | 1516.7321 | 2735.3464 | 51.636 | 0.45097 | 0.54903 | 1.1127 | 46.4043 | 2781.7507 | 1239.5412 | 1542.2095 | 25.4775
2016-01-16 23:00 | 1.3 | 3100 | 1240 | 1347.8261 | 2695.6522 | 91.32% | 1230.791 | 1499.9717 | 2730.7627 | 67.4847 | 0.45658 | 0.54342 | 1.137 | 59.3546 | 2790.1173 | 1257.8913 | 1532.226 | 32.2543
2016-01-17 | 1.3 | 3100 | 1240 | 1347.8261 | 2695.6522 | 90.58% | 1220.8093 | 1512.9479 | 2733.7572 | 96.9341 | 0.45288 | 0.54712 | 1.1359 | 85.3395 | 2819.0967 | 1259.4579 | 1559.6388 | 46.6909
2016-01-17 01:00 | 1.3 | 3100 | 1240 | 1347.8261 | 2695.6522 | 90.86% | 1224.5775 | 1508.0493 | 2732.6268 | 108.3641 | 0.45428 | 0.54572 | 1.1363 | 95.3671 | 2827.9939 | 1267.9007 | 1560.0932 | 52.0439
2016-01-17 02:00 | 1.3 | 3100 | 1240 | 1347.8261 | 2695.6522 | 90.88% | 1224.8826 | 1507.6526 | 2732.5352 | 108.8321 | 0.45439 | 0.54561 | 1.1363 | 95.7761 | 2828.3113 | 1268.4025 | 1559.9088 | 52.2562
2016-01-17 03:00 | 1.3 | 3100 | 1240 | 1347.8261 | 2695.6522 | 90.79% | 1223.6835 | 1509.2114 | 2732.8949 | 108.2911 | 0.45395 | 0.54605 | 1.1362 | 95.3112 | 2828.2062 | 1266.9498 | 1561.2564 | 52.045
2016-01-17 04:00 | 1.3 | 3100 | 1240 | 1347.8261 | 2695.6522 | 90.21% | 1215.8484 | 1519.3971 | 2735.2455 | 107.7527 | 0.45104 | 0.54896 | 1.1353 | 94.9102 | 2830.1556 | 1258.6567 | 1571.4989 | 52.1018
2016-01-17 05:00 | 1.3 | 3100 | 1240 | 1347.8261 | 2695.6522 | 90.3% | 1217.1146 | 1517.751 | 2734.8656 | 87.8263 | 0.45151 | 0.54849 | 1.1355 | 77.3491 | 2812.2147 | 1252.0385 | 1560.1762 | 42.4252
2016-01-17 06:00 | 1.3 | 3100 | 1240 | 1347.8261 | 2695.6522 | 90.56% | 1220.5954 | 1513.226 | 2733.8214 | 90.8081 | 0.4528 | 0.5472 | 1.1358 | 79.9479 | 2813.7693 | 1256.7959 | 1556.9734 | 43.7474
2016-01-17 07:00 | 1.3 | 3100 | 1240 | 1347.8261 | 2695.6522 | 88.02% | 1186.4198 | 1557.6543 | 2744.0741 | 92.0789 | 0.44012 | 0.55988 | 1.132 | 81.3391 | 2825.4132 | 1222.219 | 1603.1942 | 45.5399
2016-01-17 08:00 | 1.3 | 3100 | 1240 | 1347.8261 | 2695.6522 | 88.59% | 1194.0194 | 1547.7748 | 2741.7942 | 94.4148 | 0.44294 | 0.55706 | 1.1329 | 83.3403 | 2825.1345 | 1230.9344 | 1594.2001 | 46.4253
2016-01-17 09:00 | 1.3 | 3100 | 1240 | 1347.8261 | 2695.6522 | 87.93% | 1185.0959 | 1559.3754 | 2744.4712 | 85.4492 | 0.43963 | 0.56037 | 1.1319 | 75.4925 | 2819.9637 | 1218.2848 | 1601.6789 | 42.3036
2016-01-17 10:00 | 1.3 | 3100 | 1240 | 1347.8261 | 2695.6522 | 88.67% | 1195.1171 | 1546.3478 | 2741.4649 | 110.3858 | 0.44335 | 0.55665 | 1.133 | 97.4275 | 2838.8923 | 1238.3116 | 1600.5808 | 54.233
2016-01-17 11:00 | 1.3 | 3100 | 1240 | 1347.8261 | 2695.6522 | 90.5% | 1219.7412 | 1514.3364 | 2734.0776 | 99.9077 | 0.45248 | 0.54752 | 1.1357 | 87.9667 | 2822.0443 | 1259.5448 | 1562.4995 | 48.1631
2016-01-17 12:00 | 1.3 | 3100 | 1240 | 1347.8261 | 2695.6522 | 92.72% | 1249.6943 | 1475.3975 | 2725.0917 | 53.3624 | 0.4636 | 0.5364 | 1.1391 | 46.847 | 2771.9387 | 1271.4123 | 1500.5264 | 25.1289
2016-01-17 13:00 | 1.4 | 3370 | 1240 | 1404.1667 | 2808.3333 | 93.06% | 1306.7574 | 1540.5397 | 2847.297 | 75.1492 | 0.46531 | 0.53469 | 1.1861 | 63.3569 | 2910.6539 | 1336.2382 | 1574.4157 | 33.876
2016-01-17 14:00 | 1.4 | 3370 | 1240 | 1404.1667 | 2808.3333 | 93.23% | 1309.1143 | 1537.2399 | 2846.3543 | 71.5913 | 0.46615 | 0.53385 | 1.1865 | 60.3402 | 2906.6945 | 1337.2421 | 1569.4523 | 32.2124
2016-01-17 15:00 | 1.4 | 3370 | 1240 | 1404.1667 | 2808.3333 | 93.02% | 1306.1163 | 1541.4372 | 2847.5535 | 66.5266 | 0.46509 | 0.53491 | 1.186 | 56.0916 | 2903.6451 | 1332.2037 | 1571.4414 | 30.0042
2016-01-17 16:00 | 1.4 | 3370 | 1240 | 1404.1667 | 2808.3333 | 92.88% | 1304.2539 | 1544.0445 | 2848.2984 | 67.2199 | 0.46442 | 0.53558 | 1.1858 | 56.6888 | 2904.9873 | 1330.5815 | 1574.4057 | 30.3613
2016-01-17 17:00 | 1.4 | 3370 | 1240 | 1404.1667 | 2808.3333 | 93.07% | 1306.8345 | 1540.4317 | 2847.2662 | 67.4218 | 0.46534 | 0.53466 | 1.1861 | 56.8415 | 2904.1077 | 1333.2852 | 1570.8225 | 30.3908
2016-01-17 18:00 | 1.4 | 3370 | 1240 | 1404.1667 | 2808.3333 | 93.06% | 1306.7446 | 1540.5575 | 2847.3021 | 63.9999 | 0.46531 | 0.53469 | 1.1861 | 53.9572 | 2901.2594 | 1331.8514 | 1569.4079 | 28.8504
2016-01-17 19:00 | 1.4 | 3370 | 1240 | 1404.1667 | 2808.3333 | 92.42% | 1297.7646 | 1553.1295 | 2850.8941 | 112.853 | 0.46211 | 0.53789 | 1.1848 | 95.2471 | 2946.1412 | 1341.7794 | 1604.3618 | 51.2323
2016-01-17 20:00 | 1.4 | 3370 | 1240 | 1404.1667 | 2808.3333 | 91.91% | 1290.5891 | 1563.1753 | 2853.7644 | 73.2331 | 0.45956 | 0.54044 | 1.1838 | 61.8616 | 2915.6259 | 1319.018 | 1596.608 | 33.4327
2016-01-17 21:00 | 1.5 | 3750 | 1240 | 1500 | 3000 | 91.36% | 1370.3482 | 1694.4778 | 3064.8259 | 84.6642 | 0.45678 | 0.54322 | 1.2284 | 68.9229 | 3133.7488 | 1401.8309 | 1731.9178 | 37.4401
2016-01-17 22:00 | 2 | 4700 | 1240 | 1566.6667 | 3133.3333 | 90.19% | 1413.0314 | 1873.9371 | 3286.9686 | 206.5439 | 0.45097 | 0.54903 | 1.451 | 142.3491 | 3429.3177 | 1477.2263 | 1952.0914 | 78.1543
2016-01-17 23:00 | 2 | 4700 | 1240 | 1566.6667 | 3133.3333 | 91.32% | 1430.6291 | 1838.7419 | 3269.3709 | 224.9491 | 0.45658 | 0.54342 | 1.4566 | 154.4361 | 3423.807 | 1501.1421 | 1922.6649 | 83.9231
2016-01-18 | 2 | 4700 | 1240 | 1566.6667 | 3133.3333 | 90.58% | 1419.0267 | 1861.9465 | 3280.9733 | 323.1136 | 0.45288 | 0.54712 | 1.4529 | 222.3951 | 3503.3683 | 1519.7452 | 1983.6231 | 121.6766
2016-01-18 01:00 | 2 | 4700 | 1240 | 1566.6667 | 3133.3333 | 90.86% | 1423.4067 | 1853.1866 | 3276.5933 | 361.2137 | 0.45428 | 0.54572 | 1.4543 | 248.38 | 3524.9733 | 1536.2404 | 1988.7328 | 135.5462
2016-01-18 02:00 | 2 | 4700 | 1240 | 1566.6667 | 3133.3333 | 90.88% | 1423.7614 | 1852.4771 | 3276.2386 | 362.7737 | 0.45439 | 0.54561 | 1.4544 | 249.4332 | 3525.6718 | 1537.1019 | 1988.5699 | 136.0928
2016-01-18 03:00 | 2 | 4700 | 1240 | 1566.6667 | 3133.3333 | 90.79% | 1422.3676 | 1855.2647 | 3277.6324 | 360.9703 | 0.45395 | 0.54605 | 1.4539 | 248.2692 | 3525.9016 | 1535.0687 | 1990.8328 | 135.5681
2016-01-18 04:00 | 2 | 4700 | 1240 | 1566.6667 | 3133.3333 | 90.21% | 1413.2604 | 1873.4793 | 3286.7396 | 359.1755 | 0.45104 | 0.54896 | 1.451 | 247.5296 | 3534.2693 | 1524.9063 | 2009.363 | 135.8837
2016-01-18 05:00 | 2 | 4700 | 1240 | 1566.6667 | 3133.3333 | 90.3% | 1414.7321 | 1870.5357 | 3285.2679 | 292.7542 | 0.45151 | 0.54849 | 1.4515 | 201.6894 | 3486.9573 | 1505.797 | 1981.1603 | 110.6246
2016-01-18 06:00 | 1.5 | 3750 | 1240 | 1500 | 3000 | 90.56% | 1358.4045 | 1712.3932 | 3070.7977 | 151.3468 | 0.4528 | 0.5472 | 1.2264 | 123.4073 | 3194.205 | 1414.2835 | 1779.9215 | 67.5283
2016-01-18 07:00 | 1.4 | 3370 | 1240 | 1404.1667 | 2808.3333 | 88.02% | 1236.0134 | 1639.5813 | 2875.5946 | 122.7718 | 0.44012 | 0.55988 | 1.176 | 104.3934 | 2979.9881 | 1281.9594 | 1698.0287 | 58.4474
2016-01-18 08:00 | 1.4 | 3370 | 1240 | 1404.1667 | 2808.3333 | 88.59% | 1243.9307 | 1628.497 | 2872.4277 | 125.8864 | 0.44294 | 0.55706 | 1.1772 | 106.9392 | 2979.367 | 1291.2986 | 1688.0683 | 59.5713
2016-01-18 09:00 | 1.4 | 3370 | 1240 | 1404.1667 | 2808.3333 | 87.93% | 1234.6342 | 1641.5122 | 2876.1463 | 113.9323 | 0.43963 | 0.56037 | 1.1759 | 96.8933 | 2973.0396 | 1277.2316 | 1695.808 | 54.2959
2016-01-18 10:00 | 1.4 | 3370 | 1240 | 1404.1667 | 2808.3333 | 88.67% | 1245.0743 | 1626.896 | 2871.9703 | 147.1811 | 0.44335 | 0.55665 | 1.1773 | 125.0115 | 2996.9818 | 1300.4981 | 1696.4837 | 69.5877
2016-01-18 11:00 | 1.3 | 3100 | 1240 | 1347.8261 | 2695.6522 | 90.5% | 1219.7412 | 1514.3364 | 2734.0776 | 99.9077 | 0.45248 | 0.54752 | 1.1357 | 87.9667 | 2822.0443 | 1259.5448 | 1562.4995 | 48.1631
2016-01-18 12:00 | 1.3 | 3100 | 1240 | 1347.8261 | 2695.6522 | 92.72% | 1249.6943 | 1475.3975 | 2725.0917 | 53.3624 | 0.4636 | 0.5364 | 1.1391 | 46.847 | 2771.9387 | 1271.4123 | 1500.5264 | 25.1289
2016-01-18 13:00 | 1.4 | 3370 | 1240 | 1404.1667 | 2808.3333 | 93.06% | 1306.7574 | 1540.5397 | 2847.297 | 75.1492 | 0.46531 | 0.53469 | 1.1861 | 63.3569 | 2910.6539 | 1336.2382 | 1574.4157 | 33.876
2016-01-18 14:00 | 1.4 | 3370 | 1240 | 1404.1667 | 2808.3333 | 93.23% | 1309.1143 | 1537.2399 | 2846.3543 | 71.5913 | 0.46615 | 0.53385 | 1.1865 | 60.3402 | 2906.6945 | 1337.2421 | 1569.4523 | 32.2124
2016-01-18 15:00 | 1.4 | 3370 | 1240 | 1404.1667 | 2808.3333 | 93.02% | 1306.1163 | 1541.4372 | 2847.5535 | 66.5266 | 0.46509 | 0.53491 | 1.186 | 56.0916 | 2903.6451 | 1332.2037 | 1571.4414 | 30.0042
2016-01-18 16:00 | 1.4 | 3370 | 1240 | 1404.1667 | 2808.3333 | 92.88% | 1304.2539 | 1544.0445 | 2848.2984 | 67.2199 | 0.46442 | 0.53558 | 1.1858 | 56.6888 | 2904.9873 | 1330.5815 | 1574.4057 | 30.3613
2016-01-18 17:00 | 1.3 | 3100 | 1240 | 1347.8261 | 2695.6522 | 93.07% | 1254.3992 | 1469.281 | 2723.6802 | 50.5664 | 0.46534 | 0.53466 | 1.1396 | 44.3719 | 2768.0521 | 1275.0473 | 1493.0048 | 23.7238
2016-01-18 18:00 | 1.4 | 3370 | 1240 | 1404.1667 | 2808.3333 | 93.06% | 1306.7446 | 1540.5575 | 2847.3021 | 63.9999 | 0.46531 | 0.53469 | 1.1861 | 53.9572 | 2901.2594 | 1331.8514 | 1569.4079 | 28.8504
2016-01-18 19:00 | 1.4 | 3370 | 1240 | 1404.1667 | 2808.3333 | 92.42% | 1297.7646 | 1553.1295 | 2850.8941 | 112.853 | 0.46211 | 0.53789 | 1.1848 | 95.2471 | 2946.1412 | 1341.7794 | 1604.3618 | 51.2323
2016-01-18 20:00 | 1.4 | 3370 | 1240 | 1404.1667 | 2808.3333 | 91.91% | 1290.5891 | 1563.1753 | 2853.7644 | 73.2331 | 0.45956 | 0.54044 | 1.1838 | 61.8616 | 2915.6259 | 1319.018 | 1596.608 | 33.4327
2016-01-18 21:00 | 1.4 | 3370 | 1240 | 1404.1667 | 2808.3333 | 91.36% | 1282.7981 | 1574.0826 | 2856.8807 | 67.7314 | 0.45678 | 0.54322 | 1.1827 | 57.2678 | 2914.1486 | 1308.9571 | 1605.1915 | 31.1089
2016-01-18 22:00 | 1.5 | 3750 | 1240 | 1500 | 3000 | 90.19% | 1352.9024 | 1720.6463 | 3073.5488 | 103.272 | 0.45097 | 0.54903 | 1.2255 | 84.2704 | 3157.8191 | 1390.9056 | 1766.9135 | 46.2672
2016-01-18 23:00 | 2 | 4700 | 1240 | 1566.6667 | 3133.3333 | 91.32% | 1430.6291 | 1838.7419 | 3269.3709 | 224.9491 | 0.45658 | 0.54342 | 1.4566 | 154.4361 | 3423.807 | 1501.1421 | 1922.6649 | 83.9231
2016-01-19 | 2 | 4700 | 1240 | 1566.6667 | 3133.3333 | 90.58% | 1419.0267 | 1861.9465 | 3280.9733 | 323.1136 | 0.45288 | 0.54712 | 1.4529 | 222.3951 | 3503.3683 | 1519.7452 | 1983.6231 | 121.6766
2016-01-19 01:00 | 2 | 4700 | 1240 | 1566.6667 | 3133.3333 | 90.86% | 1423.4067 | 1853.1866 | 3276.5933 | 361.2137 | 0.45428 | 0.54572 | 1.4543 | 248.38 | 3524.9733 | 1536.2404 | 1988.7328 | 135.5462
2016-01-19 02:00 | 2 | 4700 | 1240 | 1566.6667 | 3133.3333 | 90.88% | 1423.7614 | 1852.4771 | 3276.2386 | 362.7737 | 0.45439 | 0.54561 | 1.4544 | 249.4332 | 3525.6718 | 1537.1019 | 1988.5699 | 136.0928
2016-01-19 03:00 | 2 | 4700 | 1240 | 1566.6667 | 3133.3333 | 90.79% | 1422.3676 | 1855.2647 | 3277.6324 | 360.9703 | 0.45395 | 0.54605 | 1.4539 | 248.2692 | 3525.9016 | 1535.0687 | 1990.8328 | 135.5681
2016-01-19 04:00 | 2 | 4700 | 1240 | 1566.6667 | 3133.3333 | 90.21% | 1413.2604 | 1873.4793 | 3286.7396 | 359.1755 | 0.45104 | 0.54896 | 1.451 | 247.5296 | 3534.2693 | 1524.9063 | 2009.363 | 135.8837
2016-01-19 05:00 | 2 | 4700 | 1240 | 1566.6667 | 3133.3333 | 90.3% | 1414.7321 | 1870.5357 | 3285.2679 | 292.7542 | 0.45151 | 0.54849 | 1.4515 | 201.6894 | 3486.9573 | 1505.797 | 1981.1603 | 110.6246
2016-01-19 06:00 | 1.5 | 3750 | 1240 | 1500 | 3000 | 90.56% | 1358.4045 | 1712.3932 | 3070.7977 | 151.3468 | 0.4528 | 0.5472 | 1.2264 | 123.4073 | 3194.205 | 1414.2835 | 1779.9215 | 67.5283
2016-01-19 07:00 | 1.4 | 3370 | 1240 | 1404.1667 | 2808.3333 | 88.02% | 1236.0134 | 1639.5813 | 2875.5946 | 122.7718 | 0.44012 | 0.55988 | 1.176 | 104.3934 | 2979.9881 | 1281.9594 | 1698.0287 | 58.4474
2016-01-19 08:00 | 1.4 | 3370 | 1240 | 1404.1667 | 2808.3333 | 88.59% | 1243.9307 | 1628.497 | 2872.4277 | 125.8864 | 0.44294 | 0.55706 | 1.1772 | 106.9392 | 2979.367 | 1291.2986 | 1688.0683 | 59.5713
2016-01-19 09:00 | 1.4 | 3370 | 1240 | 1404.1667 | 2808.3333 | 87.93% | 1234.6342 | 1641.5122 | 2876.1463 | 113.9323 | 0.43963 | 0.56037 | 1.1759 | 96.8933 | 2973.0396 | 1277.2316 | 1695.808 | 54.2959
2016-01-19 10:00 | 1.4 | 3370 | 1240 | 1404.1667 | 2808.3333 | 88.67% | 1245.0743 | 1626.896 | 2871.9703 | 147.1811 | 0.44335 | 0.55665 | 1.1773 | 125.0115 | 2996.9818 | 1300.4981 | 1696.4837 | 69.5877
2016-01-19 11:00 | 1.4 | 3370 | 1240 | 1404.1667 | 2808.3333 | 90.5% | 1270.7277 | 1590.9812 | 2861.7089 | 133.2103 | 0.45248 | 0.54752 | 1.181 | 112.7951 | 2974.504 | 1321.7658 | 1652.7382 | 61.757
2016-01-19 12:00 | 1.4 | 3370 | 1240 | 1404.1667 | 2808.3333 | 92.72% | 1301.9328 | 1547.2941 | 2849.2269 | 71.1499 | 0.4636 | 0.5364 | 1.1854 | 60.0199 | 2909.2467 | 1329.7578 | 1579.4889 | 32.1949
2016-01-19 13:00 | 1.4 | 3370 | 1240 | 1404.1667 | 2808.3333 | 93.06% | 1306.7574 | 1540.5397 | 2847.297 | 75.1492 | 0.46531 | 0.53469 | 1.1861 | 63.3569 | 2910.6539 | 1336.2382 | 1574.4157 | 33.876
2016-01-19 14:00 | 1.4 | 3370 | 1240 | 1404.1667 | 2808.3333 | 93.23% | 1309.1143 | 1537.2399 | 2846.3543 | 71.5913 | 0.46615 | 0.53385 | 1.1865 | 60.3402 | 2906.6945 | 1337.2421 | 1569.4523 | 32.2124
2016-01-19 15:00 | 1.5 | 3750 | 1240 | 1500 | 3000 | 93.02% | 1395.2578 | 1657.1133 | 3052.3711 | 83.1583 | 0.46509 | 0.53491 | 1.2325 | 67.4689 | 3119.84 | 1426.6366 | 1693.2034 | 36.09
2016-01-19 16:00 | 1.5 | 3750 | 1240 | 1500 | 3000 | 92.88% | 1393.2683 | 1660.0975 | 3053.3658 | 84.0248 | 0.46442 | 0.53558 | 1.2322 | 68.1903 | 3121.5561 | 1424.9374 | 1696.6187 | 36.5212
2016-01-19 17:00 | 1.5 | 3750 | 1240 | 1500 | 3000 | 93.07% | 1396.025 | 1655.9626 | 3051.9875 | 84.2773 | 0.46534 | 0.53466 | 1.2327 | 68.3696 | 3120.3572 | 1427.8402 | 1692.517 | 36.5544
2016-01-19 18:00 | 1.5 | 3750 | 1240 | 1500 | 3000 | 93.06% | 1395.929 | 1656.1065 | 3052.0355 | 79.9999 | 0.46531 | 0.53469 | 1.2327 | 64.9005 | 3116.936 | 1426.1278 | 1690.8082 | 34.7017
2016-01-19 19:00 | 1.5 | 3750 | 1240 | 1500 | 3000 | 92.42% | 1386.3361 | 1670.4958 | 3056.8319 | 141.0662 | 0.46211 | 0.53789 | 1.2311 | 114.5896 | 3171.4216 | 1439.2893 | 1732.1322 | 61.6364
2016-01-19 20:00 | 1.5 | 3750 | 1240 | 1500 | 3000 | 91.91% | 1378.6708 | 1681.9938 | 3060.6646 | 91.5414 | 0.45956 | 0.54044 | 1.2298 | 74.4373 | 3135.1019 | 1412.879 | 1722.2229 | 40.2291
2016-01-19 21:00 | 2 | 4700 | 1240 | 1566.6667 | 3133.3333 | 91.36% | 1431.2525 | 1837.495 | 3268.7475 | 169.3285 | 0.45678 | 0.54322 | 1.4568 | 116.2345 | 3384.982 | 1484.3465 | 1900.6356 | 63.1406
2016-01-19 22:00 | 2 | 4700 | 1240 | 1566.6667 | 3133.3333 | 90.19% | 1413.0314 | 1873.9371 | 3286.9686 | 206.5439 | 0.45097 | 0.54903 | 1.451 | 142.3491 | 3429.3177 | 1477.2263 | 1952.0914 | 78.1543
2016-01-19 23:00 | 2 | 4700 | 1240 | 1566.6667 | 3133.3333 | 91.32% | 1430.6291 | 1838.7419 | 3269.3709 | 224.9491 | 0.45658 | 0.54342 | 1.4566 | 154.4361 | 3423.807 | 1501.1421 | 1922.6649 | 83.9231
2016-01-20 | 2 | 4700 | 1240 | 1566.6667 | 3133.3333 | 90.58% | 1419.0267 | 1861.9465 | 3280.9733 | 323.1136 | 0.45288 | 0.54712 | 1.4529 | 222.3951 | 3503.3683 | 1519.7452 | 1983.6231 | 121.6766
2016-01-20 01:00 | 2 | 4700 | 1240 | 1566.6667 | 3133.3333 | 90.86% | 1423.4067 | 1853.1866 | 3276.5933 | 361.2137 | 0.45428 | 0.54572 | 1.4543 | 248.38 | 3524.9733 | 1536.2404 | 1988.7328 | 135.5462
2016-01-20 02:00 | 2 | 4700 | 1240 | 1566.6667 | 3133.3333 | 90.88% | 1423.7614 | 1852.4771 | 3276.2386 | 362.7737 | 0.45439 | 0.54561 | 1.4544 | 249.4332 | 3525.6718 | 1537.1019 | 1988.5699 | 136.0928
2016-01-20 03:00 | 2 | 4700 | 1240 | 1566.6667 | 3133.3333 | 90.79% | 1422.3676 | 1855.2647 | 3277.6324 | 360.9703 | 0.45395 | 0.54605 | 1.4539 | 248.2692 | 3525.9016 | 1535.0687 | 1990.8328 | 135.5681
2016-01-20 04:00 | 2 | 4700 | 1240 | 1566.6667 | 3133.3333 | 90.21% | 1413.2604 | 1873.4793 | 3286.7396 | 359.1755 | 0.45104 | 0.54896 | 1.451 | 247.5296 | 3534.2693 | 1524.9063 | 2009.363 | 135.8837
2016-01-20 05:00 | 2 | 4700 | 1240 | 1566.6667 | 3133.3333 | 90.3% | 1414.7321 | 1870.5357 | 3285.2679 | 292.7542 | 0.45151 | 0.54849 | 1.4515 | 201.6894 | 3486.9573 | 1505.797 | 1981.1603 | 110.6246
2016-01-20 06:00 | 1.4 | 3370 | 1240 | 1404.1667 | 2808.3333 | 90.56% | 1271.6176 | 1589.7354 | 2861.353 | 121.0774 | 0.4528 | 0.5472 | 1.1811 | 102.5106 | 2963.8636 | 1318.0345 | 1645.8291 | 56.0937
2016-01-20 07:00 | 1.4 | 3370 | 1240 | 1404.1667 | 2808.3333 | 88.02% | 1236.0134 | 1639.5813 | 2875.5946 | 122.7718 | 0.44012 | 0.55988 | 1.176 | 104.3934 | 2979.9881 | 1281.9594 | 1698.0287 | 58.4474
2016-01-20 08:00 | 1.4 | 3370 | 1240 | 1404.1667 | 2808.3333 | 88.59% | 1243.9307 | 1628.497 | 2872.4277 | 125.8864 | 0.44294 | 0.55706 | 1.1772 | 106.9392 | 2979.367 | 1291.2986 | 1688.0683 | 59.5713
2016-01-20 09:00 | 1.4 | 3370 | 1240 | 1404.1667 | 2808.3333 | 87.93% | 1234.6342 | 1641.5122 | 2876.1463 | 113.9323 | 0.43963 | 0.56037 | 1.1759 | 96.8933 | 2973.0396 | 1277.2316 | 1695.808 | 54.2959
2016-01-20 10:00 | 1.4 | 3370 | 1240 | 1404.1667 | 2808.3333 | 88.67% | 1245.0743 | 1626.896 | 2871.9703 | 147.1811 | 0.44335 | 0.55665 | 1.1773 | 125.0115 | 2996.9818 | 1300.4981 | 1696.4837 | 69.5877
2016-01-20 11:00 | 1.4 | 3370 | 1240 | 1404.1667 | 2808.3333 | 90.5% | 1270.7277 | 1590.9812 | 2861.7089 | 133.2103 | 0.45248 | 0.54752 | 1.181 | 112.7951 | 2974.504 | 1321.7658 | 1652.7382 | 61.757
2016-01-20 12:00 | 1.4 | 3370 | 1240 | 1404.1667 | 2808.3333 | 92.72% | 1301.9328 | 1547.2941 | 2849.2269 | 71.1499 | 0.4636 | 0.5364 | 1.1854 | 60.0199 | 2909.2467 | 1329.7578 | 1579.4889 | 32.1949
2016-01-20 13:00 | 1.4 | 3370 | 1240 | 1404.1667 | 2808.3333 | 93.06% | 1306.7574 | 1540.5397 | 2847.297 | 75.1492 | 0.46531 | 0.53469 | 1.1861 | 63.3569 | 2910.6539 | 1336.2382 | 1574.4157 | 33.876
2016-01-20 14:00 | 1.5 | 3750 | 1240 | 1500 | 3000 | 93.23% | 1398.4604 | 1652.3094 | 3050.7698 | 89.4892 | 0.46615 | 0.53385 | 1.2331 | 72.5739 | 3123.3437 | 1432.291 | 1691.0527 | 38.7433
2016-01-20 15:00 | 1.5 | 3750 | 1240 | 1500 | 3000 | 93.02% | 1395.2578 | 1657.1133 | 3052.3711 | 83.1583 | 0.46509 | 0.53491 | 1.2325 | 67.4689 | 3119.84 | 1426.6366 | 1693.2034 | 36.09
2016-01-20 16:00 | 1.5 | 3750 | 1240 | 1500 | 3000 | 92.88% | 1393.2683 | 1660.0975 | 3053.3658 | 84.0248 | 0.46442 | 0.53558 | 1.2322 | 68.1903 | 3121.5561 | 1424.9374 | 1696.6187 | 36.5212
2016-01-20 17:00 | 1.5 | 3750 | 1240 | 1500 | 3000 | 93.07% | 1396.025 | 1655.9626 | 3051.9875 | 84.2773 | 0.46534 | 0.53466 | 1.2327 | 68.3696 | 3120.3572 | 1427.8402 | 1692.517 | 36.5544
2016-01-20 18:00 | 1.5 | 3750 | 1240 | 1500 | 3000 | 93.06% | 1395.929 | 1656.1065 | 3052.0355 | 79.9999 | 0.46531 | 0.53469 | 1.2327 | 64.9005 | 3116.936 | 1426.1278 | 1690.8082 | 34.7017
2016-01-20 19:00 | 2 | 4700 | 1240 | 1566.6667 | 3133.3333 | 92.42% | 1447.951 | 1804.0979 | 3252.049 | 282.1325 | 0.46211 | 0.53789 | 1.4621 | 192.9623 | 3445.0112 | 1537.1212 | 1907.89 | 103.7921
2016-01-20 20:00 | 2 | 4700 | 1240 | 1566.6667 | 3133.3333 | 91.91% | 1439.9451 | 1820.1099 | 3260.0549 | 183.0828 | 0.45956 | 0.54044 | 1.4596 | 125.4373 | 3385.4922 | 1497.5906 | 1887.9016 | 67.7917
2016-01-20 21:00 | 2 | 4700 | 1240 | 1566.6667 | 3133.3333 | 91.36% | 1431.2525 | 1837.495 | 3268.7475 | 169.3285 | 0.45678 | 0.54322 | 1.4568 | 116.2345 | 3384.982 | 1484.3465 | 1900.6356 | 63.1406
2016-01-20 22:00 | 2 | 4700 | 1240 | 1566.6667 | 3133.3333 | 90.19% | 1413.0314 | 1873.9371 | 3286.9686 | 206.5439 | 0.45097 | 0.54903 | 1.451 | 142.3491 | 3429.3177 | 1477.2263 | 1952.0914 | 78.1543
2016-01-20 23:00 | 2 | 4700 | 1240 | 1566.6667 | 3133.3333 | 91.32% | 1430.6291 | 1838.7419 | 3269.3709 | 224.9491 | 0.45658 | 0.54342 | 1.4566 | 154.4361 | 3423.807 | 1501.1421 | 1922.6649 | 83.9231
2016-01-21 | 2 | 4700 | 1240 | 1566.6667 | 3133.3333 | 90.58% | 1419.0267 | 1861.9465 | 3280.9733 | 323.1136 | 0.45288 | 0.54712 | 1.4529 | 222.3951 | 3503.3683 | 1519.7452 | 1983.6231 | 121.6766
2016-01-21 01:00 | 2 | 4700 | 1240 | 1566.6667 | 3133.3333 | 90.86% | 1423.4067 | 1853.1866 | 3276.5933 | 361.2137 | 0.45428 | 0.54572 | 1.4543 | 248.38 | 3524.9733 | 1536.2404 | 1988.7328 | 135.5462
2016-01-21 02:00 | 2 | 4700 | 1240 | 1566.6667 | 3133.3333 | 90.88% | 1423.7614 | 1852.4771 | 3276.2386 | 362.7737 | 0.45439 | 0.54561 | 1.4544 | 249.4332 | 3525.6718 | 1537.1019 | 1988.5699 | 136.0928
2016-01-21 03:00 | 2 | 4700 | 1240 | 1566.6667 | 3133.3333 | 90.79% | 1422.3676 | 1855.2647 | 3277.6324 | 360.9703 | 0.45395 | 0.54605 | 1.4539 | 248.2692 | 3525.9016 | 1535.0687 | 1990.8328 | 135.5681
2016-01-21 04:00 | 2 | 4700 | 1240 | 1566.6667 | 3133.3333 | 90.21% | 1413.2604 | 1873.4793 | 3286.7396 | 359.1755 | 0.45104 | 0.54896 | 1.451 | 247.5296 | 3534.2693 | 1524.9063 | 2009.363 | 135.8837
2016-01-21 05:00 | 2 | 4700 | 1240 | 1566.6667 | 3133.3333 | 90.3% | 1414.7321 | 1870.5357 | 3285.2679 | 292.7542 | 0.45151 | 0.54849 | 1.4515 | 201.6894 | 3486.9573 | 1505.797 | 1981.1603 | 110.6246
2016-01-21 06:00 | 2 | 4700 | 1240 | 1566.6667 | 3133.3333 | 90.56% | 1418.7781 | 1862.4439 | 3281.2219 | 302.6935 | 0.4528 | 0.5472 | 1.4528 | 208.3516 | 3489.5735 | 1513.12 | 1976.4536 | 114.0097
2016-01-21 07:00 | 1.5 | 3750 | 1240 | 1500 | 3000 | 88.02% | 1320.3704 | 1769.4444 | 3089.8148 | 153.4648 | 0.44012 | 0.55988 | 1.2201 | 125.7845 | 3215.5993 | 1375.7311 | 1839.8682 | 70.4238
2016-01-21 08:00 | 1.5 | 3750 | 1240 | 1500 | 3000 | 88.59% | 1328.828 | 1756.7579 | 3085.586 | 157.358 | 0.44294 | 0.55706 | 1.2215 | 128.8266 | 3214.4126 | 1385.8908 | 1828.5217 | 71.7638
2016-01-21 09:00 | 1.5 | 3750 | 1240 | 1500 | 3000 | 87.93% | 1318.897 | 1771.6545 | 3090.5515 | 142.4153 | 0.43963 | 0.56037 | 1.2198 | 116.7515 | 3207.3029 | 1370.2247 | 1837.0782 | 65.4237
2016-01-21 10:00 | 1.5 | 3750 | 1240 | 1500 | 3000 | 88.67% | 1330.0497 | 1754.9255 | 3084.9752 | 183.9763 | 0.44335 | 0.55665 | 1.2217 | 150.5935 | 3235.5687 | 1396.8153 | 1838.7534 | 83.8279
2016-01-21 11:00 | 1.4 | 3370 | 1240 | 1404.1667 | 2808.3333 | 90.5% | 1270.7277 | 1590.9812 | 2861.7089 | 133.2103 | 0.45248 | 0.54752 | 1.181 | 112.7951 | 2974.504 | 1321.7658 | 1652.7382 | 61.757
2016-01-21 12:00 | 1.4 | 3370 | 1240 | 1404.1667 | 2808.3333 | 92.72% | 1301.9328 | 1547.2941 | 2849.2269 | 71.1499 | 0.4636 | 0.5364 | 1.1854 | 60.0199 | 2909.2467 | 1329.7578 | 1579.4889 | 32.1949
2016-01-21 13:00 | 1.4 | 3370 | 1240 | 1404.1667 | 2808.3333 | 93.06% | 1306.7574 | 1540.5397 | 2847.297 | 75.1492 | 0.46531 | 0.53469 | 1.1861 | 63.3569 | 2910.6539 | 1336.2382 | 1574.4157 | 33.876
2016-01-21 14:00 | 1.4 | 3370 | 1240 | 1404.1667 | 2808.3333 | 93.23% | 1309.1143 | 1537.2399 | 2846.3543 | 71.5913 | 0.46615 | 0.53385 | 1.1865 | 60.3402 | 2906.6945 | 1337.2421 | 1569.4523 | 32.2124
2016-01-21 15:00 | 1.4 | 3370 | 1240 | 1404.1667 | 2808.3333 | 93.02% | 1306.1163 | 1541.4372 | 2847.5535 | 66.5266 | 0.46509 | 0.53491 | 1.186 | 56.0916 | 2903.6451 | 1332.2037 | 1571.4414 | 30.0042
2016-01-21 16:00 | 1.4 | 3370 | 1240 | 1404.1667 | 2808.3333 | 92.88% | 1304.2539 | 1544.0445 | 2848.2984 | 67.2199 | 0.46442 | 0.53558 | 1.1858 | 56.6888 | 2904.9873 | 1330.5815 | 1574.4057 | 30.3613
2016-01-21 17:00 | 1.4 | 3370 | 1240 | 1404.1667 | 2808.3333 | 93.07% | 1306.8345 | 1540.4317 | 2847.2662 | 67.4218 | 0.46534 | 0.53466 | 1.1861 | 56.8415 | 2904.1077 | 1333.2852 | 1570.8225 | 30.3908
2016-01-21 18:00 | 1.4 | 3370 | 1240 | 1404.1667 | 2808.3333 | 93.06% | 1306.7446 | 1540.5575 | 2847.3021 | 63.9999 | 0.46531 | 0.53469 | 1.1861 | 53.9572 | 2901.2594 | 1331.8514 | 1569.4079 | 28.8504
2016-01-21 19:00 | 1.4 | 3370 | 1240 | 1404.1667 | 2808.3333 | 92.42% | 1297.7646 | 1553.1295 | 2850.8941 | 112.853 | 0.46211 | 0.53789 | 1.1848 | 95.2471 | 2946.1412 | 1341.7794 | 1604.3618 | 51.2323
2016-01-21 20:00 | 1.5 | 3750 | 1240 | 1500 | 3000 | 91.91% | 1378.6708 | 1681.9938 | 3060.6646 | 91.5414 | 0.45956 | 0.54044 | 1.2298 | 74.4373 | 3135.1019 | 1412.879 | 1722.2229 | 40.2291
2016-01-21 21:00 | 1.5 | 3750 | 1240 | 1500 | 3000 | 91.36% | 1370.3482 | 1694.4778 | 3064.8259 | 84.6642 | 0.45678 | 0.54322 | 1.2284 | 68.9229 | 3133.7488 | 1401.8309 | 1731.9178 | 37.4401
2016-01-21 22:00 | 2 | 4700 | 1240 | 1566.6667 | 3133.3333 | 90.19% | 1413.0314 | 1873.9371 | 3286.9686 | 206.5439 | 0.45097 | 0.54903 | 1.451 | 142.3491 | 3429.3177 | 1477.2263 | 1952.0914 | 78.1543
2016-01-21 23:00 | 2 | 4700 | 1240 | 1566.6667 | 3133.3333 | 91.32% | 1430.6291 | 1838.7419 | 3269.3709 | 224.9491 | 0.45658 | 0.54342 | 1.4566 | 154.4361 | 3423.807 | 1501.1421 | 1922.6649 | 83.9231
2016-01-22 | 2 | 4700 | 1240 | 1566.6667 | 3133.3333 | 90.58% | 1419.0267 | 1861.9465 | 3280.9733 | 323.1136 | 0.45288 | 0.54712 | 1.4529 | 222.3951 | 3503.3683 | 1519.7452 | 1983.6231 | 121.6766
2016-01-22 01:00 | 2 | 4700 | 1240 | 1566.6667 | 3133.3333 | 90.86% | 1423.4067 | 1853.1866 | 3276.5933 | 361.2137 | 0.45428 | 0.54572 | 1.4543 | 248.38 | 3524.9733 | 1536.2404 | 1988.7328 | 135.5462
2016-01-22 02:00 | 2 | 4700 | 1240 | 1566.6667 | 3133.3333 | 90.88% | 1423.7614 | 1852.4771 | 3276.2386 | 362.7737 | 0.45439 | 0.54561 | 1.4544 | 249.4332 | 3525.6718 | 1537.1019 | 1988.5699 | 136.0928
2016-01-22 03:00 | 2 | 4700 | 1240 | 1566.6667 | 3133.3333 | 90.79% | 1422.3676 | 1855.2647 | 3277.6324 | 360.9703 | 0.45395 | 0.54605 | 1.4539 | 248.2692 | 3525.9016 | 1535.0687 | 1990.8328 | 135.5681
2016-01-22 04:00 | 2 | 4700 | 1240 | 1566.6667 | 3133.3333 | 90.21% | 1413.2604 | 1873.4793 | 3286.7396 | 359.1755 | 0.45104 | 0.54896 | 1.451 | 247.5296 | 3534.2693 | 1524.9063 | 2009.363 | 135.8837
2016-01-22 05:00 | 2 | 4700 | 1240 | 1566.6667 | 3133.3333 | 90.3% | 1414.7321 | 1870.5357 | 3285.2679 | 292.7542 | 0.45151 | 0.54849 | 1.4515 | 201.6894 | 3486.9573 | 1505.797 | 1981.1603 | 110.6246
2016-01-22 06:00 | 1.5 | 3750 | 1240 | 1500 | 3000 | 90.56% | 1358.4045 | 1712.3932 | 3070.7977 | 151.3468 | 0.4528 | 0.5472 | 1.2264 | 123.4073 | 3194.205 | 1414.2835 | 1779.9215 | 67.5283
2016-01-22 07:00 | 1.5 | 3750 | 1240 | 1500 | 3000 | 88.02% | 1320.3704 | 1769.4444 | 3089.8148 | 153.4648 | 0.44012 | 0.55988 | 1.2201 | 125.7845 | 3215.5993 | 1375.7311 | 1839.8682 | 70.4238
2016-01-22 08:00 | 2 | 4700 | 1240 | 1566.6667 | 3133.3333 | 88.59% | 1387.8871 | 1924.2259 | 3312.1129 | 314.716 | 0.44294 | 0.55706 | 1.4429 | 218.1071 | 3530.22 | 1484.496 | 2045.724 | 121.4982
2016-01-22 09:00 | 2 | 4700 | 1240 | 1566.6667 | 3133.3333 | 87.93% | 1377.5147 | 1944.9707 | 3322.4853 | 284.8306 | 0.43963 | 0.56037 | 1.4396 | 197.8496 | 3520.3349 | 1464.4957 | 2055.8392 | 110.8685
2016-01-22 10:00 | 2 | 4700 | 1240 | 1566.6667 | 3133.3333 | 88.67% | 1389.163 | 1921.674 | 3310.837 | 367.9527 | 0.44335 | 0.55665 | 1.4433 | 254.9297 | 3565.7667 | 1502.186 | 2063.5806 | 141.9066
2016-01-22 11:00 | 2 | 4700 | 1240 | 1566.6667 | 3133.3333 | 90.5% | 1417.7852 | 1864.4295 | 3282.2148 | 333.0258 | 0.45248 | 0.54752 | 1.4525 | 229.2801 | 3511.4948 | 1521.531 | 1989.9639 | 125.5344
2016-01-22 12:00 | 2 | 4700 | 1240 | 1566.6667 | 3133.3333 | 92.72% | 1452.6016 | 1794.7968 | 3247.3984 | 177.8747 | 0.4636 | 0.5364 | 1.4636 | 121.5326 | 3368.931 | 1508.9437 | 1859.9873 | 65.1905
2016-01-22 13:00 | 2 | 4700 | 1240 | 1566.6667 | 3133.3333 | 93.06% | 1457.9845 | 1784.031 | 3242.0155 | 187.873 | 0.46531 | 0.53469 | 1.4653 | 128.2134 | 3370.2289 | 1517.644 | 1852.5849 | 68.5539
2016-01-22 14:00 | 2 | 4700 | 1240 | 1566.6667 | 3133.3333 | 93.23% | 1460.6142 | 1778.7716 | 3239.3858 | 178.9783 | 0.46615 | 0.53385 | 1.4662 | 122.0734 | 3361.4592 | 1517.5191 | 1843.94 | 65.1685
2016-01-22 15:00 | 2 | 4700 | 1240 | 1566.6667 | 3133.3333 | 93.02% | 1457.2692 | 1785.4615 | 3242.7308 | 166.3165 | 0.46509 | 0.53491 | 1.4651 | 113.52 | 3356.2508 | 1510.0658 | 1846.185 | 60.7234
2016-01-22 16:00 | 2 | 4700 | 1240 | 1566.6667 | 3133.3333 | 92.88% | 1455.1913 | 1789.6173 | 3244.8087 | 168.0497 | 0.46442 | 0.53558 | 1.4644 | 114.7549 | 3359.5636 | 1508.4861 | 1851.0774 | 61.4601
2016-01-22 17:00 | 2 | 4700 | 1240 | 1566.6667 | 3133.3333 | 93.07% | 1458.0705 | 1783.859 | 3241.9295 | 168.5545 | 0.46534 | 0.53466 | 1.4653 | 115.0274 | 3356.9569 | 1511.5976 | 1845.3594 | 61.5004
2016-01-22 18:00 | 2 | 4700 | 1240 | 1566.6667 | 3133.3333 | 93.06% | 1457.9703 | 1784.0595 | 3242.0297 | 159.9998 | 0.46531 | 0.53469 | 1.4653 | 109.1918 | 3351.2215 | 1508.7783 | 1842.4433 | 58.3838
2016-01-22 19:00 | 2 | 4700 | 1240 | 1566.6667 | 3133.3333 | 92.42% | 1447.951 | 1804.0979 | 3252.049 | 282.1325 | 0.46211 | 0.53789 | 1.4621 | 192.9623 | 3445.0112 | 1537.1212 | 1907.89 | 103.7921
2016-01-22 20:00 | 2 | 4700 | 1240 | 1566.6667 | 3133.3333 | 91.91% | 1439.9451 | 1820.1099 | 3260.0549 | 183.0828 | 0.45956 | 0.54044 | 1.4596 | 125.4373 | 3385.4922 | 1497.5906 | 1887.9016 | 67.7917
2016-01-22 21:00 | 2.2 | 5200 | 1240 | 1625 | 3250 | 91.36% | 1484.5438 | 1934.0036 | 3418.5474 | 203.1942 | 0.45678 | 0.54322 | 1.5481 | 131.2506 | 3549.798 | 1544.4968 | 2005.3011 | 71.2976
2016-01-22 22:00 | 2.2 | 5200 | 1240 | 1625 | 3250 | 90.19% | 1465.6443 | 1975.5825 | 3441.2268 | 247.8527 | 0.45097 | 0.54903 | 1.5412 | 160.8221 | 3602.0489 | 1538.1698 | 2063.8791 | 88.2966
2016-01-22 23:00 | 2.2 | 5200 | 1240 | 1625 | 3250 | 91.32% | 1483.8972 | 1935.4262 | 3419.3234 | 269.9389 | 0.45658 | 0.54342 | 1.5479 | 174.3903 | 3593.7137 | 1563.521 | 2030.1928 | 94.7665
2016-01-23 | 2.2 | 5200 | 1240 | 1625 | 3250 | 90.58% | 1471.8628 | 1961.9018 | 3433.7646 | 387.7363 | 0.45288 | 0.54712 | 1.5435 | 251.2129 | 3684.9775 | 1585.6323 | 2099.3451 | 137.4434
2016-01-23 01:00 | 2.2 | 5200 | 1240 | 1625 | 3250 | 90.86% | 1476.4059 | 1951.9071 | 3428.3129 | 433.4564 | 0.45428 | 0.54572 | 1.5451 | 280.5299 | 3708.8429 | 1603.8447 | 2104.9982 | 153.0911
2016-01-23 02:00 | 2.2 | 5200 | 1240 | 1625 | 3250 | 90.88% | 1476.7738 | 1951.0976 | 3427.8714 | 435.3284 | 0.45439 | 0.54561 | 1.5453 | 281.7167 | 3709.5881 | 1604.7836 | 2104.8045 | 153.7069
2016-01-23 03:00 | 2 | 4700 | 1240 | 1566.6667 | 3133.3333 | 90.79% | 1422.3676 | 1855.2647 | 3277.6324 | 360.9703 | 0.45395 | 0.54605 | 1.4539 | 248.2692 | 3525.9016 | 1535.0687 | 1990.8328 | 135.5681
2016-01-23 04:00 | 2 | 4700 | 1240 | 1566.6667 | 3133.3333 | 90.21% | 1413.2604 | 1873.4793 | 3286.7396 | 359.1755 | 0.45104 | 0.54896 | 1.451 | 247.5296 | 3534.2693 | 1524.9063 | 2009.363 | 135.8837
2016-01-23 05:00 | 2 | 4700 | 1240 | 1566.6667 | 3133.3333 | 90.3% | 1414.7321 | 1870.5357 | 3285.2679 | 292.7542 | 0.45151 | 0.54849 | 1.4515 | 201.6894 | 3486.9573 | 1505.797 | 1981.1603 | 110.6246
2016-01-23 06:00 | 2 | 4700 | 1240 | 1566.6667 | 3133.3333 | 90.56% | 1418.7781 | 1862.4439 | 3281.2219 | 302.6935 | 0.4528 | 0.5472 | 1.4528 | 208.3516 | 3489.5735 | 1513.12 | 1976.4536 | 114.0097
2016-01-23 07:00 | 1.5 | 3750 | 1240 | 1500 | 3000 | 88.02% | 1320.3704 | 1769.4444 | 3089.8148 | 153.4648 | 0.44012 | 0.55988 | 1.2201 | 125.7845 | 3215.5993 | 1375.7311 | 1839.8682 | 70.4238
2016-01-23 08:00 | 1.5 | 3750 | 1240 | 1500 | 3000 | 88.59% | 1328.828 | 1756.7579 | 3085.586 | 157.358 | 0.44294 | 0.55706 | 1.2215 | 128.8266 | 3214.4126 | 1385.8908 | 1828.5217 | 71.7638
2016-01-23 09:00 | 1.5 | 3750 | 1240 | 1500 | 3000 | 87.93% | 1318.897 | 1771.6545 | 3090.5515 | 142.4153 | 0.43963 | 0.56037 | 1.2198 | 116.7515 | 3207.3029 | 1370.2247 | 1837.0782 | 65.4237
2016-01-23 10:00 | 1.5 | 3750 | 1240 | 1500 | 3000 | 88.67% | 1330.0497 | 1754.9255 | 3084.9752 | 183.9763 | 0.44335 | 0.55665 | 1.2217 | 150.5935 | 3235.5687 | 1396.8153 | 1838.7534 | 83.8279
2016-01-23 11:00 | 1.5 | 3750 | 1240 | 1500 | 3000 | 90.5% | 1357.454 | 1713.8191 | 3071.273 | 166.5129 | 0.45248 | 0.54752 | 1.2262 | 135.7912 | 3207.0642 | 1418.8974 | 1788.1668 | 74.3478
2016-01-23 12:00 | 1.5 | 3750 | 1240 | 1500 | 3000 | 92.72% | 1390.7888 | 1663.8168 | 3054.6056 | 88.9373 | 0.4636 | 0.5364 | 1.2318 | 72.2012 | 3126.8068 | 1424.261 | 1702.5459 | 38.729
2016-01-23 13:00 | 1.5 | 3750 | 1240 | 1500 | 3000 | 93.06% | 1395.9426 | 1656.0861 | 3052.0287 | 93.9365 | 0.46531 | 0.53469 | 1.2327 | 76.2065 | 3128.2352 | 1431.4026 | 1696.8326 | 40.7465
2016-01-23 14:00 | 1.5 | 3750 | 1240 | 1500 | 3000 | 93.23% | 1398.4604 | 1652.3094 | 3050.7698 | 89.4892 | 0.46615 | 0.53385 | 1.2331 | 72.5739 | 3123.3437 | 1432.291 | 1691.0527 | 38.7433
2016-01-23 15:00 | 1.5 | 3750 | 1240 | 1500 | 3000 | 93.02% | 1395.2578 | 1657.1133 | 3052.3711 | 83.1583 | 0.46509 | 0.53491 | 1.2325 | 67.4689 | 3119.84 | 1426.6366 | 1693.2034 | 36.09
2016-01-23 16:00 | 1.5 | 3750 | 1240 | 1500 | 3000 | 92.88% | 1393.2683 | 1660.0975 | 3053.3658 | 84.0248 | 0.46442 | 0.53558 | 1.2322 | 68.1903 | 3121.5561 | 1424.9374 | 1696.6187 | 36.5212
2016-01-23 17:00 | 1.5 | 3750 | 1240 | 1500 | 3000 | 93.07% | 1396.025 | 1655.9626 | 3051.9875 | 84.2773 | 0.46534 | 0.53466 | 1.2327 | 68.3696 | 3120.3572 | 1427.8402 | 1692.517 | 36.5544
2016-01-23 18:00 | 1.5 | 3750 | 1240 | 1500 | 3000 | 93.06% | 1395.929 | 1656.1065 | 3052.0355 | 79.9999 | 0.46531 | 0.53469 | 1.2327 | 64.9005 | 3116.936 | 1426.1278 | 1690.8082 | 34.7017
2016-01-23 19:00 | 1.5 | 3750 | 1240 | 1500 | 3000 | 92.42% | 1386.3361 | 1670.4958 | 3056.8319 | 141.0662 | 0.46211 | 0.53789 | 1.2311 | 114.5896 | 3171.4216 | 1439.2893 | 1732.1322 | 61.6364
2016-01-23 20:00 | 1.5 | 3750 | 1240 | 1500 | 3000 | 91.91% | 1378.6708 | 1681.9938 | 3060.6646 | 91.5414 | 0.45956 | 0.54044 | 1.2298 | 74.4373 | 3135.1019 | 1412.879 | 1722.2229 | 40.2291
2016-01-23 21:00 | 1.5 | 3750 | 1240 | 1500 | 3000 | 91.36% | 1370.3482 | 1694.4778 | 3064.8259 | 84.6642 | 0.45678 | 0.54322 | 1.2284 | 68.9229 | 3133.7488 | 1401.8309 | 1731.9178 | 37.4401
2016-01-23 22:00 | 2 | 4700 | 1240 | 1566.6667 | 3133.3333 | 90.19% | 1413.0314 | 1873.9371 | 3286.9686 | 206.5439 | 0.45097 | 0.54903 | 1.451 | 142.3491 | 3429.3177 | 1477.2263 | 1952.0914 | 78.1543
2016-01-23 23:00 | 2 | 4700 | 1240 | 1566.6667 | 3133.3333 | 91.32% | 1430.6291 | 1838.7419 | 3269.3709 | 224.9491 | 0.45658 | 0.54342 | 1.4566 | 154.4361 | 3423.807 | 1501.1421 | 1922.6649 | 83.9231
2016-01-24 | 2 | 4700 | 1240 | 1566.6667 | 3133.3333 | 90.58% | 1419.0267 | 1861.9465 | 3280.9733 | 323.1136 | 0.45288 | 0.54712 | 1.4529 | 222.3951 | 3503.3683 | 1519.7452 | 1983.6231 | 121.6766
2016-01-24 01:00 | 2 | 4700 | 1240 | 1566.6667 | 3133.3333 | 90.86% | 1423.4067 | 1853.1866 | 3276.5933 | 361.2137 | 0.45428 | 0.54572 | 1.4543 | 248.38 | 3524.9733 | 1536.2404 | 1988.7328 | 135.5462
2016-01-24 02:00 | 2 | 4700 | 1240 | 1566.6667 | 3133.3333 | 90.88% | 1423.7614 | 1852.4771 | 3276.2386 | 362.7737 | 0.45439 | 0.54561 | 1.4544 | 249.4332 | 3525.6718 | 1537.1019 | 1988.5699 | 136.0928
2016-01-24 03:00 | 2 | 4700 | 1240 | 1566.6667 | 3133.3333 | 90.79% | 1422.3676 | 1855.2647 | 3277.6324 | 360.9703 | 0.45395 | 0.54605 | 1.4539 | 248.2692 | 3525.9016 | 1535.0687 | 1990.8328 | 135.5681
2016-01-24 04:00 | 2 | 4700 | 1240 | 1566.6667 | 3133.3333 | 90.21% | 1413.2604 | 1873.4793 | 3286.7396 | 359.1755 | 0.45104 | 0.54896 | 1.451 | 247.5296 | 3534.2693 | 1524.9063 | 2009.363 | 135.8837
2016-01-24 05:00 | 2 | 4700 | 1240 | 1566.6667 | 3133.3333 | 90.3% | 1414.7321 | 1870.5357 | 3285.2679 | 292.7542 | 0.45151 | 0.54849 | 1.4515 | 201.6894 | 3486.9573 | 1505.797 | 1981.1603 | 110.6246
2016-01-24 06:00 | 2 | 4700 | 1240 | 1566.6667 | 3133.3333 | 90.56% | 1418.7781 | 1862.4439 | 3281.2219 | 302.6935 | 0.4528 | 0.5472 | 1.4528 | 208.3516 | 3489.5735 | 1513.12 | 1976.4536 | 114.0097
2016-01-24 07:00 | 2 | 4700 | 1240 | 1566.6667 | 3133.3333 | 88.02% | 1379.0535 | 1941.893 | 3320.9465 | 306.9296 | 0.44012 | 0.55988 | 1.4401 | 213.1273 | 3534.0738 | 1472.8558 | 2061.218 | 119.325
2016-01-24 08:00 | 2 | 4700 | 1240 | 1566.6667 | 3133.3333 | 88.59% | 1387.8871 | 1924.2259 | 3312.1129 | 314.716 | 0.44294 | 0.55706 | 1.4429 | 218.1071 | 3530.22 | 1484.496 | 2045.724 | 121.4982
2016-01-24 09:00 | 1.5 | 3750 | 1240 | 1500 | 3000 | 87.93% | 1318.897 | 1771.6545 | 3090.5515 | 142.4153 | 0.43963 | 0.56037 | 1.2198 | 116.7515 | 3207.3029 | 1370.2247 | 1837.0782 | 65.4237
2016-01-24 10:00 | 1.5 | 3750 | 1240 | 1500 | 3000 | 88.67% | 1330.0497 | 1754.9255 | 3084.9752 | 183.9763 | 0.44335 | 0.55665 | 1.2217 | 150.5935 | 3235.5687 | 1396.8153 | 1838.7534 | 83.8279
2016-01-24 11:00 | 1.5 | 3750 | 1240 | 1500 | 3000 | 90.5% | 1357.454 | 1713.8191 | 3071.273 | 166.5129 | 0.45248 | 0.54752 | 1.2262 | 135.7912 | 3207.0642 | 1418.8974 | 1788.1668 | 74.3478
2016-01-24 12:00 | 2 | 4700 | 1240 | 1566.6667 | 3133.3333 | 92.72% | 1452.6016 | 1794.7968 | 3247.3984 | 177.8747 | 0.4636 | 0.5364 | 1.4636 | 121.5326 | 3368.931 | 1508.9437 | 1859.9873 | 65.1905
2016-01-24 13:00 | 1.5 | 3750 | 1240 | 1500 | 3000 | 93.06% | 1395.9426 | 1656.0861 | 3052.0287 | 93.9365 | 0.46531 | 0.53469 | 1.2327 | 76.2065 | 3128.2352 | 1431.4026 | 1696.8326 | 40.7465
2016-01-24 14:00 | 1.5 | 3750 | 1240 | 1500 | 3000 | 93.23% | 1398.4604 | 1652.3094 | 3050.7698 | 89.4892 | 0.46615 | 0.53385 | 1.2331 | 72.5739 | 3123.3437 | 1432.291 | 1691.0527 | 38.7433
2016-01-24 15:00 | 1.5 | 3750 | 1240 | 1500 | 3000 | 93.02% | 1395.2578 | 1657.1133 | 3052.3711 | 83.1583 | 0.46509 | 0.53491 | 1.2325 | 67.4689 | 3119.84 | 1426.6366 | 1693.2034 | 36.09
2016-01-24 16:00 | 1.5 | 3750 | 1240 | 1500 | 3000 | 92.88% | 1393.2683 | 1660.0975 | 3053.3658 | 84.0248 | 0.46442 | 0.53558 | 1.2322 | 68.1903 | 3121.5561 | 1424.9374 | 1696.6187 | 36.5212
2016-01-24 17:00 | 1.5 | 3750 | 1240 | 1500 | 3000 | 93.07% | 1396.025 | 1655.9626 | 3051.9875 | 84.2773 | 0.46534 | 0.53466 | 1.2327 | 68.3696 | 3120.3572 | 1427.8402 | 1692.517 | 36.5544
2016-01-24 18:00 | 1.5 | 3750 | 1240 | 1500 | 3000 | 93.06% | 1395.929 | 1656.1065 | 3052.0355 | 79.9999 | 0.46531 | 0.53469 | 1.2327 | 64.9005 | 3116.936 | 1426.1278 | 1690.8082 | 34.7017
2016-01-24 19:00 | 1.4 | 3370 | 1240 | 1404.1667 | 2808.3333 | 92.42% | 1297.7646 | 1553.1295 | 2850.8941 | 112.853 | 0.46211 | 0.53789 | 1.1848 | 95.2471 | 2946.1412 | 1341.7794 | 1604.3618 | 51.2323
2016-01-24 20:00 | 1.4 | 3370 | 1240 | 1404.1667 | 2808.3333 | 91.91% | 1290.5891 | 1563.1753 | 2853.7644 | 73.2331 | 0.45956 | 0.54044 | 1.1838 | 61.8616 | 2915.6259 | 1319.018 | 1596.608 | 33.4327
2016-01-24 21:00 | 1.4 | 3370 | 1240 | 1404.1667 | 2808.3333 | 91.36% | 1282.7981 | 1574.0826 | 2856.8807 | 67.7314 | 0.45678 | 0.54322 | 1.1827 | 57.2678 | 2914.1486 | 1308.9571 | 1605.1915 | 31.1089
2016-01-24 22:00 | 1.4 | 3370 | 1240 | 1404.1667 | 2808.3333 | 90.19% | 1266.467 | 1596.9462 | 2863.4132 | 82.6176 | 0.45097 | 0.54903 | 1.1804 | 69.9919 | 2933.4051 | 1298.0311 | 1635.374 | 38.4279
2016-01-24 23:00 | 1.4 | 3370 | 1240 | 1404.1667 | 2808.3333 | 91.32% | 1282.2394 | 1574.8649 | 2857.1043 | 89.9796 | 0.45658 | 0.54342 | 1.1826 | 76.0841 | 2933.1884 | 1316.9781 | 1616.2103 | 41.3453
2016-01-25 | 1.4 | 3370 | 1240 | 1404.1667 | 2808.3333 | 90.58% | 1271.8405 | 1589.4234 | 2861.2638 | 129.2454 | 0.45288 | 0.54712 | 1.1812 | 109.4232 | 2970.687 | 1321.3961 | 1649.2909 | 59.8675
2016-01-25 01:00 | 1.4 | 3370 | 1240 | 1404.1667 | 2808.3333 | 90.86% | 1275.7661 | 1583.9274 | 2859.6936 | 144.4855 | 0.45428 | 0.54572 | 1.1817 | 122.268 | 2981.9615 | 1331.3099 | 1650.6517 | 66.7242
2016-01-25 02:00 | 1.4 | 3370 | 1240 | 1404.1667 | 2808.3333 | 90.88% | 1276.0841 | 1583.4823 | 2859.5664 | 145.1095 | 0.45439 | 0.54561 | 1.1818 | 122.7913 | 2982.3577 | 1331.8794 | 1650.4783 | 66.9959
2016-01-25 03:00 | 1.4 | 3370 | 1240 | 1404.1667 | 2808.3333 | 90.79% | 1274.8348 | 1585.2312 | 2860.0661 | 144.3881 | 0.45395 | 0.54605 | 1.1816 | 122.1993 | 2982.2654 | 1330.3068 | 1651.9585 | 66.7273
2016-01-25 04:00 | 1.4 | 3370 | 1240 | 1404.1667 | 2808.3333 | 90.21% | 1266.6722 | 1596.659 | 2863.3311 | 143.6702 | 0.45104 | 0.54896 | 1.1804 | 121.7115 | 2985.0426 | 1321.569 | 1663.4736 | 66.8147
2016-01-25 05:00 | 1.3 | 3100 | 1240 | 1347.8261 | 2695.6522 | 90.3% | 1217.1146 | 1517.751 | 2734.8656 | 87.8263 | 0.45151 | 0.54849 | 1.1355 | 77.3491 | 2812.2147 | 1252.0385 | 1560.1762 | 42.4252
2016-01-25 06:00 | 1.25 | 3040 | 1240 | 1351.1111 | 2702.2222 | 90.56% | 1223.5703 | 1510.5371 | 2734.1074 | 75.6734 | 0.4528 | 0.5472 | 1.1132 | 67.9782 | 2802.0856 | 1254.3509 | 1547.7347 | 37.1976
2016-01-25 07:00 | 1.25 | 3040 | 1240 | 1351.1111 | 2702.2222 | 88.02% | 1189.3114 | 1553.3608 | 2742.6722 | 76.7324 | 0.44012 | 0.55988 | 1.11 | 69.1264 | 2811.7985 | 1219.7355 | 1592.063 | 38.7022
2016-01-25 08:00 | 1.25 | 3040 | 1240 | 1351.1111 | 2702.2222 | 88.59% | 1196.9296 | 1543.8381 | 2740.7676 | 78.679 | 0.44294 | 0.55706 | 1.1107 | 70.835 | 2811.6027 | 1228.3054 | 1583.2972 | 39.4592
2016-01-25 09:00 | 1.25 | 3040 | 1240 | 1351.1111 | 2702.2222 | 87.93% | 1187.9843 | 1555.0196 | 2743.0039 | 71.2077 | 0.43963 | 0.56037 | 1.1099 | 64.1564 | 2807.1603 | 1216.1895 | 1590.9708 | 35.9511
2016-01-25 10:00 | 1.25 | 3040 | 1240 | 1351.1111 | 2702.2222 | 88.67% | 1198.0299 | 1542.4626 | 2740.4925 | 91.9882 | 0.44335 | 0.55665 | 1.1108 | 82.8097 | 2823.3023 | 1234.7436 | 1588.5586 | 46.0961
2016-01-25 11:00 | 1.25 | 3040 | 1240 | 1351.1111 | 2702.2222 | 90.5% | 1222.7141 | 1511.6074 | 2734.3215 | 83.2565 | 0.45248 | 0.54752 | 1.1131 | 74.7955 | 2809.117 | 1256.5579 | 1552.5591 | 40.9517
2016-01-25 12:00 | 1.25 | 3040 | 1240 | 1351.1111 | 2702.2222 | 92.72% | 1252.7401 | 1474.0749 | 2726.815 | 44.4687 | 0.4636 | 0.5364 | 1.1159 | 39.8501 | 2766.6651 | 1271.2145 | 1495.4506 | 21.3757
2016-01-25 13:00 | 1.25 | 3040 | 1240 | 1351.1111 | 2702.2222 | 93.06% | 1257.3824 | 1468.272 | 2725.6544 | 46.9682 | 0.46531 | 0.53469 | 1.1163 | 42.0739 | 2767.7283 | 1276.9599 | 1490.7683 | 22.4963
2016-01-25 14:00 | 1.25 | 3040 | 1240 | 1351.1111 | 2702.2222 | 93.23% | 1259.6503 | 1465.4372 | 2725.0874 | 44.7446 | 0.46615 | 0.53385 | 1.1165 | 40.0744 | 2765.1618 | 1278.3311 | 1486.8307 | 21.3936
2016-01-25 15:00 | 1.25 | 3040 | 1240 | 1351.1111 | 2702.2222 | 93.02% | 1256.7655 | 1469.0431 | 2725.8086 | 41.5791 | 0.46509 | 0.53491 | 1.1163 | 37.2482 | 2763.0568 | 1274.0892 | 1488.9677 | 19.9246
2016-01-25 16:00 | 1.25 | 3040 | 1240 | 1351.1111 | 2702.2222 | 92.88% | 1254.9735 | 1471.2831 | 2726.2566 | 42.0124 | 0.46442 | 0.53558 | 1.1161 | 37.642 | 2763.8986 | 1272.4553 | 1491.4433 | 20.1602
2016-01-25 17:00 | 1.25 | 3040 | 1240 | 1351.1111 | 2702.2222 | 93.07% | 1257.4566 | 1468.1793 | 2725.6359 | 42.1386 | 0.46534 | 0.53466 | 1.1163 | 37.7473 | 2763.3831 | 1275.0219 | 1488.3612 | 20.1819
2016-01-25 18:00 | 1.25 | 3040 | 1240 | 1351.1111 | 2702.2222 | 93.06% | 1257.3701 | 1468.2874 | 2725.6575 | 40 | 0.46531 | 0.53469 | 1.1163 | 35.8317 | 2761.4892 | 1274.043 | 1487.4463 | 19.1589
2016-01-25 19:00 | 1.25 | 3040 | 1240 | 1351.1111 | 2702.2222 | 92.42% | 1248.7294 | 1479.0882 | 2727.8176 | 70.5331 | 0.46211 | 0.53789 | 1.1155 | 63.2285 | 2791.0461 | 1277.948 | 1513.0981 | 34.0098
2016-01-25 20:00 | 1.25 | 3040 | 1240 | 1351.1111 | 2702.2222 | 91.91% | 1241.825 | 1487.7188 | 2729.5438 | 45.7707 | 0.45956 | 0.54044 | 1.1149 | 41.054 | 2770.5978 | 1260.6916 | 1509.9062 | 22.1874
2016-01-25 21:00 | 1.25 | 3040 | 1240 | 1351.1111 | 2702.2222 | 91.36% | 1234.3284 | 1497.0895 | 2731.4179 | 42.3321 | 0.45678 | 0.54322 | 1.1142 | 37.9934 | 2769.4113 | 1251.6832 | 1517.7282 | 20.6387
2016-01-25 22:00 | 1.3 | 3100 | 1240 | 1347.8261 | 2695.6522 | 90.19% | 1215.6515 | 1519.6531 | 2735.3046 | 61.9632 | 0.45097 | 0.54903 | 1.1353 | 54.5792 | 2789.8837 | 1240.2649 | 1549.6188 | 29.9657
2016-01-25 23:00 | 1.3 | 3100 | 1240 | 1347.8261 | 2695.6522 | 91.32% | 1230.791 | 1499.9717 | 2730.7627 | 67.4847 | 0.45658 | 0.54342 | 1.137 | 59.3546 | 2790.1173 | 1257.8913 | 1532.226 | 32.2543
2016-01-26 | 1.3 | 3100 | 1240 | 1347.8261 | 2695.6522 | 90.58% | 1220.8093 | 1512.9479 | 2733.7572 | 96.9341 | 0.45288 | 0.54712 | 1.1359 | 85.3395 | 2819.0967 | 1259.4579 | 1559.6388 | 46.6909
2016-01-26 01:00 | 1.3 | 3100 | 1240 | 1347.8261 | 2695.6522 | 90.86% | 1224.5775 | 1508.0493 | 2732.6268 | 108.3641 | 0.45428 | 0.54572 | 1.1363 | 95.3671 | 2827.9939 | 1267.9007 | 1560.0932 | 52.0439
2016-01-26 02:00 | 1.3 | 3100 | 1240 | 1347.8261 | 2695.6522 | 90.88% | 1224.8826 | 1507.6526 | 2732.5352 | 108.8321 | 0.45439 | 0.54561 | 1.1363 | 95.7761 | 2828.3113 | 1268.4025 | 1559.9088 | 52.2562
2016-01-26 03:00 | 1.3 | 3100 | 1240 | 1347.8261 | 2695.6522 | 90.79% | 1223.6835 | 1509.2114 | 2732.8949 | 108.2911 | 0.45395 | 0.54605 | 1.1362 | 95.3112 | 2828.2062 | 1266.9498 | 1561.2564 | 52.045
2016-01-26 04:00 | 1.3 | 3100 | 1240 | 1347.8261 | 2695.6522 | 90.21% | 1215.8484 | 1519.3971 | 2735.2455 | 107.7527 | 0.45104 | 0.54896 | 1.1353 | 94.9102 | 2830.1556 | 1258.6567 | 1571.4989 | 52.1018
2016-01-26 05:00 | 1.3 | 3100 | 1240 | 1347.8261 | 2695.6522 | 90.3% | 1217.1146 | 1517.751 | 2734.8656 | 87.8263 | 0.45151 | 0.54849 | 1.1355 | 77.3491 | 2812.2147 | 1252.0385 | 1560.1762 | 42.4252
2016-01-26 06:00 | 1.25 | 3040 | 1240 | 1351.1111 | 2702.2222 | 90.56% | 1223.5703 | 1510.5371 | 2734.1074 | 75.6734 | 0.4528 | 0.5472 | 1.1132 | 67.9782 | 2802.0856 | 1254.3509 | 1547.7347 | 37.1976
2016-01-26 07:00 | 1.25 | 3040 | 1240 | 1351.1111 | 2702.2222 | 88.02% | 1189.3114 | 1553.3608 | 2742.6722 | 76.7324 | 0.44012 | 0.55988 | 1.11 | 69.1264 | 2811.7985 | 1219.7355 | 1592.063 | 38.7022
2016-01-26 08:00 | 1.25 | 3040 | 1240 | 1351.1111 | 2702.2222 | 88.59% | 1196.9296 | 1543.8381 | 2740.7676 | 78.679 | 0.44294 | 0.55706 | 1.1107 | 70.835 | 2811.6027 | 1228.3054 | 1583.2972 | 39.4592
2016-01-26 09:00 | 1.3 | 3100 | 1240 | 1347.8261 | 2695.6522 | 87.93% | 1185.0959 | 1559.3754 | 2744.4712 | 85.4492 | 0.43963 | 0.56037 | 1.1319 | 75.4925 | 2819.9637 | 1218.2848 | 1601.6789 | 42.3036
2016-01-26 10:00 | 1.3 | 3100 | 1240 | 1347.8261 | 2695.6522 | 88.67% | 1195.1171 | 1546.3478 | 2741.4649 | 110.3858 | 0.44335 | 0.55665 | 1.133 | 97.4275 | 2838.8923 | 1238.3116 | 1600.5808 | 54.233
2016-01-26 11:00 | 1.3 | 3100 | 1240 | 1347.8261 | 2695.6522 | 90.5% | 1219.7412 | 1514.3364 | 2734.0776 | 99.9077 | 0.45248 | 0.54752 | 1.1357 | 87.9667 | 2822.0443 | 1259.5448 | 1562.4995 | 48.1631
2016-01-26 12:00 | 1.3 | 3100 | 1240 | 1347.8261 | 2695.6522 | 92.72% | 1249.6943 | 1475.3975 | 2725.0917 | 53.3624 | 0.4636 | 0.5364 | 1.1391 | 46.847 | 2771.9387 | 1271.4123 | 1500.5264 | 25.1289
2016-01-26 13:00 | 1.3 | 3100 | 1240 | 1347.8261 | 2695.6522 | 93.06% | 1254.3252 | 1469.3772 | 2723.7024 | 56.3619 | 0.46531 | 0.53469 | 1.1396 | 49.4579 | 2773.1603 | 1277.3387 | 1495.8216 | 26.4444
2016-01-26 14:00 | 1.4 | 3370 | 1240 | 1404.1667 | 2808.3333 | 93.23% | 1309.1143 | 1537.2399 | 2846.3543 | 71.5913 | 0.46615 | 0.53385 | 1.1865 | 60.3402 | 2906.6945 | 1337.2421 | 1569.4523 | 32.2124
2016-01-26 15:00 | 1.4 | 3370 | 1240 | 1404.1667 | 2808.3333 | 93.02% | 1306.1163 | 1541.4372 | 2847.5535 | 66.5266 | 0.46509 | 0.53491 | 1.186 | 56.0916 | 2903.6451 | 1332.2037 | 1571.4414 | 30.0042
2016-01-26 16:00 | 1.4 | 3370 | 1240 | 1404.1667 | 2808.3333 | 92.88% | 1304.2539 | 1544.0445 | 2848.2984 | 67.2199 | 0.46442 | 0.53558 | 1.1858 | 56.6888 | 2904.9873 | 1330.5815 | 1574.4057 | 30.3613
2016-01-26 17:00 | 1.4 | 3370 | 1240 | 1404.1667 | 2808.3333 | 93.07% | 1306.8345 | 1540.4317 | 2847.2662 | 67.4218 | 0.46534 | 0.53466 | 1.1861 | 56.8415 | 2904.1077 | 1333.2852 | 1570.8225 | 30.3908
2016-01-26 18:00 | 1.4 | 3370 | 1240 | 1404.1667 | 2808.3333 | 93.06% | 1306.7446 | 1540.5575 | 2847.3021 | 63.9999 | 0.46531 | 0.53469 | 1.1861 | 53.9572 | 2901.2594 | 1331.8514 | 1569.4079 | 28.8504
2016-01-26 19:00 | 1.4 | 3370 | 1240 | 1404.1667 | 2808.3333 | 92.42% | 1297.7646 | 1553.1295 | 2850.8941 | 112.853 | 0.46211 | 0.53789 | 1.1848 | 95.2471 | 2946.1412 | 1341.7794 | 1604.3618 | 51.2323
2016-01-26 20:00 | 1.5 | 3750 | 1240 | 1500 | 3000 | 91.91% | 1378.6708 | 1681.9938 | 3060.6646 | 91.5414 | 0.45956 | 0.54044 | 1.2298 | 74.4373 | 3135.1019 | 1412.879 | 1722.2229 | 40.2291
2016-01-26 21:00 | 1.5 | 3750 | 1240 | 1500 | 3000 | 91.36% | 1370.3482 | 1694.4778 | 3064.8259 | 84.6642 | 0.45678 | 0.54322 | 1.2284 | 68.9229 | 3133.7488 | 1401.8309 | 1731.9178 | 37.4401
2016-01-26 22:00 | 2 | 4700 | 1240 | 1566.6667 | 3133.3333 | 90.19% | 1413.0314 | 1873.9371 | 3286.9686 | 206.5439 | 0.45097 | 0.54903 | 1.451 | 142.3491 | 3429.3177 | 1477.2263 | 1952.0914 | 78.1543
2016-01-26 23:00 | 2 | 4700 | 1240 | 1566.6667 | 3133.3333 | 91.32% | 1430.6291 | 1838.7419 | 3269.3709 | 224.9491 | 0.45658 | 0.54342 | 1.4566 | 154.4361 | 3423.807 | 1501.1421 | 1922.6649 | 83.9231
2016-01-27 | 2 | 4700 | 1240 | 1566.6667 | 3133.3333 | 90.58% | 1419.0267 | 1861.9465 | 3280.9733 | 323.1136 | 0.45288 | 0.54712 | 1.4529 | 222.3951 | 3503.3683 | 1519.7452 | 1983.6231 | 121.6766
2016-01-27 01:00 | 2 | 4700 | 1240 | 1566.6667 | 3133.3333 | 90.86% | 1423.4067 | 1853.1866 | 3276.5933 | 361.2137 | 0.45428 | 0.54572 | 1.4543 | 248.38 | 3524.9733 | 1536.2404 | 1988.7328 | 135.5462
2016-01-27 02:00 | 2 | 4700 | 1240 | 1566.6667 | 3133.3333 | 90.88% | 1423.7614 | 1852.4771 | 3276.2386 | 362.7737 | 0.45439 | 0.54561 | 1.4544 | 249.4332 | 3525.6718 | 1537.1019 | 1988.5699 | 136.0928
2016-01-27 03:00 | 2 | 4700 | 1240 | 1566.6667 | 3133.3333 | 90.79% | 1422.3676 | 1855.2647 | 3277.6324 | 360.9703 | 0.45395 | 0.54605 | 1.4539 | 248.2692 | 3525.9016 | 1535.0687 | 1990.8328 | 135.5681
2016-01-27 04:00 | 2 | 4700 | 1240 | 1566.6667 | 3133.3333 | 90.21% | 1413.2604 | 1873.4793 | 3286.7396 | 359.1755 | 0.45104 | 0.54896 | 1.451 | 247.5296 | 3534.2693 | 1524.9063 | 2009.363 | 135.8837
2016-01-27 05:00 | 2 | 4700 | 1240 | 1566.6667 | 3133.3333 | 90.3% | 1414.7321 | 1870.5357 | 3285.2679 | 292.7542 | 0.45151 | 0.54849 | 1.4515 | 201.6894 | 3486.9573 | 1505.797 | 1981.1603 | 110.6246
2016-01-27 06:00 | 1.5 | 3750 | 1240 | 1500 | 3000 | 90.56% | 1358.4045 | 1712.3932 | 3070.7977 | 151.3468 | 0.4528 | 0.5472 | 1.2264 | 123.4073 | 3194.205 | 1414.2835 | 1779.9215 | 67.5283
2016-01-27 07:00 | 1.4 | 3370 | 1240 | 1404.1667 | 2808.3333 | 88.02% | 1236.0134 | 1639.5813 | 2875.5946 | 122.7718 | 0.44012 | 0.55988 | 1.176 | 104.3934 | 2979.9881 | 1281.9594 | 1698.0287 | 58.4474
2016-01-27 08:00 | 1.4 | 3370 | 1240 | 1404.1667 | 2808.3333 | 88.59% | 1243.9307 | 1628.497 | 2872.4277 | 125.8864 | 0.44294 | 0.55706 | 1.1772 | 106.9392 | 2979.367 | 1291.2986 | 1688.0683 | 59.5713
2016-01-27 09:00 | 1.4 | 3370 | 1240 | 1404.1667 | 2808.3333 | 87.93% | 1234.6342 | 1641.5122 | 2876.1463 | 113.9323 | 0.43963 | 0.56037 | 1.1759 | 96.8933 | 2973.0396 | 1277.2316 | 1695.808 | 54.2959
2016-01-27 10:00 | 1.5 | 3750 | 1240 | 1500 | 3000 | 88.67% | 1330.0497 | 1754.9255 | 3084.9752 | 183.9763 | 0.44335 | 0.55665 | 1.2217 | 150.5935 | 3235.5687 | 1396.8153 | 1838.7534 | 83.8279
2016-01-27 11:00 | 1.5 | 3750 | 1240 | 1500 | 3000 | 90.5% | 1357.454 | 1713.8191 | 3071.273 | 166.5129 | 0.45248 | 0.54752 | 1.2262 | 135.7912 | 3207.0642 | 1418.8974 | 1788.1668 | 74.3478
2016-01-27 12:00 | 1.5 | 3750 | 1240 | 1500 | 3000 | 92.72% | 1390.7888 | 1663.8168 | 3054.6056 | 88.9373 | 0.4636 | 0.5364 | 1.2318 | 72.2012 | 3126.8068 | 1424.261 | 1702.5459 | 38.729
2016-01-27 13:00 | 1.5 | 3750 | 1240 | 1500 | 3000 | 93.06% | 1395.9426 | 1656.0861 | 3052.0287 | 93.9365 | 0.46531 | 0.53469 | 1.2327 | 76.2065 | 3128.2352 | 1431.4026 | 1696.8326 | 40.7465
2016-01-27 14:00 | 1.4 | 3370 | 1240 | 1404.1667 | 2808.3333 | 93.23% | 1309.1143 | 1537.2399 | 2846.3543 | 71.5913 | 0.46615 | 0.53385 | 1.1865 | 60.3402 | 2906.6945 | 1337.2421 | 1569.4523 | 32.2124
2016-01-27 15:00 | 1.4 | 3370 | 1240 | 1404.1667 | 2808.3333 | 93.02% | 1306.1163 | 1541.4372 | 2847.5535 | 66.5266 | 0.46509 | 0.53491 | 1.186 | 56.0916 | 2903.6451 | 1332.2037 | 1571.4414 | 30.0042
2016-01-27 16:00 | 1.4 | 3370 | 1240 | 1404.1667 | 2808.3333 | 92.88% | 1304.2539 | 1544.0445 | 2848.2984 | 67.2199 | 0.46442 | 0.53558 | 1.1858 | 56.6888 | 2904.9873 | 1330.5815 | 1574.4057 | 30.3613
2016-01-27 17:00 | 1.4 | 3370 | 1240 | 1404.1667 | 2808.3333 | 93.07% | 1306.8345 | 1540.4317 | 2847.2662 | 67.4218 | 0.46534 | 0.53466 | 1.1861 | 56.8415 | 2904.1077 | 1333.2852 | 1570.8225 | 30.3908
2016-01-27 18:00 | 1.4 | 3370 | 1240 | 1404.1667 | 2808.3333 | 93.06% | 1306.7446 | 1540.5575 | 2847.3021 | 63.9999 | 0.46531 | 0.53469 | 1.1861 | 53.9572 | 2901.2594 | 1331.8514 | 1569.4079 | 28.8504
2016-01-27 19:00 | 1.4 | 3370 | 1240 | 1404.1667 | 2808.3333 | 92.42% | 1297.7646 | 1553.1295 | 2850.8941 | 112.853 | 0.46211 | 0.53789 | 1.1848 | 95.2471 | 2946.1412 | 1341.7794 | 1604.3618 | 51.2323
2016-01-27 20:00 | 1.5 | 3750 | 1240 | 1500 | 3000 | 91.91% | 1378.6708 | 1681.9938 | 3060.6646 | 91.5414 | 0.45956 | 0.54044 | 1.2298 | 74.4373 | 3135.1019 | 1412.879 | 1722.2229 | 40.2291
2016-01-27 21:00 | 1.5 | 3750 | 1240 | 1500 | 3000 | 91.36% | 1370.3482 | 1694.4778 | 3064.8259 | 84.6642 | 0.45678 | 0.54322 | 1.2284 | 68.9229 | 3133.7488 | 1401.8309 | 1731.9178 | 37.4401
2016-01-27 22:00 | 1.5 | 3750 | 1240 | 1500 | 3000 | 90.19% | 1352.9024 | 1720.6463 | 3073.5488 | 103.272 | 0.45097 | 0.54903 | 1.2255 | 84.2704 | 3157.8191 | 1390.9056 | 1766.9135 | 46.2672
2016-01-27 23:00 | 2 | 4700 | 1240 | 1566.6667 | 3133.3333 | 91.32% | 1430.6291 | 1838.7419 | 3269.3709 | 224.9491 | 0.45658 | 0.54342 | 1.4566 | 154.4361 | 3423.807 | 1501.1421 | 1922.6649 | 83.9231
2016-01-28 | 2 | 4700 | 1240 | 1566.6667 | 3133.3333 | 90.58% | 1419.0267 | 1861.9465 | 3280.9733 | 323.1136 | 0.45288 | 0.54712 | 1.4529 | 222.3951 | 3503.3683 | 1519.7452 | 1983.6231 | 121.6766
2016-01-28 01:00 | 2 | 4700 | 1240 | 1566.6667 | 3133.3333 | 90.86% | 1423.4067 | 1853.1866 | 3276.5933 | 361.2137 | 0.45428 | 0.54572 | 1.4543 | 248.38 | 3524.9733 | 1536.2404 | 1988.7328 | 135.5462
2016-01-28 02:00 | 2 | 4700 | 1240 | 1566.6667 | 3133.3333 | 90.88% | 1423.7614 | 1852.4771 | 3276.2386 | 362.7737 | 0.45439 | 0.54561 | 1.4544 | 249.4332 | 3525.6718 | 1537.1019 | 1988.5699 | 136.0928
2016-01-28 03:00 | 2 | 4700 | 1240 | 1566.6667 | 3133.3333 | 90.79% | 1422.3676 | 1855.2647 | 3277.6324 | 360.9703 | 0.45395 | 0.54605 | 1.4539 | 248.2692 | 3525.9016 | 1535.0687 | 1990.8328 | 135.5681
2016-01-28 04:00 | 2 | 4700 | 1240 | 1566.6667 | 3133.3333 | 90.21% | 1413.2604 | 1873.4793 | 3286.7396 | 359.1755 | 0.45104 | 0.54896 | 1.451 | 247.5296 | 3534.2693 | 1524.9063 | 2009.363 | 135.8837
2016-01-28 05:00 | 2 | 4700 | 1240 | 1566.6667 | 3133.3333 | 90.3% | 1414.7321 | 1870.5357 | 3285.2679 | 292.7542 | 0.45151 | 0.54849 | 1.4515 | 201.6894 | 3486.9573 | 1505.797 | 1981.1603 | 110.6246
2016-01-28 06:00 | 2 | 4700 | 1240 | 1566.6667 | 3133.3333 | 90.56% | 1418.7781 | 1862.4439 | 3281.2219 | 302.6935 | 0.4528 | 0.5472 | 1.4528 | 208.3516 | 3489.5735 | 1513.12 | 1976.4536 | 114.0097
2016-01-28 07:00 | 2 | 4700 | 1240 | 1566.6667 | 3133.3333 | 88.02% | 1379.0535 | 1941.893 | 3320.9465 | 306.9296 | 0.44012 | 0.55988 | 1.4401 | 213.1273 | 3534.0738 | 1472.8558 | 2061.218 | 119.325
2016-01-28 08:00 | 2 | 4700 | 1240 | 1566.6667 | 3133.3333 | 88.59% | 1387.8871 | 1924.2259 | 3312.1129 | 314.716 | 0.44294 | 0.55706 | 1.4429 | 218.1071 | 3530.22 | 1484.496 | 2045.724 | 121.4982
2016-01-28 09:00 | 2 | 4700 | 1240 | 1566.6667 | 3133.3333 | 87.93% | 1377.5147 | 1944.9707 | 3322.4853 | 284.8306 | 0.43963 | 0.56037 | 1.4396 | 197.8496 | 3520.3349 | 1464.4957 | 2055.8392 | 110.8685
2016-01-28 10:00 | 2 | 4700 | 1240 | 1566.6667 | 3133.3333 | 88.67% | 1389.163 | 1921.674 | 3310.837 | 367.9527 | 0.44335 | 0.55665 | 1.4433 | 254.9297 | 3565.7667 | 1502.186 | 2063.5806 | 141.9066
2016-01-28 11:00 | 2 | 4700 | 1240 | 1566.6667 | 3133.3333 | 90.5% | 1417.7852 | 1864.4295 | 3282.2148 | 333.0258 | 0.45248 | 0.54752 | 1.4525 | 229.2801 | 3511.4948 | 1521.531 | 1989.9639 | 125.5344
2016-01-28 12:00 | 2.2 | 5200 | 1240 | 1625 | 3250 | 92.72% | 1506.6878 | 1885.2868 | 3391.9746 | 213.4496 | 0.4636 | 0.5364 | 1.5563 | 137.1506 | 3529.1252 | 1570.2703 | 1958.8549 | 73.5681
2016-01-28 13:00 | 2.2 | 5200 | 1240 | 1625 | 3250 | 93.06% | 1512.2711 | 1873.0035 | 3385.2746 | 225.4476 | 0.46531 | 0.53469 | 1.5584 | 144.6682 | 3529.9428 | 1579.5873 | 1950.3555 | 77.352
2016-01-28 14:00 | 2.2 | 5200 | 1240 | 1625 | 3250 | 93.23% | 1514.9988 | 1867.0027 | 3382.0015 | 214.774 | 0.46615 | 0.53385 | 1.5594 | 137.73 | 3519.7315 | 1579.2021 | 1940.5294 | 73.5267
2016-01-28 15:00 | 2.2 | 5200 | 1240 | 1625 | 3250 | 93.02% | 1511.5293 | 1874.6356 | 3386.1649 | 199.5798 | 0.46509 | 0.53491 | 1.5581 | 128.0916 | 3514.2564 | 1571.1028 | 1943.1536 | 68.518
2016-01-28 16:00 | 2 | 4700 | 1240 | 1566.6667 | 3133.3333 | 92.88% | 1455.1913 | 1789.6173 | 3244.8087 | 168.0497 | 0.46442 | 0.53558 | 1.4644 | 114.7549 | 3359.5636 | 1508.4861 | 1851.0774 | 61.4601
2016-01-28 17:00 | 2 | 4700 | 1240 | 1566.6667 | 3133.3333 | 93.07% | 1458.0705 | 1783.859 | 3241.9295 | 168.5545 | 0.46534 | 0.53466 | 1.4653 | 115.0274 | 3356.9569 | 1511.5976 | 1845.3594 | 61.5004
2016-01-28 18:00 | 2 | 4700 | 1240 | 1566.6667 | 3133.3333 | 93.06% | 1457.9703 | 1784.0595 | 3242.0297 | 159.9998 | 0.46531 | 0.53469 | 1.4653 | 109.1918 | 3351.2215 | 1508.7783 | 1842.4433 | 58.3838
2016-01-28 19:00 | 2 | 4700 | 1240 | 1566.6667 | 3133.3333 | 92.42% | 1447.951 | 1804.0979 | 3252.049 | 282.1325 | 0.46211 | 0.53789 | 1.4621 | 192.9623 | 3445.0112 | 1537.1212 | 1907.89 | 103.7921
2016-01-28 20:00 | 2 | 4700 | 1240 | 1566.6667 | 3133.3333 | 91.91% | 1439.9451 | 1820.1099 | 3260.0549 | 183.0828 | 0.45956 | 0.54044 | 1.4596 | 125.4373 | 3385.4922 | 1497.5906 | 1887.9016 | 67.7917
2016-01-28 21:00 | 2 | 4700 | 1240 | 1566.6667 | 3133.3333 | 91.36% | 1431.2525 | 1837.495 | 3268.7475 | 169.3285 | 0.45678 | 0.54322 | 1.4568 | 116.2345 | 3384.982 | 1484.3465 | 1900.6356 | 63.1406
2016-01-28 22:00 | 2 | 4700 | 1240 | 1566.6667 | 3133.3333 | 90.19% | 1413.0314 | 1873.9371 | 3286.9686 | 206.5439 | 0.45097 | 0.54903 | 1.451 | 142.3491 | 3429.3177 | 1477.2263 | 1952.0914 | 78.1543
2016-01-28 23:00 | 2 | 4700 | 1240 | 1566.6667 | 3133.3333 | 91.32% | 1430.6291 | 1838.7419 | 3269.3709 | 224.9491 | 0.45658 | 0.54342 | 1.4566 | 154.4361 | 3423.807 | 1501.1421 | 1922.6649 | 83.9231
2016-01-29 | 2 | 4700 | 1240 | 1566.6667 | 3133.3333 | 90.58% | 1419.0267 | 1861.9465 | 3280.9733 | 323.1136 | 0.45288 | 0.54712 | 1.4529 | 222.3951 | 3503.3683 | 1519.7452 | 1983.6231 | 121.6766
2016-01-29 01:00 | 2 | 4700 | 1240 | 1566.6667 | 3133.3333 | 90.86% | 1423.4067 | 1853.1866 | 3276.5933 | 361.2137 | 0.45428 | 0.54572 | 1.4543 | 248.38 | 3524.9733 | 1536.2404 | 1988.7328 | 135.5462
2016-01-29 02:00 | 2 | 4700 | 1240 | 1566.6667 | 3133.3333 | 90.88% | 1423.7614 | 1852.4771 | 3276.2386 | 362.7737 | 0.45439 | 0.54561 | 1.4544 | 249.4332 | 3525.6718 | 1537.1019 | 1988.5699 | 136.0928
2016-01-29 03:00 | 2 | 4700 | 1240 | 1566.6667 | 3133.3333 | 90.79% | 1422.3676 | 1855.2647 | 3277.6324 | 360.9703 | 0.45395 | 0.54605 | 1.4539 | 248.2692 | 3525.9016 | 1535.0687 | 1990.8328 | 135.5681
2016-01-29 04:00 | 2 | 4700 | 1240 | 1566.6667 | 3133.3333 | 90.21% | 1413.2604 | 1873.4793 | 3286.7396 | 359.1755 | 0.45104 | 0.54896 | 1.451 | 247.5296 | 3534.2693 | 1524.9063 | 2009.363 | 135.8837
2016-01-29 05:00 | 2 | 4700 | 1240 | 1566.6667 | 3133.3333 | 90.3% | 1414.7321 | 1870.5357 | 3285.2679 | 292.7542 | 0.45151 | 0.54849 | 1.4515 | 201.6894 | 3486.9573 | 1505.797 | 1981.1603 | 110.6246
2016-01-29 06:00 | 1.4 | 3370 | 1240 | 1404.1667 | 2808.3333 | 90.56% | 1271.6176 | 1589.7354 | 2861.353 | 121.0774 | 0.4528 | 0.5472 | 1.1811 | 102.5106 | 2963.8636 | 1318.0345 | 1645.8291 | 56.0937
2016-01-29 07:00 | 1.3 | 3100 | 1240 | 1347.8261 | 2695.6522 | 88.02% | 1186.4198 | 1557.6543 | 2744.0741 | 92.0789 | 0.44012 | 0.55988 | 1.132 | 81.3391 | 2825.4132 | 1222.219 | 1603.1942 | 45.5399
2016-01-29 08:00 | 1.3 | 3100 | 1240 | 1347.8261 | 2695.6522 | 88.59% | 1194.0194 | 1547.7748 | 2741.7942 | 94.4148 | 0.44294 | 0.55706 | 1.1329 | 83.3403 | 2825.1345 | 1230.9344 | 1594.2001 | 46.4253
2016-01-29 09:00 | 1.3 | 3100 | 1240 | 1347.8261 | 2695.6522 | 87.93% | 1185.0959 | 1559.3754 | 2744.4712 | 85.4492 | 0.43963 | 0.56037 | 1.1319 | 75.4925 | 2819.9637 | 1218.2848 | 1601.6789 | 42.3036
2016-01-29 10:00 | 1.3 | 3100 | 1240 | 1347.8261 | 2695.6522 | 88.67% | 1195.1171 | 1546.3478 | 2741.4649 | 110.3858 | 0.44335 | 0.55665 | 1.133 | 97.4275 | 2838.8923 | 1238.3116 | 1600.5808 | 54.233
2016-01-29 11:00 | 1.3 | 3100 | 1240 | 1347.8261 | 2695.6522 | 90.5% | 1219.7412 | 1514.3364 | 2734.0776 | 99.9077 | 0.45248 | 0.54752 | 1.1357 | 87.9667 | 2822.0443 | 1259.5448 | 1562.4995 | 48.1631
2016-01-29 12:00 | 1.3 | 3100 | 1240 | 1347.8261 | 2695.6522 | 92.72% | 1249.6943 | 1475.3975 | 2725.0917 | 53.3624 | 0.4636 | 0.5364 | 1.1391 | 46.847 | 2771.9387 | 1271.4123 | 1500.5264 | 25.1289
2016-01-29 13:00 | 1.3 | 3100 | 1240 | 1347.8261 | 2695.6522 | 93.06% | 1254.3252 | 1469.3772 | 2723.7024 | 56.3619 | 0.46531 | 0.53469 | 1.1396 | 49.4579 | 2773.1603 | 1277.3387 | 1495.8216 | 26.4444
2016-01-29 14:00 | 1.4 | 3370 | 1240 | 1404.1667 | 2808.3333 | 93.23% | 1309.1143 | 1537.2399 | 2846.3543 | 71.5913 | 0.46615 | 0.53385 | 1.1865 | 60.3402 | 2906.6945 | 1337.2421 | 1569.4523 | 32.2124
2016-01-29 15:00 | 1.4 | 3370 | 1240 | 1404.1667 | 2808.3333 | 93.02% | 1306.1163 | 1541.4372 | 2847.5535 | 66.5266 | 0.46509 | 0.53491 | 1.186 | 56.0916 | 2903.6451 | 1332.2037 | 1571.4414 | 30.0042
2016-01-29 16:00 | 1.4 | 3370 | 1240 | 1404.1667 | 2808.3333 | 92.88% | 1304.2539 | 1544.0445 | 2848.2984 | 67.2199 | 0.46442 | 0.53558 | 1.1858 | 56.6888 | 2904.9873 | 1330.5815 | 1574.4057 | 30.3613
2016-01-29 17:00 | 1.3 | 3100 | 1240 | 1347.8261 | 2695.6522 | 93.07% | 1254.3992 | 1469.281 | 2723.6802 | 50.5664 | 0.46534 | 0.53466 | 1.1396 | 44.3719 | 2768.0521 | 1275.0473 | 1493.0048 | 23.7238
2016-01-29 18:00 | 1.3 | 3100 | 1240 | 1347.8261 | 2695.6522 | 93.06% | 1254.313 | 1469.3931 | 2723.7061 | 47.9999 | 0.46531 | 0.53469 | 1.1396 | 42.1203 | 2765.8264 | 1273.912 | 1491.9144 | 22.5213
2016-01-29 19:00 | 1.25 | 3040 | 1240 | 1351.1111 | 2702.2222 | 92.42% | 1248.7294 | 1479.0882 | 2727.8176 | 70.5331 | 0.46211 | 0.53789 | 1.1155 | 63.2285 | 2791.0461 | 1277.948 | 1513.0981 | 34.0098
2016-01-29 20:00 | 1.25 | 3040 | 1240 | 1351.1111 | 2702.2222 | 91.91% | 1241.825 | 1487.7188 | 2729.5438 | 45.7707 | 0.45956 | 0.54044 | 1.1149 | 41.054 | 2770.5978 | 1260.6916 | 1509.9062 | 22.1874
2016-01-29 21:00 | 1.25 | 3040 | 1240 | 1351.1111 | 2702.2222 | 91.36% | 1234.3284 | 1497.0895 | 2731.4179 | 42.3321 | 0.45678 | 0.54322 | 1.1142 | 37.9934 | 2769.4113 | 1251.6832 | 1517.7282 | 20.6387
2016-01-29 22:00 | 1.25 | 3040 | 1240 | 1351.1111 | 2702.2222 | 90.19% | 1218.6143 | 1516.7321 | 2735.3464 | 51.636 | 0.45097 | 0.54903 | 1.1127 | 46.4043 | 2781.7507 | 1239.5412 | 1542.2095 | 25.4775
2016-01-29 23:00 | 1.25 | 3040 | 1240 | 1351.1111 | 2702.2222 | 91.32% | 1233.7907 | 1497.7616 | 2731.5523 | 56.2373 | 0.45658 | 0.54342 | 1.1141 | 50.4757 | 2782.028 | 1256.8371 | 1525.1909 | 27.4293
2016-01-30 | 1.25 | 3040 | 1240 | 1351.1111 | 2702.2222 | 90.58% | 1223.7848 | 1510.2691 | 2734.0538 | 80.7784 | 0.45288 | 0.54712 | 1.1132 | 72.5628 | 2806.6166 | 1256.6471 | 1549.9696 | 39.7005
2016-01-30 01:00 | 1.25 | 3040 | 1240 | 1351.1111 | 2702.2222 | 90.86% | 1227.5621 | 1505.5474 | 2733.1095 | 90.3034 | 0.45428 | 0.54572 | 1.1136 | 81.0936 | 2814.2031 | 1264.4012 | 1549.8019 | 44.2545
2016-01-30 02:00 | 1.25 | 3040 | 1240 | 1351.1111 | 2702.2222 | 90.88% | 1227.868 | 1505.165 | 2733.033 | 90.6934 | 0.45439 | 0.54561 | 1.1136 | 81.4418 | 2814.4748 | 1264.8745 | 1549.6003 | 44.4353
2016-01-30 03:00 | 1.25 | 3040 | 1240 | 1351.1111 | 2702.2222 | 90.79% | 1226.666 | 1506.6675 | 2733.3335 | 90.2426 | 0.45395 | 0.54605 | 1.1135 | 81.045 | 2814.3785 | 1263.4561 | 1550.9224 | 44.2549
2016-01-30 04:00 | 1.25 | 3040 | 1240 | 1351.1111 | 2702.2222 | 90.21% | 1218.8118 | 1516.4853 | 2735.2971 | 89.7939 | 0.45104 | 0.54896 | 1.1128 | 80.6947 | 2815.9918 | 1255.2084 | 1560.7834 | 44.2981
2016-01-30 05:00 | 1.25 | 3040 | 1240 | 1351.1111 | 2702.2222 | 90.3% | 1220.081 | 1514.8987 | 2734.9797 | 73.1886 | 0.45151 | 0.54849 | 1.1129 | 65.7651 | 2800.7449 | 1249.7747 | 1550.9702 | 36.0715
2016-01-30 06:00 | 1.25 | 3040 | 1240 | 1351.1111 | 2702.2222 | 90.56% | 1223.5703 | 1510.5371 | 2734.1074 | 75.6734 | 0.4528 | 0.5472 | 1.1132 | 67.9782 | 2802.0856 | 1254.3509 | 1547.7347 | 37.1976
2016-01-30 07:00 | 1.13 | 2640 | 1240 | 1240 | 2478.8 | 88.02% | 1091.5062 | 1407.798 | 2499.3042 | 39.9009 | 0.44012 | 0.55988 | 1.0572 | 37.7414 | 2537.0456 | 1108.1171 | 1428.9286 | 21.1305
2016-01-30 08:00 | 1.13 | 2640 | 1240 | 1240 | 2478.8 | 88.59% | 1098.4978 | 1399.8974 | 2498.3953 | 40.9131 | 0.44294 | 0.55706 | 1.0576 | 38.6855 | 2537.0808 | 1115.6333 | 1421.4475 | 21.55
2016-01-30 09:00 | 1.13 | 2640 | 1240 | 1240 | 2478.8 | 87.93% | 1090.2882 | 1409.1743 | 2499.4625 | 37.028 | 0.43963 | 0.56037 | 1.0572 | 35.0262 | 2534.4887 | 1105.6868 | 1428.8019 | 19.6275
2016-01-30 10:00 | 1.13 | 2640 | 1240 | 1240 | 2478.8 | 88.67% | 1099.5077 | 1398.7563 | 2498.264 | 47.8338 | 0.44335 | 0.55665 | 1.0576 | 45.2272 | 2543.4912 | 1119.5592 | 1423.932 | 25.1757
2016-01-30 11:00 | 1.13 | 2640 | 1240 | 1240 | 2478.8 | 90.5% | 1122.1619 | 1373.157 | 2495.3189 | 43.2934 | 0.45248 | 0.54752 | 1.0588 | 40.8882 | 2536.2071 | 1140.6632 | 1395.5439 | 22.3869
2016-01-30 12:00 | 1.13 | 2640 | 1240 | 1240 | 2478.8 | 92.72% | 1149.7187 | 1342.0179 | 2491.7366 | 23.1237 | 0.4636 | 0.5364 | 1.0603 | 21.8093 | 2513.5459 | 1159.8294 | 1353.7164 | 11.6986
2016-01-30 13:00 | 1.13 | 2640 | 1240 | 1240 | 2478.8 | 93.06% | 1153.9792 | 1337.2035 | 2491.1827 | 24.4235 | 0.46531 | 0.53469 | 1.0605 | 23.0304 | 2514.2131 | 1164.6956 | 1349.5175 | 12.314
2016-01-30 14:00 | 1.13 | 2640 | 1240 | 1240 | 2478.8 | 93.23% | 1156.0606 | 1334.8515 | 2490.9121 | 23.2672 | 0.46615 | 0.53385 | 1.0606 | 21.9378 | 2512.8499 | 1166.287 | 1346.5629 | 11.7114
2016-01-30 15:00 | 1.13 | 2640 | 1240 | 1240 | 2478.8 | 93.02% | 1153.4131 | 1337.8432 | 2491.2563 | 21.6212 | 0.46509 | 0.53491 | 1.0605 | 20.3884 | 2511.6447 | 1162.8955 | 1348.7493 | 10.9061
2016-01-30 16:00 | 1.13 | 2640 | 1240 | 1240 | 2478.8 | 92.88% | 1151.7685 | 1339.7016 | 2491.4701 | 21.8465 | 0.46442 | 0.53558 | 1.0604 | 20.6026 | 2512.0727 | 1161.3368 | 1350.7359 | 11.0343
2016-01-30 17:00 | 1.13 | 2640 | 1240 | 1240 | 2478.8 | 93.07% | 1154.0473 | 1337.1266 | 2491.1739 | 21.9121 | 0.46534 | 0.53466 | 1.0605 | 20.6621 | 2511.836 | 1163.6623 | 1348.1737 | 11.0472
2016-01-30 18:00 | 1.13 | 2640 | 1240 | 1240 | 2478.8 | 93.06% | 1153.968 | 1337.2162 | 2491.1842 | 20.8 | 0.46531 | 0.53469 | 1.0605 | 19.6135 | 2510.7977 | 1163.0943 | 1347.7034 | 10.4872
2016-01-30 19:00 | 1.13 | 2640 | 1240 | 1240 | 2478.8 | 92.42% | 1146.0378 | 1346.1772 | 2492.2151 | 36.6772 | 0.46211 | 0.53789 | 1.0601 | 34.5987 | 2526.8138 | 1162.0263 | 1364.7875 | 18.6102
2016-01-30 20:00 | 1.13 | 2640 | 1240 | 1240 | 2478.8 | 91.91% | 1139.7012 | 1353.3377 | 2493.0388 | 23.8008 | 0.45956 | 0.54044 | 1.0597 | 22.459 | 2515.4979 | 1150.0224 | 1365.4755 | 12.1378
2016-01-30 21:00 | 1.13 | 2640 | 1240 | 1240 | 2478.8 | 91.36% | 1132.8211 | 1361.1121 | 2493.9333 | 22.0127 | 0.45678 | 0.54322 | 1.0594 | 20.7788 | 2514.7121 | 1142.3126 | 1372.3995 | 11.2874
2016-01-30 22:00 | 1.25 | 3040 | 1240 | 1351.1111 | 2702.2222 | 90.19% | 1218.6143 | 1516.7321 | 2735.3464 | 51.636 | 0.45097 | 0.54903 | 1.1127 | 46.4043 | 2781.7507 | 1239.5412 | 1542.2095 | 25.4775
2016-01-30 23:00 | 1.25 | 3040 | 1240 | 1351.1111 | 2702.2222 | 91.32% | 1233.7907 | 1497.7616 | 2731.5523 | 56.2373 | 0.45658 | 0.54342 | 1.1141 | 50.4757 | 2782.028 | 1256.8371 | 1525.1909 | 27.4293
2016-01-31 | 1.25 | 3040 | 1240 | 1351.1111 | 2702.2222 | 90.58% | 1223.7848 | 1510.2691 | 2734.0538 | 80.7784 | 0.45288 | 0.54712 | 1.1132 | 72.5628 | 2806.6166 | 1256.6471 | 1549.9696 | 39.7005
2016-01-31 01:00 | 1.25 | 3040 | 1240 | 1351.1111 | 2702.2222 | 90.86% | 1227.5621 | 1505.5474 | 2733.1095 | 90.3034 | 0.45428 | 0.54572 | 1.1136 | 81.0936 | 2814.2031 | 1264.4012 | 1549.8019 | 44.2545
2016-01-31 02:00 | 1.25 | 3040 | 1240 | 1351.1111 | 2702.2222 | 90.88% | 1227.868 | 1505.165 | 2733.033 | 90.6934 | 0.45439 | 0.54561 | 1.1136 | 81.4418 | 2814.4748 | 1264.8745 | 1549.6003 | 44.4353
2016-01-31 03:00 | 1.25 | 3040 | 1240 | 1351.1111 | 2702.2222 | 90.79% | 1226.666 | 1506.6675 | 2733.3335 | 90.2426 | 0.45395 | 0.54605 | 1.1135 | 81.045 | 2814.3785 | 1263.4561 | 1550.9224 | 44.2549
2016-01-31 04:00 | 1.25 | 3040 | 1240 | 1351.1111 | 2702.2222 | 90.21% | 1218.8118 | 1516.4853 | 2735.2971 | 89.7939 | 0.45104 | 0.54896 | 1.1128 | 80.6947 | 2815.9918 | 1255.2084 | 1560.7834 | 44.2981
2016-01-31 05:00 | 1.25 | 3040 | 1240 | 1351.1111 | 2702.2222 | 90.3% | 1220.081 | 1514.8987 | 2734.9797 | 73.1886 | 0.45151 | 0.54849 | 1.1129 | 65.7651 | 2800.7449 | 1249.7747 | 1550.9702 | 36.0715
2016-01-31 06:00 | 1.25 | 3040 | 1240 | 1351.1111 | 2702.2222 | 90.56% | 1223.5703 | 1510.5371 | 2734.1074 | 75.6734 | 0.4528 | 0.5472 | 1.1132 | 67.9782 | 2802.0856 | 1254.3509 | 1547.7347 | 37.1976
2016-01-31 07:00 | 1.25 | 3040 | 1240 | 1351.1111 | 2702.2222 | 88.02% | 1189.3114 | 1553.3608 | 2742.6722 | 76.7324 | 0.44012 | 0.55988 | 1.11 | 69.1264 | 2811.7985 | 1219.7355 | 1592.063 | 38.7022
2016-01-31 08:00 | 1.13 | 2640 | 1240 | 1240 | 2478.8 | 88.59% | 1098.4978 | 1399.8974 | 2498.3953 | 40.9131 | 0.44294 | 0.55706 | 1.0576 | 38.6855 | 2537.0808 | 1115.6333 | 1421.4475 | 21.55
2016-01-31 09:00 | 1.13 | 2640 | 1240 | 1240 | 2478.8 | 87.93% | 1090.2882 | 1409.1743 | 2499.4625 | 37.028 | 0.43963 | 0.56037 | 1.0572 | 35.0262 | 2534.4887 | 1105.6868 | 1428.8019 | 19.6275
2016-01-31 10:00 | 1.13 | 2640 | 1240 | 1240 | 2478.8 | 88.67% | 1099.5077 | 1398.7563 | 2498.264 | 47.8338 | 0.44335 | 0.55665 | 1.0576 | 45.2272 | 2543.4912 | 1119.5592 | 1423.932 | 25.1757
2016-01-31 11:00 | 1.13 | 2640 | 1240 | 1240 | 2478.8 | 90.5% | 1122.1619 | 1373.157 | 2495.3189 | 43.2934 | 0.45248 | 0.54752 | 1.0588 | 40.8882 | 2536.2071 | 1140.6632 | 1395.5439 | 22.3869
2016-01-31 12:00 | 1.13 | 2640 | 1240 | 1240 | 2478.8 | 92.72% | 1149.7187 | 1342.0179 | 2491.7366 | 23.1237 | 0.4636 | 0.5364 | 1.0603 | 21.8093 | 2513.5459 | 1159.8294 | 1353.7164 | 11.6986
2016-01-31 13:00 | 1.13 | 2640 | 1240 | 1240 | 2478.8 | 93.06% | 1153.9792 | 1337.2035 | 2491.1827 | 24.4235 | 0.46531 | 0.53469 | 1.0605 | 23.0304 | 2514.2131 | 1164.6956 | 1349.5175 | 12.314
2016-01-31 14:00 | 1.25 | 3040 | 1240 | 1351.1111 | 2702.2222 | 93.23% | 1259.6503 | 1465.4372 | 2725.0874 | 44.7446 | 0.46615 | 0.53385 | 1.1165 | 40.0744 | 2765.1618 | 1278.3311 | 1486.8307 | 21.3936
2016-01-31 15:00 | 1.25 | 3040 | 1240 | 1351.1111 | 2702.2222 | 93.02% | 1256.7655 | 1469.0431 | 2725.8086 | 41.5791 | 0.46509 | 0.53491 | 1.1163 | 37.2482 | 2763.0568 | 1274.0892 | 1488.9677 | 19.9246
2016-01-31 16:00 | 1.25 | 3040 | 1240 | 1351.1111 | 2702.2222 | 92.88% | 1254.9735 | 1471.2831 | 2726.2566 | 42.0124 | 0.46442 | 0.53558 | 1.1161 | 37.642 | 2763.8986 | 1272.4553 | 1491.4433 | 20.1602
2016-01-31 17:00 | 1.25 | 3040 | 1240 | 1351.1111 | 2702.2222 | 93.07% | 1257.4566 | 1468.1793 | 2725.6359 | 42.1386 | 0.46534 | 0.53466 | 1.1163 | 37.7473 | 2763.3831 | 1275.0219 | 1488.3612 | 20.1819
2016-01-31 18:00 | 1.25 | 3040 | 1240 | 1351.1111 | 2702.2222 | 93.06% | 1257.3701 | 1468.2874 | 2725.6575 | 40 | 0.46531 | 0.53469 | 1.1163 | 35.8317 | 2761.4892 | 1274.043 | 1487.4463 | 19.1589
2016-01-31 19:00 | 1.25 | 3040 | 1240 | 1351.1111 | 2702.2222 | 92.42% | 1248.7294 | 1479.0882 | 2727.8176 | 70.5331 | 0.46211 | 0.53789 | 1.1155 | 63.2285 | 2791.0461 | 1277.948 | 1513.0981 | 34.0098
2016-01-31 20:00 | 1.25 | 3040 | 1240 | 1351.1111 | 2702.2222 | 91.91% | 1241.825 | 1487.7188 | 2729.5438 | 45.7707 | 0.45956 | 0.54044 | 1.1149 | 41.054 | 2770.5978 | 1260.6916 | 1509.9062 | 22.1874
2016-01-31 21:00 | 1.25 | 3040 | 1240 | 1351.1111 | 2702.2222 | 91.36% | 1234.3284 | 1497.0895 | 2731.4179 | 42.3321 | 0.45678 | 0.54322 | 1.1142 | 37.9934 | 2769.4113 | 1251.6832 | 1517.7282 | 20.6387
2016-01-31 22:00 | 1.3 | 3100 | 1240 | 1347.8261 | 2695.6522 | 90.19% | 1215.6515 | 1519.6531 | 2735.3046 | 61.9632 | 0.45097 | 0.54903 | 1.1353 | 54.5792 | 2789.8837 | 1240.2649 | 1549.6188 | 29.9657
2016-01-31 23:00 | 1.3 | 3100 | 1240 | 1347.8261 | 2695.6522 | 91.32% | 1230.791 | 1499.9717 | 2730.7627 | 67.4847 | 0.45658 | 0.54342 | 1.137 | 59.3546 | 2790.1173 | 1257.8913 | 1532.226 | 32.2543
2016-02-01 | 1.3 | 3100 | 1240 | 1347.8261 | 2695.6522 | 96.06% | 1294.7729 | 1416.7953 | 2711.5681 | 52.4952 | 0.48032 | 0.51968 | 1.1441 | 45.8836 | 2757.4517 | 1316.8116 | 1440.6401 | 23.8448
2016-02-01 01:00 | 1.3 | 3100 | 1240 | 1347.8261 | 2695.6522 | 96.09% | 1295.1803 | 1416.2655 | 2711.4459 | 56.6104 | 0.48047 | 0.51953 | 1.1441 | 49.4786 | 2760.9245 | 1318.9533 | 1441.9711 | 25.7056
2016-02-01 02:00 | 1.3 | 3100 | 1240 | 1347.8261 | 2695.6522 | 96.06% | 1294.6963 | 1416.8949 | 2711.5911 | 55.8535 | 0.48029 | 0.51971 | 1.1441 | 48.8193 | 2760.4104 | 1318.1437 | 1442.2667 | 25.3718
2016-02-01 03:00 | 1.3 | 3100 | 1240 | 1347.8261 | 2695.6522 | 95.8% | 1291.1871 | 1421.4567 | 2712.6439 | 55.9692 | 0.47899 | 0.52101 | 1.1437 | 48.9371 | 2761.5809 | 1314.6274 | 1446.9535 | 25.4968
2016-02-01 04:00 | 1.3 | 3100 | 1240 | 1347.8261 | 2695.6522 | 95.61% | 1288.7196 | 1424.6645 | 2713.3841 | 55.4653 | 0.47807 | 0.52193 | 1.1434 | 48.5081 | 2761.8923 | 1311.91 | 1449.9822 | 25.3177
2016-02-01 05:00 | 1.25 | 3040 | 1240 | 1351.1111 | 2702.2222 | 95.83% | 1294.7278 | 1421.5903 | 2716.3181 | 47.3015 | 0.47913 | 0.52087 | 1.1198 | 42.2416 | 2758.5597 | 1314.9672 | 1443.5925 | 22.0022
2016-02-01 06:00 | 1.13 | 2640 | 1240 | 1240 | 2478.8 | 95.96% | 1189.8804 | 1296.6351 | 2486.5155 | 14.4477 | 0.47979 | 0.52021 | 1.0624 | 13.5995 | 2500.115 | 1196.4053 | 1303.7097 | 7.0746
2016-02-01 07:00 | 1.13 | 2640 | 1240 | 1240 | 2478.8 | 95.95% | 1189.802 | 1296.7237 | 2486.5257 | 15.7496 | 0.47976 | 0.52024 | 1.0624 | 14.8249 | 2501.3507 | 1196.9144 | 1304.4363 | 7.7125
2016-02-01 08:00 | 1.13 | 2640 | 1240 | 1240 | 2478.8 | 95.7% | 1186.7055 | 1300.2227 | 2486.9283 | 15.5699 | 0.47851 | 0.52149 | 1.0622 | 14.658 | 2501.5863 | 1193.7196 | 1307.8668 | 7.644
2016-02-01 09:00 | 1.13 | 2640 | 1240 | 1240 | 2478.8 | 95.65% | 1186.0658 | 1300.9457 | 2487.0115 | 16.7495 | 0.47825 | 0.52175 | 1.0622 | 15.7691 | 2502.7806 | 1193.6074 | 1309.1732 | 8.2275
2016-02-01 10:00 | 1.13 | 2640 | 1240 | 1240 | 2478.8 | 95.15% | 1179.8677 | 1307.9495 | 2487.8172 | 14.8738 | 0.47575 | 0.52425 | 1.0618 | 14.0074 | 2501.8246 | 1186.5318 | 1315.2928 | 7.3434
2016-02-01 11:00 | 1.13 | 2640 | 1240 | 1240 | 2478.8 | 95.98% | 1190.1506 | 1296.3298 | 2486.4804 | 15.0913 | 0.4799 | 0.5201 | 1.0624 | 14.2051 | 2500.6855 | 1196.9676 | 1303.7179 | 7.3881
2016-02-01 12:00 | 1.13 | 2640 | 1240 | 1240 | 2478.8 | 96.25% | 1193.527 | 1292.5145 | 2486.0415 | 14.3946 | 0.48126 | 0.51874 | 1.0626 | 13.547 | 2499.5885 | 1200.0467 | 1299.5419 | 7.0274
2016-02-01 13:00 | 1.13 | 2640 | 1240 | 1240 | 2478.8 | 96.66% | 1198.6161 | 1286.7638 | 2485.3799 | 14.5293 | 0.48331 | 0.51669 | 1.0628 | 13.6704 | 2499.0503 | 1205.2232 | 1293.8271 | 7.0633
2016-02-01 14:00 | 1.13 | 2640 | 1240 | 1240 | 2478.8 | 96.66% | 1198.5871 | 1286.7966 | 2485.3837 | 14.6315 | 0.4833 | 0.5167 | 1.0628 | 13.7666 | 2499.1503 | 1205.2405 | 1293.9098 | 7.1132
2016-02-01 15:00 | 1.13 | 2640 | 1240 | 1240 | 2478.8 | 96.34% | 1194.6053 | 1291.296 | 2485.9013 | 16.4939 | 0.4817 | 0.5183 | 1.0626 | 15.5219 | 2501.4232 | 1202.0821 | 1299.3411 | 8.0451
2016-02-01 16:00 | 1.13 | 2640 | 1240 | 1240 | 2478.8 | 96.37% | 1195.0312 | 1290.8147 | 2485.8459 | 14.6889 | 0.48187 | 0.51813 | 1.0626 | 13.823 | 2499.669 | 1201.6921 | 1297.9769 | 7.1622
2016-02-01 17:00 | 1.13 | 2640 | 1240 | 1240 | 2478.8 | 95.96% | 1189.9499 | 1296.5566 | 2486.5065 | 11.4437 | 0.47982 | 0.52018 | 1.0624 | 10.7718 | 2497.2783 | 1195.1184 | 1302.1598 | 5.6033
2016-02-01 18:00 | 1.13 | 2640 | 1240 | 1240 | 2478.8 | 96.32% | 1194.3289 | 1291.6083 | 2485.9372 | 12.137 | 0.48158 | 0.51842 | 1.0626 | 11.422 | 2497.3592 | 1199.8295 | 1297.5297 | 5.9213
2016-02-01 19:00 | 1.13 | 2640 | 1240 | 1240 | 2478.8 | 96.47% | 1196.1932 | 1289.5016 | 2485.6949 | 12.2118 | 0.48234 | 0.51766 | 1.0627 | 11.4913 | 2497.1862 | 1201.7359 | 1295.4503 | 5.9486
2016-02-01 20:00 | 1.13 | 2640 | 1240 | 1240 | 2478.8 | 96.43% | 1195.7162 | 1290.0407 | 2485.7569 | 12.1597 | 0.48214 | 0.51786 | 1.0627 | 11.4425 | 2497.1994 | 1201.2331 | 1295.9663 | 5.9256
2016-02-01 21:00 | 1.25 | 3040 | 1240 | 1351.1111 | 2702.2222 | 95.98% | 1296.8456 | 1418.943 | 2715.7886 | 26.5921 | 0.47992 | 0.52008 | 1.12 | 23.7434 | 2739.532 | 1308.2405 | 1431.2915 | 12.3485
2016-02-01 22:00 | 1.25 | 3040 | 1240 | 1351.1111 | 2702.2222 | 96.05% | 1297.7466 | 1417.8167 | 2715.5633 | 28.527 | 0.48025 | 0.51975 | 1.1201 | 25.4691 | 2741.0325 | 1309.9782 | 1431.0543 | 13.2375
2016-02-01 23:00 | 1.25 | 3040 | 1240 | 1351.1111 | 2702.2222 | 96.1% | 1298.4669 | 1416.9164 | 2715.3833 | 26.0696 | 0.48052 | 0.51948 | 1.1201 | 23.2737 | 2738.657 | 1309.6503 | 1429.0066 | 12.0903
2016-02-02 | 1.25 | 3040 | 1240 | 1351.1111 | 2702.2222 | 96.06% | 1297.9286 | 1417.5893 | 2715.5179 | 43.746 | 0.48032 | 0.51968 | 1.1201 | 39.0562 | 2754.574 | 1316.688 | 1437.886 | 20.2968
2016-02-02 01:00 | 1.25 | 3040 | 1240 | 1351.1111 | 2702.2222 | 96.09% | 1298.3371 | 1417.0787 | 2715.4157 | 47.1754 | 0.48047 | 0.51953 | 1.1201 | 42.1165 | 2757.5322 | 1318.5728 | 1438.9594 | 21.8808
2016-02-02 02:00 | 1.25 | 3040 | 1240 | 1351.1111 | 2702.2222 | 96.06% | 1297.8518 | 1417.6853 | 2715.5371 | 46.5446 | 0.48029 | 0.51971 | 1.1201 | 41.555 | 2757.092 | 1317.8102 | 1439.2818 | 21.5965
2016-02-02 03:00 | 1.3 | 3100 | 1240 | 1347.8261 | 2695.6522 | 95.8% | 1291.1871 | 1421.4567 | 2712.6439 | 55.9692 | 0.47899 | 0.52101 | 1.1437 | 48.9371 | 2761.5809 | 1314.6274 | 1446.9535 | 25.4968
2016-02-02 04:00 | 1.3 | 3100 | 1240 | 1347.8261 | 2695.6522 | 95.61% | 1288.7196 | 1424.6645 | 2713.3841 | 55.4653 | 0.47807 | 0.52193 | 1.1434 | 48.5081 | 2761.8923 | 1311.91 | 1449.9822 | 25.3177
2016-02-02 05:00 | 1.25 | 3040 | 1240 | 1351.1111 | 2702.2222 | 95.83% | 1294.7278 | 1421.5903 | 2716.3181 | 47.3015 | 0.47913 | 0.52087 | 1.1198 | 42.2416 | 2758.5597 | 1314.9672 | 1443.5925 | 22.0022
2016-02-02 06:00 | 1.13 | 2640 | 1240 | 1240 | 2478.8 | 95.96% | 1189.8804 | 1296.6351 | 2486.5155 | 14.4477 | 0.47979 | 0.52021 | 1.0624 | 13.5995 | 2500.115 | 1196.4053 | 1303.7097 | 7.0746
2016-02-02 07:00 | 1.13 | 2640 | 1240 | 1240 | 2478.8 | 95.95% | 1189.802 | 1296.7237 | 2486.5257 | 15.7496 | 0.47976 | 0.52024 | 1.0624 | 14.8249 | 2501.3507 | 1196.9144 | 1304.4363 | 7.7125
2016-02-02 08:00 | 1.13 | 2640 | 1240 | 1240 | 2478.8 | 95.7% | 1186.7055 | 1300.2227 | 2486.9283 | 15.5699 | 0.47851 | 0.52149 | 1.0622 | 14.658 | 2501.5863 | 1193.7196 | 1307.8668 | 7.644
2016-02-02 09:00 | 1.13 | 2640 | 1240 | 1240 | 2478.8 | 95.65% | 1186.0658 | 1300.9457 | 2487.0115 | 16.7495 | 0.47825 | 0.52175 | 1.0622 | 15.7691 | 2502.7806 | 1193.6074 | 1309.1732 | 8.2275
2016-02-02 10:00 | 1.13 | 2640 | 1240 | 1240 | 2478.8 | 95.15% | 1179.8677 | 1307.9495 | 2487.8172 | 14.8738 | 0.47575 | 0.52425 | 1.0618 | 14.0074 | 2501.8246 | 1186.5318 | 1315.2928 | 7.3434
2016-02-02 11:00 | 1.13 | 2640 | 1240 | 1240 | 2478.8 | 95.98% | 1190.1506 | 1296.3298 | 2486.4804 | 15.0913 | 0.4799 | 0.5201 | 1.0624 | 14.2051 | 2500.6855 | 1196.9676 | 1303.7179 | 7.3881
2016-02-02 12:00 | 1.13 | 2640 | 1240 | 1240 | 2478.8 | 96.25% | 1193.527 | 1292.5145 | 2486.0415 | 14.3946 | 0.48126 | 0.51874 | 1.0626 | 13.547 | 2499.5885 | 1200.0467 | 1299.5419 | 7.0274
2016-02-02 13:00 | 1.25 | 3040 | 1240 | 1351.1111 | 2702.2222 | 96.66% | 1306.019 | 1407.4763 | 2713.4953 | 27.9409 | 0.48331 | 0.51669 | 1.1208 | 24.9288 | 2738.4241 | 1318.0674 | 1420.3567 | 12.8804
2016-02-02 14:00 | 1.25 | 3040 | 1240 | 1351.1111 | 2702.2222 | 96.66% | 1305.9874 | 1407.5158 | 2713.5032 | 28.1376 | 0.4833 | 0.5167 | 1.1208 | 25.1043 | 2738.6075 | 1318.1204 | 1420.4871 | 12.9714
2016-02-02 15:00 | 1.25 | 3040 | 1240 | 1351.1111 | 2702.2222 | 96.34% | 1301.6488 | 1412.939 | 2714.5878 | 31.719 | 0.4817 | 0.5183 | 1.1204 | 28.3098 | 2742.8976 | 1315.2855 | 1427.6121 | 14.6731
2016-02-02 16:00 | 1.25 | 3040 | 1240 | 1351.1111 | 2702.2222 | 96.37% | 1302.1129 | 1412.3589 | 2714.4718 | 28.248 | 0.48187 | 0.51813 | 1.1205 | 25.2109 | 2739.6827 | 1314.2612 | 1425.4215 | 13.0626
2016-02-02 17:00 | 1.25 | 3040 | 1240 | 1351.1111 | 2702.2222 | 95.96% | 1296.5763 | 1419.2797 | 2715.8559 | 22.0071 | 0.47982 | 0.52018 | 1.12 | 19.65 | 2735.5059 | 1306.0047 | 1429.5012 | 10.2216
2016-02-02 18:00 | 1.25 | 3040 | 1240 | 1351.1111 | 2702.2222 | 96.32% | 1301.3476 | 1413.3155 | 2714.6631 | 23.3404 | 0.48158 | 0.51842 | 1.1204 | 20.8323 | 2735.4954 | 1311.3801 | 1424.1153 | 10.7998
2016-02-02 19:00 | 1.25 | 3040 | 1240 | 1351.1111 | 2702.2222 | 96.47% | 1303.379 | 1410.7762 | 2714.1552 | 23.4843 | 0.48234 | 0.51766 | 1.1206 | 20.9572 | 2735.1124 | 1313.4874 | 1421.625 | 10.8488
2016-02-02 20:00 | 1.25 | 3040 | 1240 | 1351.1111 | 2702.2222 | 96.43% | 1302.8592 | 1411.426 | 2714.2852 | 23.384 | 0.48214 | 0.51786 | 1.1205 | 20.8686 | 2735.1538 | 1312.9209 | 1422.2329 | 10.8069
2016-02-02 21:00 | 1.25 | 3040 | 1240 | 1351.1111 | 2702.2222 | 95.98% | 1296.8456 | 1418.943 | 2715.7886 | 26.5921 | 0.47992 | 0.52008 | 1.12 | 23.7434 | 2739.532 | 1308.2405 | 1431.2915 | 12.3485
2016-02-02 22:00 | 1.3 | 3100 | 1240 | 1347.8261 | 2695.6522 | 96.05% | 1294.5913 | 1417.0313 | 2711.6226 | 34.2324 | 0.48025 | 0.51975 | 1.1441 | 29.9215 | 2741.5441 | 1308.9612 | 1432.5829 | 15.5516
2016-02-02 23:00 | 1.3 | 3100 | 1240 | 1347.8261 | 2695.6522 | 96.1% | 1295.3099 | 1416.0972 | 2711.407 | 31.2835 | 0.48052 | 0.51948 | 1.1442 | 27.342 | 2738.749 | 1308.4482 | 1430.3008 | 14.2037
2016-02-03 | 1.3 | 3100 | 1240 | 1347.8261 | 2695.6522 | 96.06% | 1294.7729 | 1416.7953 | 2711.5681 | 52.4952 | 0.48032 | 0.51968 | 1.1441 | 45.8836 | 2757.4517 | 1316.8116 | 1440.6401 | 23.8448
2016-02-03 01:00 | 1.3 | 3100 | 1240 | 1347.8261 | 2695.6522 | 96.09% | 1295.1803 | 1416.2655 | 2711.4459 | 56.6104 | 0.48047 | 0.51953 | 1.1441 | 49.4786 | 2760.9245 | 1318.9533 | 1441.9711 | 25.7056
2016-02-03 02:00 | 1.3 | 3100 | 1240 | 1347.8261 | 2695.6522 | 96.06% | 1294.6963 | 1416.8949 | 2711.5911 | 55.8535 | 0.48029 | 0.51971 | 1.1441 | 48.8193 | 2760.4104 | 1318.1437 | 1442.2667 | 25.3718
2016-02-03 03:00 | 1.3 | 3100 | 1240 | 1347.8261 | 2695.6522 | 95.8% | 1291.1871 | 1421.4567 | 2712.6439 | 55.9692 | 0.47899 | 0.52101 | 1.1437 | 48.9371 | 2761.5809 | 1314.6274 | 1446.9535 | 25.4968
2016-02-03 04:00 | 1.3 | 3100 | 1240 | 1347.8261 | 2695.6522 | 95.61% | 1288.7196 | 1424.6645 | 2713.3841 | 55.4653 | 0.47807 | 0.52193 | 1.1434 | 48.5081 | 2761.8923 | 1311.91 | 1449.9822 | 25.3177
2016-02-03 05:00 | 1.3 | 3100 | 1240 | 1347.8261 | 2695.6522 | 95.83% | 1291.5798 | 1420.9462 | 2712.526 | 56.7618 | 0.47913 | 0.52087 | 1.1437 | 49.6282 | 2762.1542 | 1315.3584 | 1446.7958 | 25.8496
2016-02-03 06:00 | 1.3 | 3100 | 1240 | 1347.8261 | 2695.6522 | 95.96% | 1293.3483 | 1418.6472 | 2711.9955 | 33.3409 | 0.47979 | 0.52021 | 1.1439 | 29.1458 | 2741.1413 | 1307.3322 | 1433.8091 | 15.1619
2016-02-03 07:00 | 1.3 | 3100 | 1240 | 1347.8261 | 2695.6522 | 95.95% | 1293.263 | 1418.758 | 2712.0211 | 36.3451 | 0.47976 | 0.52024 | 1.1439 | 31.7722 | 2743.7933 | 1308.5061 | 1435.2873 | 16.5292
2016-02-03 08:00 | 1.3 | 3100 | 1240 | 1347.8261 | 2695.6522 | 95.7% | 1289.8973 | 1423.1335 | 2713.0308 | 35.9304 | 0.47851 | 0.52149 | 1.1436 | 31.42 | 2744.4508 | 1304.9321 | 1439.5187 | 16.3852
2016-02-03 09:00 | 1.3 | 3100 | 1240 | 1347.8261 | 2695.6522 | 95.65% | 1289.2019 | 1424.0375 | 2713.2394 | 38.6527 | 0.47825 | 0.52175 | 1.1435 | 33.8028 | 2747.0423 | 1305.3682 | 1441.6741 | 17.6366
2016-02-03 10:00 | 1.4 | 3370 | 1240 | 1404.1667 | 2808.3333 | 95.15% | 1336.0733 | 1499.4973 | 2835.5707 | 45.7654 | 0.47575 | 0.52425 | 1.1903 | 38.4486 | 2874.0193 | 1354.3654 | 1519.6539 | 20.1566
2016-02-03 11:00 | 1.4 | 3370 | 1240 | 1404.1667 | 2808.3333 | 95.98% | 1347.7176 | 1483.1954 | 2830.913 | 46.4349 | 0.4799 | 0.5201 | 1.192 | 38.9567 | 2869.8697 | 1366.4129 | 1503.4568 | 20.2614
2016-02-03 12:00 | 1.4 | 3370 | 1240 | 1404.1667 | 2808.3333 | 96.25% | 1351.541 | 1477.8426 | 2829.3836 | 44.2911 | 0.48126 | 0.51874 | 1.1925 | 37.1412 | 2866.5248 | 1369.4156 | 1497.1092 | 19.2666
2016-02-03 13:00 | 1.4 | 3370 | 1240 | 1404.1667 | 2808.3333 | 96.66% | 1357.3039 | 1469.7746 | 2827.0785 | 44.7055 | 0.48331 | 0.51669 | 1.1933 | 37.4629 | 2864.5414 | 1375.4102 | 1489.1312 | 19.3566
2016-02-03 14:00 | 1.5 | 3750 | 1240 | 1500 | 3000 | 96.66% | 1449.9038 | 1575.1444 | 3025.0481 | 56.2752 | 0.4833 | 0.5167 | 1.2417 | 45.3229 | 3070.371 | 1471.8084 | 1598.5626 | 23.4183
2016-02-03 15:00 | 1.5 | 3750 | 1240 | 1500 | 3000 | 96.34% | 1445.087 | 1582.3694 | 3027.4565 | 63.438 | 0.4817 | 0.5183 | 1.2408 | 51.1247 | 3078.5812 | 1469.7136 | 1608.8676 | 26.4982
2016-02-03 16:00 | 1.5 | 3750 | 1240 | 1500 | 3000 | 96.37% | 1445.6023 | 1581.5965 | 3027.1988 | 56.496 | 0.48187 | 0.51813 | 1.2409 | 45.527 | 3072.7258 | 1467.5403 | 1605.1855 | 23.589
2016-02-03 17:00 | 1.5 | 3750 | 1240 | 1500 | 3000 | 95.96% | 1439.4556 | 1590.8166 | 3030.2722 | 44.0142 | 0.47982 | 0.52018 | 1.2399 | 35.4979 | 3065.7701 | 1456.4881 | 1609.282 | 18.4653
2016-02-03 18:00 | 1.5 | 3750 | 1240 | 1500 | 3000 | 96.32% | 1444.7527 | 1582.8709 | 3027.6236 | 46.6809 | 0.48158 | 0.51842 | 1.2408 | 37.6219 | 3065.2455 | 1462.8708 | 1602.3747 | 19.5038
2016-02-03 19:00 | 1.4 | 3370 | 1240 | 1404.1667 | 2808.3333 | 96.47% | 1354.5602 | 1473.6157 | 2828.1759 | 37.5749 | 0.48234 | 0.51766 | 1.1929 | 31.4979 | 2859.6738 | 1369.7528 | 1489.921 | 16.3053
2016-02-03 20:00 | 1.4 | 3370 | 1240 | 1404.1667 | 2808.3333 | 96.43% | 1354.02 | 1474.372 | 2828.392 | 37.4144 | 0.48214 | 0.51786 | 1.1929 | 31.3653 | 2859.7573 | 1369.1426 | 1490.6147 | 16.2427
2016-02-03 21:00 | 1.4 | 3370 | 1240 | 1404.1667 | 2808.3333 | 95.98% | 1347.7702 | 1483.1217 | 2830.8919 | 42.5474 | 0.47992 | 0.52008 | 1.192 | 35.6951 | 2866.587 | 1364.901 | 1501.6861 | 18.5644
2016-02-03 22:00 | 1.4 | 3370 | 1240 | 1404.1667 | 2808.3333 | 96.05% | 1348.7066 | 1481.8107 | 2830.5173 | 45.6433 | 0.48025 | 0.51975 | 1.1921 | 38.2881 | 2868.8054 | 1367.0946 | 1501.7109 | 19.9002
2016-02-03 23:00 | 1.4 | 3370 | 1240 | 1404.1667 | 2808.3333 | 96.1% | 1349.4552 | 1480.7627 | 2830.2179 | 41.7113 | 0.48052 | 0.51948 | 1.1922 | 34.9866 | 2865.2045 | 1366.2669 | 1498.9376 | 18.1749
2016-02-04 | 1.5 | 3750 | 1240 | 1500 | 3000 | 96.06% | 1440.9569 | 1588.5646 | 3029.5215 | 87.492 | 0.48032 | 0.51968 | 1.2402 | 70.549 | 3100.0706 | 1474.8429 | 1625.2276 | 36.663
2016-02-04 01:00 | 1.5 | 3750 | 1240 | 1500 | 3000 | 96.09% | 1441.4104 | 1587.8844 | 3029.2948 | 94.3507 | 0.48047 | 0.51953 | 1.2402 | 76.0749 | 3105.3697 | 1477.9621 | 1627.4076 | 39.5232
2016-02-04 02:00 | 1.5 | 3750 | 1240 | 1500 | 3000 | 96.06% | 1440.8716 | 1588.6925 | 3029.5642 | 93.0892 | 0.48029 | 0.51971 | 1.2401 | 75.0631 | 3104.6273 | 1476.9237 | 1627.7036 | 39.011
2016-02-04 03:00 | 1.5 | 3750 | 1240 | 1500 | 3000 | 95.8% | 1436.9663 | 1594.5505 | 3031.5168 | 93.2819 | 0.47899 | 0.52101 | 1.2395 | 75.2581 | 3106.7749 | 1473.0141 | 1633.7608 | 39.2103
2016-02-04 04:00 | 1.4 | 3370 | 1240 | 1404.1667 | 2808.3333 | 95.61% | 1342.5895 | 1490.3748 | 2832.9642 | 73.9537 | 0.47807 | 0.52193 | 1.1912 | 62.0818 | 2895.046 | 1372.2691 | 1522.7769 | 32.4022
2016-02-04 05:00 | 1.4 | 3370 | 1240 | 1404.1667 | 2808.3333 | 95.83% | 1345.5693 | 1486.203 | 2831.7723 | 75.6824 | 0.47913 | 0.52087 | 1.1917 | 63.5104 | 2895.2827 | 1375.9993 | 1519.2834 | 33.0804
2016-02-04 06:00 | 1.3 | 3100 | 1240 | 1347.8261 | 2695.6522 | 95.96% | 1293.3483 | 1418.6472 | 2711.9955 | 33.3409 | 0.47979 | 0.52021 | 1.1439 | 29.1458 | 2741.1413 | 1307.3322 | 1433.8091 | 15.1619
2016-02-04 07:00 | 1.25 | 3040 | 1240 | 1351.1111 | 2702.2222 | 95.95% | 1296.4151 | 1419.4811 | 2715.8962 | 30.2876 | 0.47976 | 0.52024 | 1.1199 | 27.044 | 2742.9402 | 1309.3897 | 1433.5505 | 14.0694
2016-02-04 08:00 | 1.25 | 3040 | 1240 | 1351.1111 | 2702.2222 | 95.7% | 1293.0412 | 1423.6986 | 2716.7397 | 29.942 | 0.47851 | 0.52149 | 1.1196 | 26.7428 | 2743.4826 | 1305.8379 | 1437.6447 | 13.9461
2016-02-04 09:00 | 1.25 | 3040 | 1240 | 1351.1111 | 2702.2222 | 95.65% | 1292.3441 | 1424.5699 | 2716.914 | 32.2106 | 0.47825 | 0.52175 | 1.1196 | 28.7707 | 2745.6847 | 1306.1037 | 1439.581 | 15.011
2016-02-04 10:00 | 1.25 | 3040 | 1240 | 1351.1111 | 2702.2222 | 95.15% | 1285.5906 | 1433.0117 | 2718.6023 | 28.6034 | 0.47575 | 0.52425 | 1.1189 | 25.563 | 2744.1653 | 1297.7523 | 1446.413 | 13.4013
2016-02-04 11:00 | 1.25 | 3040 | 1240 | 1351.1111 | 2702.2222 | 95.98% | 1296.7949 | 1419.0063 | 2715.8013 | 29.0218 | 0.4799 | 0.5201 | 1.12 | 25.9129 | 2741.7142 | 1309.2305 | 1432.4837 | 13.4773
2016-02-04 12:00 | 1.25 | 3040 | 1240 | 1351.1111 | 2702.2222 | 96.25% | 1300.4739 | 1414.4077 | 2714.8815 | 27.6819 | 0.48126 | 0.51874 | 1.1203 | 24.709 | 2739.5906 | 1312.3654 | 1427.2252 | 12.8175
2016-02-04 13:00 | 1.25 | 3040 | 1240 | 1351.1111 | 2702.2222 | 96.66% | 1306.019 | 1407.4763 | 2713.4953 | 27.9409 | 0.48331 | 0.51669 | 1.1208 | 24.9288 | 2738.4241 | 1318.0674 | 1420.3567 | 12.8804
2016-02-04 14:00 | 1.25 | 3040 | 1240 | 1351.1111 | 2702.2222 | 96.66% | 1305.9874 | 1407.5158 | 2713.5032 | 28.1376 | 0.4833 | 0.5167 | 1.1208 | 25.1043 | 2738.6075 | 1318.1204 | 1420.4871 | 12.9714
2016-02-04 15:00 | 1.25 | 3040 | 1240 | 1351.1111 | 2702.2222 | 96.34% | 1301.6488 | 1412.939 | 2714.5878 | 31.719 | 0.4817 | 0.5183 | 1.1204 | 28.3098 | 2742.8976 | 1315.2855 | 1427.6121 | 14.6731
2016-02-04 16:00 | 1.25 | 3040 | 1240 | 1351.1111 | 2702.2222 | 96.37% | 1302.1129 | 1412.3589 | 2714.4718 | 28.248 | 0.48187 | 0.51813 | 1.1205 | 25.2109 | 2739.6827 | 1314.2612 | 1425.4215 | 13.0626
2016-02-04 17:00 | 1.25 | 3040 | 1240 | 1351.1111 | 2702.2222 | 95.96% | 1296.5763 | 1419.2797 | 2715.8559 | 22.0071 | 0.47982 | 0.52018 | 1.12 | 19.65 | 2735.5059 | 1306.0047 | 1429.5012 | 10.2216
2016-02-04 18:00 | 1.25 | 3040 | 1240 | 1351.1111 | 2702.2222 | 96.32% | 1301.3476 | 1413.3155 | 2714.6631 | 23.3404 | 0.48158 | 0.51842 | 1.1204 | 20.8323 | 2735.4954 | 1311.3801 | 1424.1153 | 10.7998
2016-02-04 19:00 | 1.25 | 3040 | 1240 | 1351.1111 | 2702.2222 | 96.47% | 1303.379 | 1410.7762 | 2714.1552 | 23.4843 | 0.48234 | 0.51766 | 1.1206 | 20.9572 | 2735.1124 | 1313.4874 | 1421.625 | 10.8488
2016-02-04 20:00 | 1.25 | 3040 | 1240 | 1351.1111 | 2702.2222 | 96.43% | 1302.8592 | 1411.426 | 2714.2852 | 23.384 | 0.48214 | 0.51786 | 1.1205 | 20.8686 | 2735.1538 | 1312.9209 | 1422.2329 | 10.8069
2016-02-04 21:00 | 1.3 | 3100 | 1240 | 1347.8261 | 2695.6522 | 95.98% | 1293.6925 | 1418.1998 | 2711.8923 | 31.9105 | 0.47992 | 0.52008 | 1.144 | 27.8944 | 2739.7867 | 1307.0795 | 1432.7071 | 14.5074
2016-02-04 22:00 | 1.3 | 3100 | 1240 | 1347.8261 | 2695.6522 | 96.05% | 1294.5913 | 1417.0313 | 2711.6226 | 34.2324 | 0.48025 | 0.51975 | 1.1441 | 29.9215 | 2741.5441 | 1308.9612 | 1432.5829 | 15.5516
2016-02-04 23:00 | 1.4 | 3370 | 1240 | 1404.1667 | 2808.3333 | 96.1% | 1349.4552 | 1480.7627 | 2830.2179 | 41.7113 | 0.48052 | 0.51948 | 1.1922 | 34.9866 | 2865.2045 | 1366.2669 | 1498.9376 | 18.1749
2016-02-05 | 1.4 | 3370 | 1240 | 1404.1667 | 2808.3333 | 96.06% | 1348.8958 | 1481.5459 | 2830.4417 | 69.9936 | 0.48032 | 0.51968 | 1.1921 | 58.7132 | 2889.1549 | 1377.0968 | 1512.0581 | 30.5121
2016-02-05 01:00 | 1.4 | 3370 | 1240 | 1404.1667 | 2808.3333 | 96.09% | 1349.3203 | 1480.9516 | 2830.2719 | 75.4806 | 0.48047 | 0.51953 | 1.1922 | 63.3127 | 2893.5845 | 1379.7401 | 1513.8444 | 32.8928
2016-02-05 02:00 | 1.4 | 3370 | 1240 | 1404.1667 | 2808.3333 | 96.06% | 1348.8159 | 1481.6577 | 2830.4736 | 74.4713 | 0.48029 | 0.51971 | 1.1921 | 62.4699 | 2892.9435 | 1378.8196 | 1514.1239 | 32.4662
2016-02-05 03:00 | 1.4 | 3370 | 1240 | 1404.1667 | 2808.3333 | 95.8% | 1345.1602 | 1486.7758 | 2831.9359 | 74.6255 | 0.47899 | 0.52101 | 1.1916 | 62.6266 | 2894.5625 | 1375.1576 | 1519.4049 | 32.6291
2016-02-05 04:00 | 1.4 | 3370 | 1240 | 1404.1667 | 2808.3333 | 95.61% | 1342.5895 | 1490.3748 | 2832.9642 | 73.9537 | 0.47807 | 0.52193 | 1.1912 | 62.0818 | 2895.046 | 1372.2691 | 1522.7769 | 32.4022
2016-02-05 05:00 | 1.4 | 3370 | 1240 | 1404.1667 | 2808.3333 | 95.83% | 1345.5693 | 1486.203 | 2831.7723 | 75.6824 | 0.47913 | 0.52087 | 1.1917 | 63.5104 | 2895.2827 | 1375.9993 | 1519.2834 | 33.0804
2016-02-05 06:00 | 1.4 | 3370 | 1240 | 1404.1667 | 2808.3333 | 95.96% | 1347.4116 | 1483.6237 | 2831.0353 | 44.4546 | 0.47979 | 0.52021 | 1.1919 | 37.2967 | 2868.3321 | 1365.3063 | 1503.0258 | 19.4021
2016-02-05 07:00 | 1.4 | 3370 | 1240 | 1404.1667 | 2808.3333 | 95.95% | 1347.3228 | 1483.748 | 2831.0709 | 48.4602 | 0.47976 | 0.52024 | 1.1919 | 40.6578 | 2871.7287 | 1366.8288 | 1504.8999 | 21.1519
2016-02-05 08:00 | 1.4 | 3370 | 1240 | 1404.1667 | 2808.3333 | 95.7% | 1343.8164 | 1488.657 | 2832.4734 | 47.9072 | 0.47851 | 0.52149 | 1.1914 | 40.2107 | 2872.6842 | 1363.0577 | 1509.6265 | 20.9695
2016-02-05 09:00 | 1.4 | 3370 | 1240 | 1404.1667 | 2808.3333 | 95.65% | 1343.0919 | 1489.6713 | 2832.7632 | 51.537 | 0.47825 | 0.52175 | 1.1913 | 43.2611 | 2876.0243 | 1363.7817 | 1512.2427 | 22.5714
2016-02-05 10:00 | 1.4 | 3370 | 1240 | 1404.1667 | 2808.3333 | 95.15% | 1336.0733 | 1499.4973 | 2835.5707 | 45.7654 | 0.47575 | 0.52425 | 1.1903 | 38.4486 | 2874.0193 | 1354.3654 | 1519.6539 | 20.1566
2016-02-05 11:00 | 1.3 | 3100 | 1240 | 1347.8261 | 2695.6522 | 95.98% | 1293.642 | 1418.2654 | 2711.9074 | 34.8261 | 0.4799 | 0.5201 | 1.144 | 30.4432 | 2742.3507 | 1308.2517 | 1434.099 | 15.8335
2016-02-05 12:00 | 1.3 | 3100 | 1240 | 1347.8261 | 2695.6522 | 96.25% | 1297.3119 | 1413.4945 | 2710.8064 | 33.2183 | 0.48126 | 0.51874 | 1.1444 | 29.0274 | 2739.8338 | 1311.2817 | 1428.5521 | 15.0576
2016-02-05 13:00 | 1.3 | 3100 | 1240 | 1347.8261 | 2695.6522 | 96.66% | 1302.8436 | 1406.3033 | 2709.1469 | 33.5291 | 0.48331 | 0.51669 | 1.145 | 29.2832 | 2738.4301 | 1316.9966 | 1421.4336 | 15.1303
2016-02-05 14:00 | 1.3 | 3100 | 1240 | 1347.8261 | 2695.6522 | 96.66% | 1302.8121 | 1406.3443 | 2709.1564 | 33.7651 | 0.4833 | 0.5167 | 1.145 | 29.4894 | 2738.6458 | 1317.0644 | 1421.5814 | 15.2371
2016-02-05 15:00 | 1.3 | 3100 | 1240 | 1347.8261 | 2695.6522 | 96.34% | 1298.484 | 1411.9708 | 2710.4548 | 38.0628 | 0.4817 | 0.5183 | 1.1445 | 33.2569 | 2743.7117 | 1314.5037 | 1429.208 | 17.2372
2016-02-05 16:00 | 1.3 | 3100 | 1240 | 1347.8261 | 2695.6522 | 96.37% | 1298.947 | 1411.3689 | 2710.3159 | 33.8976 | 0.48187 | 0.51813 | 1.1446 | 29.6162 | 2739.9321 | 1313.2181 | 1426.714 | 15.3451
2016-02-05 17:00 | 1.3 | 3100 | 1240 | 1347.8261 | 2695.6522 | 95.96% | 1293.4238 | 1418.549 | 2711.9728 | 26.4085 | 0.47982 | 0.52018 | 1.1439 | 23.0854 | 2735.0583 | 1304.5007 | 1430.5576 | 12.0086
2016-02-05 18:00 | 1.3 | 3100 | 1240 | 1347.8261 | 2695.6522 | 96.32% | 1298.1836 | 1412.3613 | 2710.5449 | 28.0085 | 0.48158 | 0.51842 | 1.1445 | 24.4728 | 2735.0177 | 1309.9693 | 1425.0484 | 12.6871
2016-02-05 19:00 | 1.3 | 3100 | 1240 | 1347.8261 | 2695.6522 | 96.47% | 1300.21 | 1409.7269 | 2709.937 | 28.1812 | 0.48234 | 0.51766 | 1.1447 | 24.6188 | 2734.5558 | 1312.0846 | 1422.4712 | 12.7443
2016-02-05 20:00 | 1.3 | 3100 | 1240 | 1347.8261 | 2695.6522 | 96.43% | 1299.6915 | 1410.401 | 2710.0925 | 28.0608 | 0.48214 | 0.51786 | 1.1446 | 24.5149 | 2734.6074 | 1311.5112 | 1423.0962 | 12.6952
2016-02-05 21:00 | 1.3 | 3100 | 1240 | 1347.8261 | 2695.6522 | 95.98% | 1293.6925 | 1418.1998 | 2711.8923 | 31.9105 | 0.47992 | 0.52008 | 1.144 | 27.8944 | 2739.7867 | 1307.0795 | 1432.7071 | 14.5074
2016-02-05 22:00 | 1.3 | 3100 | 1240 | 1347.8261 | 2695.6522 | 96.05% | 1294.5913 | 1417.0313 | 2711.6226 | 34.2324 | 0.48025 | 0.51975 | 1.1441 | 29.9215 | 2741.5441 | 1308.9612 | 1432.5829 | 15.5516
2016-02-05 23:00 | 1.3 | 3100 | 1240 | 1347.8261 | 2695.6522 | 96.1% | 1295.3099 | 1416.0972 | 2711.407 | 31.2835 | 0.48052 | 0.51948 | 1.1442 | 27.342 | 2738.749 | 1308.4482 | 1430.3008 | 14.2037
2016-02-06 | 1.3 | 3100 | 1240 | 1347.8261 | 2695.6522 | 96.06% | 1294.7729 | 1416.7953 | 2711.5681 | 52.4952 | 0.48032 | 0.51968 | 1.1441 | 45.8836 | 2757.4517 | 1316.8116 | 1440.6401 | 23.8448
2016-02-06 01:00 | 1.3 | 3100 | 1240 | 1347.8261 | 2695.6522 | 96.09% | 1295.1803 | 1416.2655 | 2711.4459 | 56.6104 | 0.48047 | 0.51953 | 1.1441 | 49.4786 | 2760.9245 | 1318.9533 | 1441.9711 | 25.7056
2016-02-06 02:00 | 1.3 | 3100 | 1240 | 1347.8261 | 2695.6522 | 96.06% | 1294.6963 | 1416.8949 | 2711.5911 | 55.8535 | 0.48029 | 0.51971 | 1.1441 | 48.8193 | 2760.4104 | 1318.1437 | 1442.2667 | 25.3718
2016-02-06 03:00 | 1.3 | 3100 | 1240 | 1347.8261 | 2695.6522 | 95.8% | 1291.1871 | 1421.4567 | 2712.6439 | 55.9692 | 0.47899 | 0.52101 | 1.1437 | 48.9371 | 2761.5809 | 1314.6274 | 1446.9535 | 25.4968
2016-02-06 04:00 | 1.3 | 3100 | 1240 | 1347.8261 | 2695.6522 | 95.61% | 1288.7196 | 1424.6645 | 2713.3841 | 55.4653 | 0.47807 | 0.52193 | 1.1434 | 48.5081 | 2761.8923 | 1311.91 | 1449.9822 | 25.3177
2016-02-06 05:00 | 1.3 | 3100 | 1240 | 1347.8261 | 2695.6522 | 95.83% | 1291.5798 | 1420.9462 | 2712.526 | 56.7618 | 0.47913 | 0.52087 | 1.1437 | 49.6282 | 2762.1542 | 1315.3584 | 1446.7958 | 25.8496
2016-02-06 06:00 | 1.25 | 3040 | 1240 | 1351.1111 | 2702.2222 | 95.96% | 1296.5005 | 1419.3743 | 2715.8749 | 27.7841 | 0.47979 | 0.52021 | 1.1199 | 24.8084 | 2740.6833 | 1308.4034 | 1432.2799 | 12.9056
2016-02-06 07:00 | 1.25 | 3040 | 1240 | 1351.1111 | 2702.2222 | 95.95% | 1296.4151 | 1419.4811 | 2715.8962 | 30.2876 | 0.47976 | 0.52024 | 1.1199 | 27.044 | 2742.9402 | 1309.3897 | 1433.5505 | 14.0694
2016-02-06 08:00 | 1.13 | 2640 | 1240 | 1240 | 2478.8 | 95.7% | 1186.7055 | 1300.2227 | 2486.9283 | 15.5699 | 0.47851 | 0.52149 | 1.0622 | 14.658 | 2501.5863 | 1193.7196 | 1307.8668 | 7.644
2016-02-06 09:00 | 1.13 | 2640 | 1240 | 1240 | 2478.8 | 95.65% | 1186.0658 | 1300.9457 | 2487.0115 | 16.7495 | 0.47825 | 0.52175 | 1.0622 | 15.7691 | 2502.7806 | 1193.6074 | 1309.1732 | 8.2275
2016-02-06 10:00 | 1.13 | 2640 | 1240 | 1240 | 2478.8 | 95.15% | 1179.8677 | 1307.9495 | 2487.8172 | 14.8738 | 0.47575 | 0.52425 | 1.0618 | 14.0074 | 2501.8246 | 1186.5318 | 1315.2928 | 7.3434
2016-02-06 11:00 | 1.25 | 3040 | 1240 | 1351.1111 | 2702.2222 | 95.98% | 1296.7949 | 1419.0063 | 2715.8013 | 29.0218 | 0.4799 | 0.5201 | 1.12 | 25.9129 | 2741.7142 | 1309.2305 | 1432.4837 | 13.4773
2016-02-06 12:00 | 1.25 | 3040 | 1240 | 1351.1111 | 2702.2222 | 96.25% | 1300.4739 | 1414.4077 | 2714.8815 | 27.6819 | 0.48126 | 0.51874 | 1.1203 | 24.709 | 2739.5906 | 1312.3654 | 1427.2252 | 12.8175
2016-02-06 13:00 | 1.25 | 3040 | 1240 | 1351.1111 | 2702.2222 | 96.66% | 1306.019 | 1407.4763 | 2713.4953 | 27.9409 | 0.48331 | 0.51669 | 1.1208 | 24.9288 | 2738.4241 | 1318.0674 | 1420.3567 | 12.8804
2016-02-06 14:00 | 1.25 | 3040 | 1240 | 1351.1111 | 2702.2222 | 96.66% | 1305.9874 | 1407.5158 | 2713.5032 | 28.1376 | 0.4833 | 0.5167 | 1.1208 | 25.1043 | 2738.6075 | 1318.1204 | 1420.4871 | 12.9714
2016-02-06 15:00 | 1.25 | 3040 | 1240 | 1351.1111 | 2702.2222 | 96.34% | 1301.6488 | 1412.939 | 2714.5878 | 31.719 | 0.4817 | 0.5183 | 1.1204 | 28.3098 | 2742.8976 | 1315.2855 | 1427.6121 | 14.6731
2016-02-06 16:00 | 1.25 | 3040 | 1240 | 1351.1111 | 2702.2222 | 96.37% | 1302.1129 | 1412.3589 | 2714.4718 | 28.248 | 0.48187 | 0.51813 | 1.1205 | 25.2109 | 2739.6827 | 1314.2612 | 1425.4215 | 13.0626
2016-02-06 17:00 | 1.25 | 3040 | 1240 | 1351.1111 | 2702.2222 | 95.96% | 1296.5763 | 1419.2797 | 2715.8559 | 22.0071 | 0.47982 | 0.52018 | 1.12 | 19.65 | 2735.5059 | 1306.0047 | 1429.5012 | 10.2216
2016-02-06 18:00 | 1.25 | 3040 | 1240 | 1351.1111 | 2702.2222 | 96.32% | 1301.3476 | 1413.3155 | 2714.6631 | 23.3404 | 0.48158 | 0.51842 | 1.1204 | 20.8323 | 2735.4954 | 1311.3801 | 1424.1153 | 10.7998
2016-02-06 19:00 | 1.25 | 3040 | 1240 | 1351.1111 | 2702.2222 | 96.47% | 1303.379 | 1410.7762 | 2714.1552 | 23.4843 | 0.48234 | 0.51766 | 1.1206 | 20.9572 | 2735.1124 | 1313.4874 | 1421.625 | 10.8488
2016-02-06 20:00 | 1.3 | 3100 | 1240 | 1347.8261 | 2695.6522 | 96.43% | 1299.6915 | 1410.401 | 2710.0925 | 28.0608 | 0.48214 | 0.51786 | 1.1446 | 24.5149 | 2734.6074 | 1311.5112 | 1423.0962 | 12.6952
2016-02-06 21:00 | 1.4 | 3370 | 1240 | 1404.1667 | 2808.3333 | 95.98% | 1347.7702 | 1483.1217 | 2830.8919 | 42.5474 | 0.47992 | 0.52008 | 1.192 | 35.6951 | 2866.587 | 1364.901 | 1501.6861 | 18.5644
2016-02-06 22:00 | 1.4 | 3370 | 1240 | 1404.1667 | 2808.3333 | 96.05% | 1348.7066 | 1481.8107 | 2830.5173 | 45.6433 | 0.48025 | 0.51975 | 1.1921 | 38.2881 | 2868.8054 | 1367.0946 | 1501.7109 | 19.9002
2016-02-06 23:00 | 1.4 | 3370 | 1240 | 1404.1667 | 2808.3333 | 96.1% | 1349.4552 | 1480.7627 | 2830.2179 | 41.7113 | 0.48052 | 0.51948 | 1.1922 | 34.9866 | 2865.2045 | 1366.2669 | 1498.9376 | 18.1749
2016-02-07 | 1.4 | 3370 | 1240 | 1404.1667 | 2808.3333 | 96.06% | 1348.8958 | 1481.5459 | 2830.4417 | 69.9936 | 0.48032 | 0.51968 | 1.1921 | 58.7132 | 2889.1549 | 1377.0968 | 1512.0581 | 30.5121
2016-02-07 01:00 | 1.4 | 3370 | 1240 | 1404.1667 | 2808.3333 | 96.09% | 1349.3203 | 1480.9516 | 2830.2719 | 75.4806 | 0.48047 | 0.51953 | 1.1922 | 63.3127 | 2893.5845 | 1379.7401 | 1513.8444 | 32.8928
2016-02-07 02:00 | 1.4 | 3370 | 1240 | 1404.1667 | 2808.3333 | 96.06% | 1348.8159 | 1481.6577 | 2830.4736 | 74.4713 | 0.48029 | 0.51971 | 1.1921 | 62.4699 | 2892.9435 | 1378.8196 | 1514.1239 | 32.4662
2016-02-07 03:00 | 1.4 | 3370 | 1240 | 1404.1667 | 2808.3333 | 95.8% | 1345.1602 | 1486.7758 | 2831.9359 | 74.6255 | 0.47899 | 0.52101 | 1.1916 | 62.6266 | 2894.5625 | 1375.1576 | 1519.4049 | 32.6291
2016-02-07 04:00 | 1.4 | 3370 | 1240 | 1404.1667 | 2808.3333 | 95.61% | 1342.5895 | 1490.3748 | 2832.9642 | 73.9537 | 0.47807 | 0.52193 | 1.1912 | 62.0818 | 2895.046 | 1372.2691 | 1522.7769 | 32.4022
2016-02-07 05:00 | 1.4 | 3370 | 1240 | 1404.1667 | 2808.3333 | 95.83% | 1345.5693 | 1486.203 | 2831.7723 | 75.6824 | 0.47913 | 0.52087 | 1.1917 | 63.5104 | 2895.2827 | 1375.9993 | 1519.2834 | 33.0804
2016-02-07 06:00 | 1.3 | 3100 | 1240 | 1347.8261 | 2695.6522 | 95.96% | 1293.3483 | 1418.6472 | 2711.9955 | 33.3409 | 0.47979 | 0.52021 | 1.1439 | 29.1458 | 2741.1413 | 1307.3322 | 1433.8091 | 15.1619
2016-02-07 07:00 | 1.3 | 3100 | 1240 | 1347.8261 | 2695.6522 | 95.95% | 1293.263 | 1418.758 | 2712.0211 | 36.3451 | 0.47976 | 0.52024 | 1.1439 | 31.7722 | 2743.7933 | 1308.5061 | 1435.2873 | 16.5292
2016-02-07 08:00 | 1.3 | 3100 | 1240 | 1347.8261 | 2695.6522 | 95.7% | 1289.8973 | 1423.1335 | 2713.0308 | 35.9304 | 0.47851 | 0.52149 | 1.1436 | 31.42 | 2744.4508 | 1304.9321 | 1439.5187 | 16.3852
2016-02-07 09:00 | 1.3 | 3100 | 1240 | 1347.8261 | 2695.6522 | 95.65% | 1289.2019 | 1424.0375 | 2713.2394 | 38.6527 | 0.47825 | 0.52175 | 1.1435 | 33.8028 | 2747.0423 | 1305.3682 | 1441.6741 | 17.6366
2016-02-07 10:00 | 1.3 | 3100 | 1240 | 1347.8261 | 2695.6522 | 95.15% | 1282.4649 | 1432.7956 | 2715.2605 | 34.3241 | 0.47575 | 0.52425 | 1.1427 | 30.037 | 2745.2975 | 1296.7551 | 1448.5424 | 15.7468
2016-02-07 11:00 | 1.3 | 3100 | 1240 | 1347.8261 | 2695.6522 | 95.98% | 1293.642 | 1418.2654 | 2711.9074 | 34.8261 | 0.4799 | 0.5201 | 1.144 | 30.4432 | 2742.3507 | 1308.2517 | 1434.099 | 15.8335
2016-02-07 12:00 | 1.3 | 3100 | 1240 | 1347.8261 | 2695.6522 | 96.25% | 1297.3119 | 1413.4945 | 2710.8064 | 33.2183 | 0.48126 | 0.51874 | 1.1444 | 29.0274 | 2739.8338 | 1311.2817 | 1428.5521 | 15.0576
2016-02-07 13:00 | 1.3 | 3100 | 1240 | 1347.8261 | 2695.6522 | 96.66% | 1302.8436 | 1406.3033 | 2709.1469 | 33.5291 | 0.48331 | 0.51669 | 1.145 | 29.2832 | 2738.4301 | 1316.9966 | 1421.4336 | 15.1303
2016-02-07 14:00 | 1.4 | 3370 | 1240 | 1404.1667 | 2808.3333 | 96.66% | 1357.271 | 1469.8206 | 2827.0916 | 45.0201 | 0.4833 | 0.5167 | 1.1933 | 37.7268 | 2864.8184 | 1375.5044 | 1489.3139 | 19.4934
2016-02-07 15:00 | 1.4 | 3370 | 1240 | 1404.1667 | 2808.3333 | 96.34% | 1352.762 | 1476.1332 | 2828.8952 | 50.7504 | 0.4817 | 0.5183 | 1.1927 | 42.5516 | 2871.4468 | 1373.259 | 1498.1878 | 22.0547
2016-02-07 16:00 | 1.4 | 3370 | 1240 | 1404.1667 | 2808.3333 | 96.37% | 1353.2444 | 1475.4579 | 2828.7022 | 45.1968 | 0.48187 | 0.51813 | 1.1927 | 37.893 | 2866.5952 | 1371.5038 | 1495.0914 | 19.6336
2016-02-07 17:00 | 1.4 | 3370 | 1240 | 1404.1667 | 2808.3333 | 95.96% | 1347.4904 | 1483.5135 | 2831.0039 | 35.2113 | 0.47982 | 0.52018 | 1.1919 | 29.5415 | 2860.5454 | 1361.6649 | 1498.8804 | 15.3669
2016-02-07 18:00 | 1.4 | 3370 | 1240 | 1404.1667 | 2808.3333 | 96.32% | 1352.4491 | 1476.5713 | 2829.0204 | 37.3447 | 0.48158 | 0.51842 | 1.1926 | 31.3128 | 2860.3332 | 1367.5288 | 1492.8044 | 16.2331
2016-02-07 19:00 | 1.4 | 3370 | 1240 | 1404.1667 | 2808.3333 | 96.47% | 1354.5602 | 1473.6157 | 2828.1759 | 37.5749 | 0.48234 | 0.51766 | 1.1929 | 31.4979 | 2859.6738 | 1369.7528 | 1489.921 | 16.3053
2016-02-07 20:00 | 1.4 | 3370 | 1240 | 1404.1667 | 2808.3333 | 96.43% | 1354.02 | 1474.372 | 2828.392 | 37.4144 | 0.48214 | 0.51786 | 1.1929 | 31.3653 | 2859.7573 | 1369.1426 | 1490.6147 | 16.2427
2016-02-07 21:00 | 1.4 | 3370 | 1240 | 1404.1667 | 2808.3333 | 95.98% | 1347.7702 | 1483.1217 | 2830.8919 | 42.5474 | 0.47992 | 0.52008 | 1.192 | 35.6951 | 2866.587 | 1364.901 | 1501.6861 | 18.5644
2016-02-07 22:00 | 1.4 | 3370 | 1240 | 1404.1667 | 2808.3333 | 96.05% | 1348.7066 | 1481.8107 | 2830.5173 | 45.6433 | 0.48025 | 0.51975 | 1.1921 | 38.2881 | 2868.8054 | 1367.0946 | 1501.7109 | 19.9002
2016-02-07 23:00 | 1.5 | 3750 | 1240 | 1500 | 3000 | 96.1% | 1441.5545 | 1587.6682 | 3029.2227 | 52.1391 | 0.48052 | 0.51948 | 1.2403 | 42.0389 | 3071.2616 | 1461.755 | 1609.5066 | 21.8384
2016-02-08 | 1.5 | 3750 | 1240 | 1500 | 3000 | 96.06% | 1440.9569 | 1588.5646 | 3029.5215 | 87.492 | 0.48032 | 0.51968 | 1.2402 | 70.549 | 3100.0706 | 1474.8429 | 1625.2276 | 36.663
2016-02-08 01:00 | 1.5 | 3750 | 1240 | 1500 | 3000 | 96.09% | 1441.4104 | 1587.8844 | 3029.2948 | 94.3507 | 0.48047 | 0.51953 | 1.2402 | 76.0749 | 3105.3697 | 1477.9621 | 1627.4076 | 39.5232
2016-02-08 02:00 | 1.5 | 3750 | 1240 | 1500 | 3000 | 96.06% | 1440.8716 | 1588.6925 | 3029.5642 | 93.0892 | 0.48029 | 0.51971 | 1.2401 | 75.0631 | 3104.6273 | 1476.9237 | 1627.7036 | 39.011
2016-02-08 03:00 | 1.5 | 3750 | 1240 | 1500 | 3000 | 95.8% | 1436.9663 | 1594.5505 | 3031.5168 | 93.2819 | 0.47899 | 0.52101 | 1.2395 | 75.2581 | 3106.7749 | 1473.0141 | 1633.7608 | 39.2103
2016-02-08 04:00 | 1.5 | 3750 | 1240 | 1500 | 3000 | 95.61% | 1434.2202 | 1598.6697 | 3032.8899 | 92.4421 | 0.47807 | 0.52193 | 1.239 | 74.6081 | 3107.498 | 1469.8883 | 1637.6096 | 38.9399
2016-02-08 05:00 | 1.4 | 3370 | 1240 | 1404.1667 | 2808.3333 | 95.83% | 1345.5693 | 1486.203 | 2831.7723 | 75.6824 | 0.47913 | 0.52087 | 1.1917 | 63.5104 | 2895.2827 | 1375.9993 | 1519.2834 | 33.0804
2016-02-08 06:00 | 1.4 | 3370 | 1240 | 1404.1667 | 2808.3333 | 95.96% | 1347.4116 | 1483.6237 | 2831.0353 | 44.4546 | 0.47979 | 0.52021 | 1.1919 | 37.2967 | 2868.3321 | 1365.3063 | 1503.0258 | 19.4021
2016-02-08 07:00 | 1.3 | 3100 | 1240 | 1347.8261 | 2695.6522 | 95.95% | 1293.263 | 1418.758 | 2712.0211 | 36.3451 | 0.47976 | 0.52024 | 1.1439 | 31.7722 | 2743.7933 | 1308.5061 | 1435.2873 | 16.5292
2016-02-08 08:00 | 1.3 | 3100 | 1240 | 1347.8261 | 2695.6522 | 95.7% | 1289.8973 | 1423.1335 | 2713.0308 | 35.9304 | 0.47851 | 0.52149 | 1.1436 | 31.42 | 2744.4508 | 1304.9321 | 1439.5187 | 16.3852
2016-02-08 09:00 | 1.3 | 3100 | 1240 | 1347.8261 | 2695.6522 | 95.65% | 1289.2019 | 1424.0375 | 2713.2394 | 38.6527 | 0.47825 | 0.52175 | 1.1435 | 33.8028 | 2747.0423 | 1305.3682 | 1441.6741 | 17.6366
2016-02-08 10:00 | 1.3 | 3100 | 1240 | 1347.8261 | 2695.6522 | 95.15% | 1282.4649 | 1432.7956 | 2715.2605 | 34.3241 | 0.47575 | 0.52425 | 1.1427 | 30.037 | 2745.2975 | 1296.7551 | 1448.5424 | 15.7468
2016-02-08 11:00 | 1.3 | 3100 | 1240 | 1347.8261 | 2695.6522 | 95.98% | 1293.642 | 1418.2654 | 2711.9074 | 34.8261 | 0.4799 | 0.5201 | 1.144 | 30.4432 | 2742.3507 | 1308.2517 | 1434.099 | 15.8335
2016-02-08 12:00 | 1.3 | 3100 | 1240 | 1347.8261 | 2695.6522 | 96.25% | 1297.3119 | 1413.4945 | 2710.8064 | 33.2183 | 0.48126 | 0.51874 | 1.1444 | 29.0274 | 2739.8338 | 1311.2817 | 1428.5521 | 15.0576
2016-02-08 13:00 | 1.3 | 3100 | 1240 | 1347.8261 | 2695.6522 | 96.66% | 1302.8436 | 1406.3033 | 2709.1469 | 33.5291 | 0.48331 | 0.51669 | 1.145 | 29.2832 | 2738.4301 | 1316.9966 | 1421.4336 | 15.1303
2016-02-08 14:00 | 1.3 | 3100 | 1240 | 1347.8261 | 2695.6522 | 96.66% | 1302.8121 | 1406.3443 | 2709.1564 | 33.7651 | 0.4833 | 0.5167 | 1.145 | 29.4894 | 2738.6458 | 1317.0644 | 1421.5814 | 15.2371
2016-02-08 15:00 | 1.3 | 3100 | 1240 | 1347.8261 | 2695.6522 | 96.34% | 1298.484 | 1411.9708 | 2710.4548 | 38.0628 | 0.4817 | 0.5183 | 1.1445 | 33.2569 | 2743.7117 | 1314.5037 | 1429.208 | 17.2372
2016-02-08 16:00 | 1.3 | 3100 | 1240 | 1347.8261 | 2695.6522 | 96.37% | 1298.947 | 1411.3689 | 2710.3159 | 33.8976 | 0.48187 | 0.51813 | 1.1446 | 29.6162 | 2739.9321 | 1313.2181 | 1426.714 | 15.3451
2016-02-08 17:00 | 1.3 | 3100 | 1240 | 1347.8261 | 2695.6522 | 95.96% | 1293.4238 | 1418.549 | 2711.9728 | 26.4085 | 0.47982 | 0.52018 | 1.1439 | 23.0854 | 2735.0583 | 1304.5007 | 1430.5576 | 12.0086
2016-02-08 18:00 | 1.3 | 3100 | 1240 | 1347.8261 | 2695.6522 | 96.32% | 1298.1836 | 1412.3613 | 2710.5449 | 28.0085 | 0.48158 | 0.51842 | 1.1445 | 24.4728 | 2735.0177 | 1309.9693 | 1425.0484 | 12.6871
2016-02-08 19:00 | 1.3 | 3100 | 1240 | 1347.8261 | 2695.6522 | 96.47% | 1300.21 | 1409.7269 | 2709.937 | 28.1812 | 0.48234 | 0.51766 | 1.1447 | 24.6188 | 2734.5558 | 1312.0846 | 1422.4712 | 12.7443
2016-02-08 20:00 | 1.3 | 3100 | 1240 | 1347.8261 | 2695.6522 | 96.43% | 1299.6915 | 1410.401 | 2710.0925 | 28.0608 | 0.48214 | 0.51786 | 1.1446 | 24.5149 | 2734.6074 | 1311.5112 | 1423.0962 | 12.6952
2016-02-08 21:00 | 1.3 | 3100 | 1240 | 1347.8261 | 2695.6522 | 95.98% | 1293.6925 | 1418.1998 | 2711.8923 | 31.9105 | 0.47992 | 0.52008 | 1.144 | 27.8944 | 2739.7867 | 1307.0795 | 1432.7071 | 14.5074
2016-02-08 22:00 | 1.3 | 3100 | 1240 | 1347.8261 | 2695.6522 | 96.05% | 1294.5913 | 1417.0313 | 2711.6226 | 34.2324 | 0.48025 | 0.51975 | 1.1441 | 29.9215 | 2741.5441 | 1308.9612 | 1432.5829 | 15.5516
2016-02-08 23:00 | 1.3 | 3100 | 1240 | 1347.8261 | 2695.6522 | 96.1% | 1295.3099 | 1416.0972 | 2711.407 | 31.2835 | 0.48052 | 0.51948 | 1.1442 | 27.342 | 2738.749 | 1308.4482 | 1430.3008 | 14.2037
2016-02-09 | 1.3 | 3100 | 1240 | 1347.8261 | 2695.6522 | 96.06% | 1294.7729 | 1416.7953 | 2711.5681 | 52.4952 | 0.48032 | 0.51968 | 1.1441 | 45.8836 | 2757.4517 | 1316.8116 | 1440.6401 | 23.8448
2016-02-09 01:00 | 1.3 | 3100 | 1240 | 1347.8261 | 2695.6522 | 96.09% | 1295.1803 | 1416.2655 | 2711.4459 | 56.6104 | 0.48047 | 0.51953 | 1.1441 | 49.4786 | 2760.9245 | 1318.9533 | 1441.9711 | 25.7056
2016-02-09 02:00 | 1.3 | 3100 | 1240 | 1347.8261 | 2695.6522 | 96.06% | 1294.6963 | 1416.8949 | 2711.5911 | 55.8535 | 0.48029 | 0.51971 | 1.1441 | 48.8193 | 2760.4104 | 1318.1437 | 1442.2667 | 25.3718
2016-02-09 03:00 | 1.3 | 3100 | 1240 | 1347.8261 | 2695.6522 | 95.8% | 1291.1871 | 1421.4567 | 2712.6439 | 55.9692 | 0.47899 | 0.52101 | 1.1437 | 48.9371 | 2761.5809 | 1314.6274 | 1446.9535 | 25.4968
2016-02-09 04:00 | 1.3 | 3100 | 1240 | 1347.8261 | 2695.6522 | 95.61% | 1288.7196 | 1424.6645 | 2713.3841 | 55.4653 | 0.47807 | 0.52193 | 1.1434 | 48.5081 | 2761.8923 | 1311.91 | 1449.9822 | 25.3177
2016-02-09 05:00 | 1.3 | 3100 | 1240 | 1347.8261 | 2695.6522 | 95.83% | 1291.5798 | 1420.9462 | 2712.526 | 56.7618 | 0.47913 | 0.52087 | 1.1437 | 49.6282 | 2762.1542 | 1315.3584 | 1446.7958 | 25.8496
2016-02-09 06:00 | 1.13 | 2640 | 1240 | 1240 | 2478.8 | 95.96% | 1189.8804 | 1296.6351 | 2486.5155 | 14.4477 | 0.47979 | 0.52021 | 1.0624 | 13.5995 | 2500.115 | 1196.4053 | 1303.7097 | 7.0746
2016-02-09 07:00 | 1.13 | 2640 | 1240 | 1240 | 2478.8 | 95.95% | 1189.802 | 1296.7237 | 2486.5257 | 15.7496 | 0.47976 | 0.52024 | 1.0624 | 14.8249 | 2501.3507 | 1196.9144 | 1304.4363 | 7.7125
2016-02-09 08:00 | 1.13 | 2640 | 1240 | 1240 | 2478.8 | 95.7% | 1186.7055 | 1300.2227 | 2486.9283 | 15.5699 | 0.47851 | 0.52149 | 1.0622 | 14.658 | 2501.5863 | 1193.7196 | 1307.8668 | 7.644
2016-02-09 09:00 | 1.13 | 2640 | 1240 | 1240 | 2478.8 | 95.65% | 1186.0658 | 1300.9457 | 2487.0115 | 16.7495 | 0.47825 | 0.52175 | 1.0622 | 15.7691 | 2502.7806 | 1193.6074 | 1309.1732 | 8.2275
2016-02-09 10:00 | 1.13 | 2640 | 1240 | 1240 | 2478.8 | 95.15% | 1179.8677 | 1307.9495 | 2487.8172 | 14.8738 | 0.47575 | 0.52425 | 1.0618 | 14.0074 | 2501.8246 | 1186.5318 | 1315.2928 | 7.3434
2016-02-09 11:00 | 1.13 | 2640 | 1240 | 1240 | 2478.8 | 95.98% | 1190.1506 | 1296.3298 | 2486.4804 | 15.0913 | 0.4799 | 0.5201 | 1.0624 | 14.2051 | 2500.6855 | 1196.9676 | 1303.7179 | 7.3881
2016-02-09 12:00 | 1.13 | 2640 | 1240 | 1240 | 2478.8 | 96.25% | 1193.527 | 1292.5145 | 2486.0415 | 14.3946 | 0.48126 | 0.51874 | 1.0626 | 13.547 | 2499.5885 | 1200.0467 | 1299.5419 | 7.0274
2016-02-09 13:00 | 1.13 | 2640 | 1240 | 1240 | 2478.8 | 96.66% | 1198.6161 | 1286.7638 | 2485.3799 | 14.5293 | 0.48331 | 0.51669 | 1.0628 | 13.6704 | 2499.0503 | 1205.2232 | 1293.8271 | 7.0633
2016-02-09 14:00 | 1.13 | 2640 | 1240 | 1240 | 2478.8 | 96.66% | 1198.5871 | 1286.7966 | 2485.3837 | 14.6315 | 0.4833 | 0.5167 | 1.0628 | 13.7666 | 2499.1503 | 1205.2405 | 1293.9098 | 7.1132
2016-02-09 15:00 | 1.13 | 2640 | 1240 | 1240 | 2478.8 | 96.34% | 1194.6053 | 1291.296 | 2485.9013 | 16.4939 | 0.4817 | 0.5183 | 1.0626 | 15.5219 | 2501.4232 | 1202.0821 | 1299.3411 | 8.0451
2016-02-09 16:00 | 1.13 | 2640 | 1240 | 1240 | 2478.8 | 96.37% | 1195.0312 | 1290.8147 | 2485.8459 | 14.6889 | 0.48187 | 0.51813 | 1.0626 | 13.823 | 2499.669 | 1201.6921 | 1297.9769 | 7.1622
2016-02-09 17:00 | 1.13 | 2640 | 1240 | 1240 | 2478.8 | 95.96% | 1189.9499 | 1296.5566 | 2486.5065 | 11.4437 | 0.47982 | 0.52018 | 1.0624 | 10.7718 | 2497.2783 | 1195.1184 | 1302.1598 | 5.6033
2016-02-09 18:00 | 1.13 | 2640 | 1240 | 1240 | 2478.8 | 96.32% | 1194.3289 | 1291.6083 | 2485.9372 | 12.137 | 0.48158 | 0.51842 | 1.0626 | 11.422 | 2497.3592 | 1199.8295 | 1297.5297 | 5.9213
2016-02-09 19:00 | 1.13 | 2640 | 1240 | 1240 | 2478.8 | 96.47% | 1196.1932 | 1289.5016 | 2485.6949 | 12.2118 | 0.48234 | 0.51766 | 1.0627 | 11.4913 | 2497.1862 | 1201.7359 | 1295.4503 | 5.9486
2016-02-09 20:00 | 1.13 | 2640 | 1240 | 1240 | 2478.8 | 96.43% | 1195.7162 | 1290.0407 | 2485.7569 | 12.1597 | 0.48214 | 0.51786 | 1.0627 | 11.4425 | 2497.1994 | 1201.2331 | 1295.9663 | 5.9256
2016-02-09 21:00 | 1.25 | 3040 | 1240 | 1351.1111 | 2702.2222 | 95.98% | 1296.8456 | 1418.943 | 2715.7886 | 26.5921 | 0.47992 | 0.52008 | 1.12 | 23.7434 | 2739.532 | 1308.2405 | 1431.2915 | 12.3485
2016-02-09 22:00 | 1.25 | 3040 | 1240 | 1351.1111 | 2702.2222 | 96.05% | 1297.7466 | 1417.8167 | 2715.5633 | 28.527 | 0.48025 | 0.51975 | 1.1201 | 25.4691 | 2741.0325 | 1309.9782 | 1431.0543 | 13.2375
2016-02-09 23:00 | 1.3 | 3100 | 1240 | 1347.8261 | 2695.6522 | 96.1% | 1295.3099 | 1416.0972 | 2711.407 | 31.2835 | 0.48052 | 0.51948 | 1.1442 | 27.342 | 2738.749 | 1308.4482 | 1430.3008 | 14.2037
2016-02-10 | 1.3 | 3100 | 1240 | 1347.8261 | 2695.6522 | 96.06% | 1294.7729 | 1416.7953 | 2711.5681 | 52.4952 | 0.48032 | 0.51968 | 1.1441 | 45.8836 | 2757.4517 | 1316.8116 | 1440.6401 | 23.8448
2016-02-10 01:00 | 1.3 | 3100 | 1240 | 1347.8261 | 2695.6522 | 96.09% | 1295.1803 | 1416.2655 | 2711.4459 | 56.6104 | 0.48047 | 0.51953 | 1.1441 | 49.4786 | 2760.9245 | 1318.9533 | 1441.9711 | 25.7056
2016-02-10 02:00 | 1.3 | 3100 | 1240 | 1347.8261 | 2695.6522 | 96.06% | 1294.6963 | 1416.8949 | 2711.5911 | 55.8535 | 0.48029 | 0.51971 | 1.1441 | 48.8193 | 2760.4104 | 1318.1437 | 1442.2667 | 25.3718
2016-02-10 03:00 | 1.3 | 3100 | 1240 | 1347.8261 | 2695.6522 | 95.8% | 1291.1871 | 1421.4567 | 2712.6439 | 55.9692 | 0.47899 | 0.52101 | 1.1437 | 48.9371 | 2761.5809 | 1314.6274 | 1446.9535 | 25.4968
2016-02-10 04:00 | 1.3 | 3100 | 1240 | 1347.8261 | 2695.6522 | 95.61% | 1288.7196 | 1424.6645 | 2713.3841 | 55.4653 | 0.47807 | 0.52193 | 1.1434 | 48.5081 | 2761.8923 | 1311.91 | 1449.9822 | 25.3177
2016-02-10 05:00 | 1.3 | 3100 | 1240 | 1347.8261 | 2695.6522 | 95.83% | 1291.5798 | 1420.9462 | 2712.526 | 56.7618 | 0.47913 | 0.52087 | 1.1437 | 49.6282 | 2762.1542 | 1315.3584 | 1446.7958 | 25.8496
2016-02-10 06:00 | 1.25 | 3040 | 1240 | 1351.1111 | 2702.2222 | 95.96% | 1296.5005 | 1419.3743 | 2715.8749 | 27.7841 | 0.47979 | 0.52021 | 1.1199 | 24.8084 | 2740.6833 | 1308.4034 | 1432.2799 | 12.9056
2016-02-10 07:00 | 1.25 | 3040 | 1240 | 1351.1111 | 2702.2222 | 95.95% | 1296.4151 | 1419.4811 | 2715.8962 | 30.2876 | 0.47976 | 0.52024 | 1.1199 | 27.044 | 2742.9402 | 1309.3897 | 1433.5505 | 14.0694
2016-02-10 08:00 | 1.25 | 3040 | 1240 | 1351.1111 | 2702.2222 | 95.7% | 1293.0412 | 1423.6986 | 2716.7397 | 29.942 | 0.47851 | 0.52149 | 1.1196 | 26.7428 | 2743.4826 | 1305.8379 | 1437.6447 | 13.9461
2016-02-10 09:00 | 1.25 | 3040 | 1240 | 1351.1111 | 2702.2222 | 95.65% | 1292.3441 | 1424.5699 | 2716.914 | 32.2106 | 0.47825 | 0.52175 | 1.1196 | 28.7707 | 2745.6847 | 1306.1037 | 1439.581 | 15.011
2016-02-10 10:00 | 1.3 | 3100 | 1240 | 1347.8261 | 2695.6522 | 95.15% | 1282.4649 | 1432.7956 | 2715.2605 | 34.3241 | 0.47575 | 0.52425 | 1.1427 | 30.037 | 2745.2975 | 1296.7551 | 1448.5424 | 15.7468
2016-02-10 11:00 | 1.3 | 3100 | 1240 | 1347.8261 | 2695.6522 | 95.98% | 1293.642 | 1418.2654 | 2711.9074 | 34.8261 | 0.4799 | 0.5201 | 1.144 | 30.4432 | 2742.3507 | 1308.2517 | 1434.099 | 15.8335
2016-02-10 12:00 | 1.3 | 3100 | 1240 | 1347.8261 | 2695.6522 | 96.25% | 1297.3119 | 1413.4945 | 2710.8064 | 33.2183 | 0.48126 | 0.51874 | 1.1444 | 29.0274 | 2739.8338 | 1311.2817 | 1428.5521 | 15.0576
2016-02-10 13:00 | 1.3 | 3100 | 1240 | 1347.8261 | 2695.6522 | 96.66% | 1302.8436 | 1406.3033 | 2709.1469 | 33.5291 | 0.48331 | 0.51669 | 1.145 | 29.2832 | 2738.4301 | 1316.9966 | 1421.4336 | 15.1303
2016-02-10 14:00 | 1.3 | 3100 | 1240 | 1347.8261 | 2695.6522 | 96.66% | 1302.8121 | 1406.3443 | 2709.1564 | 33.7651 | 0.4833 | 0.5167 | 1.145 | 29.4894 | 2738.6458 | 1317.0644 | 1421.5814 | 15.2371
2016-02-10 15:00 | 1.25 | 3040 | 1240 | 1351.1111 | 2702.2222 | 96.34% | 1301.6488 | 1412.939 | 2714.5878 | 31.719 | 0.4817 | 0.5183 | 1.1204 | 28.3098 | 2742.8976 | 1315.2855 | 1427.6121 | 14.6731
2016-02-10 16:00 | 1.25 | 3040 | 1240 | 1351.1111 | 2702.2222 | 96.37% | 1302.1129 | 1412.3589 | 2714.4718 | 28.248 | 0.48187 | 0.51813 | 1.1205 | 25.2109 | 2739.6827 | 1314.2612 | 1425.4215 | 13.0626
2016-02-10 17:00 | 1.25 | 3040 | 1240 | 1351.1111 | 2702.2222 | 95.96% | 1296.5763 | 1419.2797 | 2715.8559 | 22.0071 | 0.47982 | 0.52018 | 1.12 | 19.65 | 2735.5059 | 1306.0047 | 1429.5012 | 10.2216
2016-02-10 18:00 | 1.25 | 3040 | 1240 | 1351.1111 | 2702.2222 | 96.32% | 1301.3476 | 1413.3155 | 2714.6631 | 23.3404 | 0.48158 | 0.51842 | 1.1204 | 20.8323 | 2735.4954 | 1311.3801 | 1424.1153 | 10.7998
2016-02-10 19:00 | 1.25 | 3040 | 1240 | 1351.1111 | 2702.2222 | 96.47% | 1303.379 | 1410.7762 | 2714.1552 | 23.4843 | 0.48234 | 0.51766 | 1.1206 | 20.9572 | 2735.1124 | 1313.4874 | 1421.625 | 10.8488
2016-02-10 20:00 | 1.3 | 3100 | 1240 | 1347.8261 | 2695.6522 | 96.43% | 1299.6915 | 1410.401 | 2710.0925 | 28.0608 | 0.48214 | 0.51786 | 1.1446 | 24.5149 | 2734.6074 | 1311.5112 | 1423.0962 | 12.6952
2016-02-10 21:00 | 1.3 | 3100 | 1240 | 1347.8261 | 2695.6522 | 95.98% | 1293.6925 | 1418.1998 | 2711.8923 | 31.9105 | 0.47992 | 0.52008 | 1.144 | 27.8944 | 2739.7867 | 1307.0795 | 1432.7071 | 14.5074
2016-02-10 22:00 | 1.3 | 3100 | 1240 | 1347.8261 | 2695.6522 | 96.05% | 1294.5913 | 1417.0313 | 2711.6226 | 34.2324 | 0.48025 | 0.51975 | 1.1441 | 29.9215 | 2741.5441 | 1308.9612 | 1432.5829 | 15.5516
2016-02-10 23:00 | 1.3 | 3100 | 1240 | 1347.8261 | 2695.6522 | 96.1% | 1295.3099 | 1416.0972 | 2711.407 | 31.2835 | 0.48052 | 0.51948 | 1.1442 | 27.342 | 2738.749 | 1308.4482 | 1430.3008 | 14.2037
2016-02-11 | 1.3 | 3100 | 1240 | 1347.8261 | 2695.6522 | 96.06% | 1294.7729 | 1416.7953 | 2711.5681 | 52.4952 | 0.48032 | 0.51968 | 1.1441 | 45.8836 | 2757.4517 | 1316.8116 | 1440.6401 | 23.8448
2016-02-11 01:00 | 1.3 | 3100 | 1240 | 1347.8261 | 2695.6522 | 96.09% | 1295.1803 | 1416.2655 | 2711.4459 | 56.6104 | 0.48047 | 0.51953 | 1.1441 | 49.4786 | 2760.9245 | 1318.9533 | 1441.9711 | 25.7056
2016-02-11 02:00 | 1.3 | 3100 | 1240 | 1347.8261 | 2695.6522 | 96.06% | 1294.6963 | 1416.8949 | 2711.5911 | 55.8535 | 0.48029 | 0.51971 | 1.1441 | 48.8193 | 2760.4104 | 1318.1437 | 1442.2667 | 25.3718
2016-02-11 03:00 | 1.3 | 3100 | 1240 | 1347.8261 | 2695.6522 | 95.8% | 1291.1871 | 1421.4567 | 2712.6439 | 55.9692 | 0.47899 | 0.52101 | 1.1437 | 48.9371 | 2761.5809 | 1314.6274 | 1446.9535 | 25.4968
2016-02-11 04:00 | 1.3 | 3100 | 1240 | 1347.8261 | 2695.6522 | 95.61% | 1288.7196 | 1424.6645 | 2713.3841 | 55.4653 | 0.47807 | 0.52193 | 1.1434 | 48.5081 | 2761.8923 | 1311.91 | 1449.9822 | 25.3177
2016-02-11 05:00 | 1.3 | 3100 | 1240 | 1347.8261 | 2695.6522 | 95.83% | 1291.5798 | 1420.9462 | 2712.526 | 56.7618 | 0.47913 | 0.52087 | 1.1437 | 49.6282 | 2762.1542 | 1315.3584 | 1446.7958 | 25.8496
2016-02-11 06:00 | 1.25 | 3040 | 1240 | 1351.1111 | 2702.2222 | 95.96% | 1296.5005 | 1419.3743 | 2715.8749 | 27.7841 | 0.47979 | 0.52021 | 1.1199 | 24.8084 | 2740.6833 | 1308.4034 | 1432.2799 | 12.9056
2016-02-11 07:00 | 1.13 | 2640 | 1240 | 1240 | 2478.8 | 95.95% | 1189.802 | 1296.7237 | 2486.5257 | 15.7496 | 0.47976 | 0.52024 | 1.0624 | 14.8249 | 2501.3507 | 1196.9144 | 1304.4363 | 7.7125
2016-02-11 08:00 | 1.25 | 3040 | 1240 | 1351.1111 | 2702.2222 | 95.7% | 1293.0412 | 1423.6986 | 2716.7397 | 29.942 | 0.47851 | 0.52149 | 1.1196 | 26.7428 | 2743.4826 | 1305.8379 | 1437.6447 | 13.9461
2016-02-11 09:00 | 1.25 | 3040 | 1240 | 1351.1111 | 2702.2222 | 95.65% | 1292.3441 | 1424.5699 | 2716.914 | 32.2106 | 0.47825 | 0.52175 | 1.1196 | 28.7707 | 2745.6847 | 1306.1037 | 1439.581 | 15.011
2016-02-11 10:00 | 1.25 | 3040 | 1240 | 1351.1111 | 2702.2222 | 95.15% | 1285.5906 | 1433.0117 | 2718.6023 | 28.6034 | 0.47575 | 0.52425 | 1.1189 | 25.563 | 2744.1653 | 1297.7523 | 1446.413 | 13.4013
2016-02-11 11:00 | 1.25 | 3040 | 1240 | 1351.1111 | 2702.2222 | 95.98% | 1296.7949 | 1419.0063 | 2715.8013 | 29.0218 | 0.4799 | 0.5201 | 1.12 | 25.9129 | 2741.7142 | 1309.2305 | 1432.4837 | 13.4773
2016-02-11 12:00 | 1.25 | 3040 | 1240 | 1351.1111 | 2702.2222 | 96.25% | 1300.4739 | 1414.4077 | 2714.8815 | 27.6819 | 0.48126 | 0.51874 | 1.1203 | 24.709 | 2739.5906 | 1312.3654 | 1427.2252 | 12.8175
2016-02-11 13:00 | 1.13 | 2640 | 1240 | 1240 | 2478.8 | 96.66% | 1198.6161 | 1286.7638 | 2485.3799 | 14.5293 | 0.48331 | 0.51669 | 1.0628 | 13.6704 | 2499.0503 | 1205.2232 | 1293.8271 | 7.0633
2016-02-11 14:00 | 1.13 | 2640 | 1240 | 1240 | 2478.8 | 96.66% | 1198.5871 | 1286.7966 | 2485.3837 | 14.6315 | 0.4833 | 0.5167 | 1.0628 | 13.7666 | 2499.1503 | 1205.2405 | 1293.9098 | 7.1132
2016-02-11 15:00 | 1.13 | 2640 | 1240 | 1240 | 2478.8 | 96.34% | 1194.6053 | 1291.296 | 2485.9013 | 16.4939 | 0.4817 | 0.5183 | 1.0626 | 15.5219 | 2501.4232 | 1202.0821 | 1299.3411 | 8.0451
2016-02-11 16:00 | 1.13 | 2640 | 1240 | 1240 | 2478.8 | 96.37% | 1195.0312 | 1290.8147 | 2485.8459 | 14.6889 | 0.48187 | 0.51813 | 1.0626 | 13.823 | 2499.669 | 1201.6921 | 1297.9769 | 7.1622
2016-02-11 17:00 | 1.13 | 2640 | 1240 | 1240 | 2478.8 | 95.96% | 1189.9499 | 1296.5566 | 2486.5065 | 11.4437 | 0.47982 | 0.52018 | 1.0624 | 10.7718 | 2497.2783 | 1195.1184 | 1302.1598 | 5.6033
2016-02-11 18:00 | 1.13 | 2640 | 1240 | 1240 | 2478.8 | 96.32% | 1194.3289 | 1291.6083 | 2485.9372 | 12.137 | 0.48158 | 0.51842 | 1.0626 | 11.422 | 2497.3592 | 1199.8295 | 1297.5297 | 5.9213
2016-02-11 19:00 | 1.13 | 2640 | 1240 | 1240 | 2478.8 | 96.47% | 1196.1932 | 1289.5016 | 2485.6949 | 12.2118 | 0.48234 | 0.51766 | 1.0627 | 11.4913 | 2497.1862 | 1201.7359 | 1295.4503 | 5.9486
2016-02-11 20:00 | 1.13 | 2640 | 1240 | 1240 | 2478.8 | 96.43% | 1195.7162 | 1290.0407 | 2485.7569 | 12.1597 | 0.48214 | 0.51786 | 1.0627 | 11.4425 | 2497.1994 | 1201.2331 | 1295.9663 | 5.9256
2016-02-11 21:00 | 1.13 | 2640 | 1240 | 1240 | 2478.8 | 95.98% | 1190.1971 | 1296.2773 | 2486.4744 | 13.8279 | 0.47992 | 0.52008 | 1.0624 | 13.0158 | 2499.4902 | 1196.4436 | 1303.0466 | 6.7693
2016-02-11 22:00 | 1.25 | 3040 | 1240 | 1351.1111 | 2702.2222 | 96.05% | 1297.7466 | 1417.8167 | 2715.5633 | 28.527 | 0.48025 | 0.51975 | 1.1201 | 25.4691 | 2741.0325 | 1309.9782 | 1431.0543 | 13.2375
2016-02-11 23:00 | 1.25 | 3040 | 1240 | 1351.1111 | 2702.2222 | 96.1% | 1298.4669 | 1416.9164 | 2715.3833 | 26.0696 | 0.48052 | 0.51948 | 1.1201 | 23.2737 | 2738.657 | 1309.6503 | 1429.0066 | 12.0903
2016-02-12 | 1.25 | 3040 | 1240 | 1351.1111 | 2702.2222 | 96.06% | 1297.9286 | 1417.5893 | 2715.5179 | 43.746 | 0.48032 | 0.51968 | 1.1201 | 39.0562 | 2754.574 | 1316.688 | 1437.886 | 20.2968
2016-02-12 01:00 | 1.25 | 3040 | 1240 | 1351.1111 | 2702.2222 | 96.09% | 1298.3371 | 1417.0787 | 2715.4157 | 47.1754 | 0.48047 | 0.51953 | 1.1201 | 42.1165 | 2757.5322 | 1318.5728 | 1438.9594 | 21.8808
2016-02-12 02:00 | 1.25 | 3040 | 1240 | 1351.1111 | 2702.2222 | 96.06% | 1297.8518 | 1417.6853 | 2715.5371 | 46.5446 | 0.48029 | 0.51971 | 1.1201 | 41.555 | 2757.092 | 1317.8102 | 1439.2818 | 21.5965
2016-02-12 03:00 | 1.25 | 3040 | 1240 | 1351.1111 | 2702.2222 | 95.8% | 1294.3341 | 1422.0823 | 2716.4165 | 46.641 | 0.47899 | 0.52101 | 1.1197 | 41.6531 | 2758.0696 | 1314.2855 | 1443.7841 | 21.7017
2016-02-12 04:00 | 1.25 | 3040 | 1240 | 1351.1111 | 2702.2222 | 95.61% | 1291.8606 | 1425.1743 | 2717.0349 | 46.2211 | 0.47807 | 0.52193 | 1.1195 | 41.2866 | 2758.3214 | 1311.5986 | 1446.7229 | 21.5486
2016-02-12 05:00 | 1.25 | 3040 | 1240 | 1351.1111 | 2702.2222 | 95.83% | 1294.7278 | 1421.5903 | 2716.3181 | 47.3015 | 0.47913 | 0.52087 | 1.1198 | 42.2416 | 2758.5597 | 1314.9672 | 1443.5925 | 22.0022
2016-02-12 06:00 | 1.25 | 3040 | 1240 | 1351.1111 | 2702.2222 | 95.96% | 1296.5005 | 1419.3743 | 2715.8749 | 27.7841 | 0.47979 | 0.52021 | 1.1199 | 24.8084 | 2740.6833 | 1308.4034 | 1432.2799 | 12.9056
2016-02-12 07:00 | 1.25 | 3040 | 1240 | 1351.1111 | 2702.2222 | 95.95% | 1296.4151 | 1419.4811 | 2715.8962 | 30.2876 | 0.47976 | 0.52024 | 1.1199 | 27.044 | 2742.9402 | 1309.3897 | 1433.5505 | 14.0694
2016-02-12 08:00 | 1.25 | 3040 | 1240 | 1351.1111 | 2702.2222 | 95.7% | 1293.0412 | 1423.6986 | 2716.7397 | 29.942 | 0.47851 | 0.52149 | 1.1196 | 26.7428 | 2743.4826 | 1305.8379 | 1437.6447 | 13.9461
2016-02-12 09:00 | 1.25 | 3040 | 1240 | 1351.1111 | 2702.2222 | 95.65% | 1292.3441 | 1424.5699 | 2716.914 | 32.2106 | 0.47825 | 0.52175 | 1.1196 | 28.7707 | 2745.6847 | 1306.1037 | 1439.581 | 15.011
2016-02-12 10:00 | 1.25 | 3040 | 1240 | 1351.1111 | 2702.2222 | 95.15% | 1285.5906 | 1433.0117 | 2718.6023 | 28.6034 | 0.47575 | 0.52425 | 1.1189 | 25.563 | 2744.1653 | 1297.7523 | 1446.413 | 13.4013
2016-02-12 11:00 | 1.25 | 3040 | 1240 | 1351.1111 | 2702.2222 | 95.98% | 1296.7949 | 1419.0063 | 2715.8013 | 29.0218 | 0.4799 | 0.5201 | 1.12 | 25.9129 | 2741.7142 | 1309.2305 | 1432.4837 | 13.4773
2016-02-12 12:00 | 1.25 | 3040 | 1240 | 1351.1111 | 2702.2222 | 96.25% | 1300.4739 | 1414.4077 | 2714.8815 | 27.6819 | 0.48126 | 0.51874 | 1.1203 | 24.709 | 2739.5906 | 1312.3654 | 1427.2252 | 12.8175
2016-02-12 13:00 | 1.25 | 3040 | 1240 | 1351.1111 | 2702.2222 | 96.66% | 1306.019 | 1407.4763 | 2713.4953 | 27.9409 | 0.48331 | 0.51669 | 1.1208 | 24.9288 | 2738.4241 | 1318.0674 | 1420.3567 | 12.8804
2016-02-12 14:00 | 1.25 | 3040 | 1240 | 1351.1111 | 2702.2222 | 96.66% | 1305.9874 | 1407.5158 | 2713.5032 | 28.1376 | 0.4833 | 0.5167 | 1.1208 | 25.1043 | 2738.6075 | 1318.1204 | 1420.4871 | 12.9714
2016-02-12 15:00 | 1.25 | 3040 | 1240 | 1351.1111 | 2702.2222 | 96.34% | 1301.6488 | 1412.939 | 2714.5878 | 31.719 | 0.4817 | 0.5183 | 1.1204 | 28.3098 | 2742.8976 | 1315.2855 | 1427.6121 | 14.6731
2016-02-12 16:00 | 1.25 | 3040 | 1240 | 1351.1111 | 2702.2222 | 96.37% | 1302.1129 | 1412.3589 | 2714.4718 | 28.248 | 0.48187 | 0.51813 | 1.1205 | 25.2109 | 2739.6827 | 1314.2612 | 1425.4215 | 13.0626
2016-02-12 17:00 | 1.25 | 3040 | 1240 | 1351.1111 | 2702.2222 | 95.96% | 1296.5763 | 1419.2797 | 2715.8559 | 22.0071 | 0.47982 | 0.52018 | 1.12 | 19.65 | 2735.5059 | 1306.0047 | 1429.5012 | 10.2216
2016-02-12 18:00 | 1.25 | 3040 | 1240 | 1351.1111 | 2702.2222 | 96.32% | 1301.3476 | 1413.3155 | 2714.6631 | 23.3404 | 0.48158 | 0.51842 | 1.1204 | 20.8323 | 2735.4954 | 1311.3801 | 1424.1153 | 10.7998
2016-02-12 19:00 | 1.25 | 3040 | 1240 | 1351.1111 | 2702.2222 | 96.47% | 1303.379 | 1410.7762 | 2714.1552 | 23.4843 | 0.48234 | 0.51766 | 1.1206 | 20.9572 | 2735.1124 | 1313.4874 | 1421.625 | 10.8488
2016-02-12 20:00 | 1.25 | 3040 | 1240 | 1351.1111 | 2702.2222 | 96.43% | 1302.8592 | 1411.426 | 2714.2852 | 23.384 | 0.48214 | 0.51786 | 1.1205 | 20.8686 | 2735.1538 | 1312.9209 | 1422.2329 | 10.8069
2016-02-12 21:00 | 1.3 | 3100 | 1240 | 1347.8261 | 2695.6522 | 95.98% | 1293.6925 | 1418.1998 | 2711.8923 | 31.9105 | 0.47992 | 0.52008 | 1.144 | 27.8944 | 2739.7867 | 1307.0795 | 1432.7071 | 14.5074
2016-02-12 22:00 | 1.4 | 3370 | 1240 | 1404.1667 | 2808.3333 | 96.05% | 1348.7066 | 1481.8107 | 2830.5173 | 45.6433 | 0.48025 | 0.51975 | 1.1921 | 38.2881 | 2868.8054 | 1367.0946 | 1501.7109 | 19.9002
2016-02-12 23:00 | 1.4 | 3370 | 1240 | 1404.1667 | 2808.3333 | 96.1% | 1349.4552 | 1480.7627 | 2830.2179 | 41.7113 | 0.48052 | 0.51948 | 1.1922 | 34.9866 | 2865.2045 | 1366.2669 | 1498.9376 | 18.1749
2016-02-13 | 1.4 | 3370 | 1240 | 1404.1667 | 2808.3333 | 96.06% | 1348.8958 | 1481.5459 | 2830.4417 | 69.9936 | 0.48032 | 0.51968 | 1.1921 | 58.7132 | 2889.1549 | 1377.0968 | 1512.0581 | 30.5121
2016-02-13 01:00 | 1.4 | 3370 | 1240 | 1404.1667 | 2808.3333 | 96.09% | 1349.3203 | 1480.9516 | 2830.2719 | 75.4806 | 0.48047 | 0.51953 | 1.1922 | 63.3127 | 2893.5845 | 1379.7401 | 1513.8444 | 32.8928
2016-02-13 02:00 | 1.4 | 3370 | 1240 | 1404.1667 | 2808.3333 | 96.06% | 1348.8159 | 1481.6577 | 2830.4736 | 74.4713 | 0.48029 | 0.51971 | 1.1921 | 62.4699 | 2892.9435 | 1378.8196 | 1514.1239 | 32.4662
2016-02-13 03:00 | 1.4 | 3370 | 1240 | 1404.1667 | 2808.3333 | 95.8% | 1345.1602 | 1486.7758 | 2831.9359 | 74.6255 | 0.47899 | 0.52101 | 1.1916 | 62.6266 | 2894.5625 | 1375.1576 | 1519.4049 | 32.6291
2016-02-13 04:00 | 1.4 | 3370 | 1240 | 1404.1667 | 2808.3333 | 95.61% | 1342.5895 | 1490.3748 | 2832.9642 | 73.9537 | 0.47807 | 0.52193 | 1.1912 | 62.0818 | 2895.046 | 1372.2691 | 1522.7769 | 32.4022
2016-02-13 05:00 | 1.3 | 3100 | 1240 | 1347.8261 | 2695.6522 | 95.83% | 1291.5798 | 1420.9462 | 2712.526 | 56.7618 | 0.47913 | 0.52087 | 1.1437 | 49.6282 | 2762.1542 | 1315.3584 | 1446.7958 | 25.8496
2016-02-13 06:00 | 1.3 | 3100 | 1240 | 1347.8261 | 2695.6522 | 95.96% | 1293.3483 | 1418.6472 | 2711.9955 | 33.3409 | 0.47979 | 0.52021 | 1.1439 | 29.1458 | 2741.1413 | 1307.3322 | 1433.8091 | 15.1619
2016-02-13 07:00 | 1.3 | 3100 | 1240 | 1347.8261 | 2695.6522 | 95.95% | 1293.263 | 1418.758 | 2712.0211 | 36.3451 | 0.47976 | 0.52024 | 1.1439 | 31.7722 | 2743.7933 | 1308.5061 | 1435.2873 | 16.5292
2016-02-13 08:00 | 1.25 | 3040 | 1240 | 1351.1111 | 2702.2222 | 95.7% | 1293.0412 | 1423.6986 | 2716.7397 | 29.942 | 0.47851 | 0.52149 | 1.1196 | 26.7428 | 2743.4826 | 1305.8379 | 1437.6447 | 13.9461
2016-02-13 09:00 | 1.25 | 3040 | 1240 | 1351.1111 | 2702.2222 | 95.65% | 1292.3441 | 1424.5699 | 2716.914 | 32.2106 | 0.47825 | 0.52175 | 1.1196 | 28.7707 | 2745.6847 | 1306.1037 | 1439.581 | 15.011
2016-02-13 10:00 | 1.25 | 3040 | 1240 | 1351.1111 | 2702.2222 | 95.15% | 1285.5906 | 1433.0117 | 2718.6023 | 28.6034 | 0.47575 | 0.52425 | 1.1189 | 25.563 | 2744.1653 | 1297.7523 | 1446.413 | 13.4013
2016-02-13 11:00 | 1.25 | 3040 | 1240 | 1351.1111 | 2702.2222 | 95.98% | 1296.7949 | 1419.0063 | 2715.8013 | 29.0218 | 0.4799 | 0.5201 | 1.12 | 25.9129 | 2741.7142 | 1309.2305 | 1432.4837 | 13.4773
2016-02-13 12:00 | 1.25 | 3040 | 1240 | 1351.1111 | 2702.2222 | 96.25% | 1300.4739 | 1414.4077 | 2714.8815 | 27.6819 | 0.48126 | 0.51874 | 1.1203 | 24.709 | 2739.5906 | 1312.3654 | 1427.2252 | 12.8175
2016-02-13 13:00 | 1.25 | 3040 | 1240 | 1351.1111 | 2702.2222 | 96.66% | 1306.019 | 1407.4763 | 2713.4953 | 27.9409 | 0.48331 | 0.51669 | 1.1208 | 24.9288 | 2738.4241 | 1318.0674 | 1420.3567 | 12.8804
2016-02-13 14:00 | 1.25 | 3040 | 1240 | 1351.1111 | 2702.2222 | 96.66% | 1305.9874 | 1407.5158 | 2713.5032 | 28.1376 | 0.4833 | 0.5167 | 1.1208 | 25.1043 | 2738.6075 | 1318.1204 | 1420.4871 | 12.9714
2016-02-13 15:00 | 1.25 | 3040 | 1240 | 1351.1111 | 2702.2222 | 96.34% | 1301.6488 | 1412.939 | 2714.5878 | 31.719 | 0.4817 | 0.5183 | 1.1204 | 28.3098 | 2742.8976 | 1315.2855 | 1427.6121 | 14.6731
2016-02-13 16:00 | 1.25 | 3040 | 1240 | 1351.1111 | 2702.2222 | 96.37% | 1302.1129 | 1412.3589 | 2714.4718 | 28.248 | 0.48187 | 0.51813 | 1.1205 | 25.2109 | 2739.6827 | 1314.2612 | 1425.4215 | 13.0626
2016-02-13 17:00 | 1.25 | 3040 | 1240 | 1351.1111 | 2702.2222 | 95.96% | 1296.5763 | 1419.2797 | 2715.8559 | 22.0071 | 0.47982 | 0.52018 | 1.12 | 19.65 | 2735.5059 | 1306.0047 | 1429.5012 | 10.2216
2016-02-13 18:00 | 1.25 | 3040 | 1240 | 1351.1111 | 2702.2222 | 96.32% | 1301.3476 | 1413.3155 | 2714.6631 | 23.3404 | 0.48158 | 0.51842 | 1.1204 | 20.8323 | 2735.4954 | 1311.3801 | 1424.1153 | 10.7998
2016-02-13 19:00 | 1.25 | 3040 | 1240 | 1351.1111 | 2702.2222 | 96.47% | 1303.379 | 1410.7762 | 2714.1552 | 23.4843 | 0.48234 | 0.51766 | 1.1206 | 20.9572 | 2735.1124 | 1313.4874 | 1421.625 | 10.8488
2016-02-13 20:00 | 1.25 | 3040 | 1240 | 1351.1111 | 2702.2222 | 96.43% | 1302.8592 | 1411.426 | 2714.2852 | 23.384 | 0.48214 | 0.51786 | 1.1205 | 20.8686 | 2735.1538 | 1312.9209 | 1422.2329 | 10.8069
2016-02-13 21:00 | 1.25 | 3040 | 1240 | 1351.1111 | 2702.2222 | 95.98% | 1296.8456 | 1418.943 | 2715.7886 | 26.5921 | 0.47992 | 0.52008 | 1.12 | 23.7434 | 2739.532 | 1308.2405 | 1431.2915 | 12.3485
2016-02-13 22:00 | 1.25 | 3040 | 1240 | 1351.1111 | 2702.2222 | 96.05% | 1297.7466 | 1417.8167 | 2715.5633 | 28.527 | 0.48025 | 0.51975 | 1.1201 | 25.4691 | 2741.0325 | 1309.9782 | 1431.0543 | 13.2375
2016-02-13 23:00 | 1.3 | 3100 | 1240 | 1347.8261 | 2695.6522 | 96.1% | 1295.3099 | 1416.0972 | 2711.407 | 31.2835 | 0.48052 | 0.51948 | 1.1442 | 27.342 | 2738.749 | 1308.4482 | 1430.3008 | 14.2037
2016-02-14 | 1.3 | 3100 | 1240 | 1347.8261 | 2695.6522 | 96.06% | 1294.7729 | 1416.7953 | 2711.5681 | 52.4952 | 0.48032 | 0.51968 | 1.1441 | 45.8836 | 2757.4517 | 1316.8116 | 1440.6401 | 23.8448
2016-02-14 01:00 | 1.3 | 3100 | 1240 | 1347.8261 | 2695.6522 | 96.09% | 1295.1803 | 1416.2655 | 2711.4459 | 56.6104 | 0.48047 | 0.51953 | 1.1441 | 49.4786 | 2760.9245 | 1318.9533 | 1441.9711 | 25.7056
2016-02-14 02:00 | 1.3 | 3100 | 1240 | 1347.8261 | 2695.6522 | 96.06% | 1294.6963 | 1416.8949 | 2711.5911 | 55.8535 | 0.48029 | 0.51971 | 1.1441 | 48.8193 | 2760.4104 | 1318.1437 | 1442.2667 | 25.3718
2016-02-14 03:00 | 1.3 | 3100 | 1240 | 1347.8261 | 2695.6522 | 95.8% | 1291.1871 | 1421.4567 | 2712.6439 | 55.9692 | 0.47899 | 0.52101 | 1.1437 | 48.9371 | 2761.5809 | 1314.6274 | 1446.9535 | 25.4968
2016-02-14 04:00 | 1.3 | 3100 | 1240 | 1347.8261 | 2695.6522 | 95.61% | 1288.7196 | 1424.6645 | 2713.3841 | 55.4653 | 0.47807 | 0.52193 | 1.1434 | 48.5081 | 2761.8923 | 1311.91 | 1449.9822 | 25.3177
2016-02-14 05:00 | 1.3 | 3100 | 1240 | 1347.8261 | 2695.6522 | 95.83% | 1291.5798 | 1420.9462 | 2712.526 | 56.7618 | 0.47913 | 0.52087 | 1.1437 | 49.6282 | 2762.1542 | 1315.3584 | 1446.7958 | 25.8496
2016-02-14 06:00 | 1.3 | 3100 | 1240 | 1347.8261 | 2695.6522 | 95.96% | 1293.3483 | 1418.6472 | 2711.9955 | 33.3409 | 0.47979 | 0.52021 | 1.1439 | 29.1458 | 2741.1413 | 1307.3322 | 1433.8091 | 15.1619
2016-02-14 07:00 | 1.3 | 3100 | 1240 | 1347.8261 | 2695.6522 | 95.95% | 1293.263 | 1418.758 | 2712.0211 | 36.3451 | 0.47976 | 0.52024 | 1.1439 | 31.7722 | 2743.7933 | 1308.5061 | 1435.2873 | 16.5292
2016-02-14 08:00 | 1.3 | 3100 | 1240 | 1347.8261 | 2695.6522 | 95.7% | 1289.8973 | 1423.1335 | 2713.0308 | 35.9304 | 0.47851 | 0.52149 | 1.1436 | 31.42 | 2744.4508 | 1304.9321 | 1439.5187 | 16.3852
2016-02-14 09:00 | 1.3 | 3100 | 1240 | 1347.8261 | 2695.6522 | 95.65% | 1289.2019 | 1424.0375 | 2713.2394 | 38.6527 | 0.47825 | 0.52175 | 1.1435 | 33.8028 | 2747.0423 | 1305.3682 | 1441.6741 | 17.6366
2016-02-14 10:00 | 1.3 | 3100 | 1240 | 1347.8261 | 2695.6522 | 95.15% | 1282.4649 | 1432.7956 | 2715.2605 | 34.3241 | 0.47575 | 0.52425 | 1.1427 | 30.037 | 2745.2975 | 1296.7551 | 1448.5424 | 15.7468
2016-02-14 11:00 | 1.4 | 3370 | 1240 | 1404.1667 | 2808.3333 | 95.98% | 1347.7176 | 1483.1954 | 2830.913 | 46.4349 | 0.4799 | 0.5201 | 1.192 | 38.9567 | 2869.8697 | 1366.4129 | 1503.4568 | 20.2614
2016-02-14 12:00 | 1.4 | 3370 | 1240 | 1404.1667 | 2808.3333 | 96.25% | 1351.541 | 1477.8426 | 2829.3836 | 44.2911 | 0.48126 | 0.51874 | 1.1925 | 37.1412 | 2866.5248 | 1369.4156 | 1497.1092 | 19.2666
2016-02-14 13:00 | 1.4 | 3370 | 1240 | 1404.1667 | 2808.3333 | 96.66% | 1357.3039 | 1469.7746 | 2827.0785 | 44.7055 | 0.48331 | 0.51669 | 1.1933 | 37.4629 | 2864.5414 | 1375.4102 | 1489.1312 | 19.3566
2016-02-14 14:00 | 1.4 | 3370 | 1240 | 1404.1667 | 2808.3333 | 96.66% | 1357.271 | 1469.8206 | 2827.0916 | 45.0201 | 0.4833 | 0.5167 | 1.1933 | 37.7268 | 2864.8184 | 1375.5044 | 1489.3139 | 19.4934
2016-02-14 15:00 | 1.4 | 3370 | 1240 | 1404.1667 | 2808.3333 | 96.34% | 1352.762 | 1476.1332 | 2828.8952 | 50.7504 | 0.4817 | 0.5183 | 1.1927 | 42.5516 | 2871.4468 | 1373.259 | 1498.1878 | 22.0547
2016-02-14 16:00 | 1.4 | 3370 | 1240 | 1404.1667 | 2808.3333 | 96.37% | 1353.2444 | 1475.4579 | 2828.7022 | 45.1968 | 0.48187 | 0.51813 | 1.1927 | 37.893 | 2866.5952 | 1371.5038 | 1495.0914 | 19.6336
2016-02-14 17:00 | 1.4 | 3370 | 1240 | 1404.1667 | 2808.3333 | 95.96% | 1347.4904 | 1483.5135 | 2831.0039 | 35.2113 | 0.47982 | 0.52018 | 1.1919 | 29.5415 | 2860.5454 | 1361.6649 | 1498.8804 | 15.3669
2016-02-14 18:00 | 1.4 | 3370 | 1240 | 1404.1667 | 2808.3333 | 96.32% | 1352.4491 | 1476.5713 | 2829.0204 | 37.3447 | 0.48158 | 0.51842 | 1.1926 | 31.3128 | 2860.3332 | 1367.5288 | 1492.8044 | 16.2331
2016-02-14 19:00 | 1.3 | 3100 | 1240 | 1347.8261 | 2695.6522 | 96.47% | 1300.21 | 1409.7269 | 2709.937 | 28.1812 | 0.48234 | 0.51766 | 1.1447 | 24.6188 | 2734.5558 | 1312.0846 | 1422.4712 | 12.7443
2016-02-14 20:00 | 1.25 | 3040 | 1240 | 1351.1111 | 2702.2222 | 96.43% | 1302.8592 | 1411.426 | 2714.2852 | 23.384 | 0.48214 | 0.51786 | 1.1205 | 20.8686 | 2735.1538 | 1312.9209 | 1422.2329 | 10.8069
2016-02-14 21:00 | 1.25 | 3040 | 1240 | 1351.1111 | 2702.2222 | 95.98% | 1296.8456 | 1418.943 | 2715.7886 | 26.5921 | 0.47992 | 0.52008 | 1.12 | 23.7434 | 2739.532 | 1308.2405 | 1431.2915 | 12.3485
2016-02-14 22:00 | 1.25 | 3040 | 1240 | 1351.1111 | 2702.2222 | 96.05% | 1297.7466 | 1417.8167 | 2715.5633 | 28.527 | 0.48025 | 0.51975 | 1.1201 | 25.4691 | 2741.0325 | 1309.9782 | 1431.0543 | 13.2375
2016-02-14 23:00 | 1.25 | 3040 | 1240 | 1351.1111 | 2702.2222 | 96.1% | 1298.4669 | 1416.9164 | 2715.3833 | 26.0696 | 0.48052 | 0.51948 | 1.1201 | 23.2737 | 2738.657 | 1309.6503 | 1429.0066 | 12.0903
2016-02-15 | 1.25 | 3040 | 1240 | 1351.1111 | 2702.2222 | 96.06% | 1297.9286 | 1417.5893 | 2715.5179 | 43.746 | 0.48032 | 0.51968 | 1.1201 | 39.0562 | 2754.574 | 1316.688 | 1437.886 | 20.2968
2016-02-15 01:00 | 1.25 | 3040 | 1240 | 1351.1111 | 2702.2222 | 96.09% | 1298.3371 | 1417.0787 | 2715.4157 | 47.1754 | 0.48047 | 0.51953 | 1.1201 | 42.1165 | 2757.5322 | 1318.5728 | 1438.9594 | 21.8808
2016-02-15 02:00 | 1.25 | 3040 | 1240 | 1351.1111 | 2702.2222 | 96.06% | 1297.8518 | 1417.6853 | 2715.5371 | 46.5446 | 0.48029 | 0.51971 | 1.1201 | 41.555 | 2757.092 | 1317.8102 | 1439.2818 | 21.5965
2016-02-15 03:00 | 1.25 | 3040 | 1240 | 1351.1111 | 2702.2222 | 95.8% | 1294.3341 | 1422.0823 | 2716.4165 | 46.641 | 0.47899 | 0.52101 | 1.1197 | 41.6531 | 2758.0696 | 1314.2855 | 1443.7841 | 21.7017
2016-02-15 04:00 | 1.25 | 3040 | 1240 | 1351.1111 | 2702.2222 | 95.61% | 1291.8606 | 1425.1743 | 2717.0349 | 46.2211 | 0.47807 | 0.52193 | 1.1195 | 41.2866 | 2758.3214 | 1311.5986 | 1446.7229 | 21.5486
2016-02-15 05:00 | 1.25 | 3040 | 1240 | 1351.1111 | 2702.2222 | 95.83% | 1294.7278 | 1421.5903 | 2716.3181 | 47.3015 | 0.47913 | 0.52087 | 1.1198 | 42.2416 | 2758.5597 | 1314.9672 | 1443.5925 | 22.0022
2016-02-15 06:00 | 1.25 | 3040 | 1240 | 1351.1111 | 2702.2222 | 95.96% | 1296.5005 | 1419.3743 | 2715.8749 | 27.7841 | 0.47979 | 0.52021 | 1.1199 | 24.8084 | 2740.6833 | 1308.4034 | 1432.2799 | 12.9056
2016-02-15 07:00 | 1.25 | 3040 | 1240 | 1351.1111 | 2702.2222 | 95.95% | 1296.4151 | 1419.4811 | 2715.8962 | 30.2876 | 0.47976 | 0.52024 | 1.1199 | 27.044 | 2742.9402 | 1309.3897 | 1433.5505 | 14.0694
2016-02-15 08:00 | 1.25 | 3040 | 1240 | 1351.1111 | 2702.2222 | 95.7% | 1293.0412 | 1423.6986 | 2716.7397 | 29.942 | 0.47851 | 0.52149 | 1.1196 | 26.7428 | 2743.4826 | 1305.8379 | 1437.6447 | 13.9461
2016-02-15 09:00 | 1.3 | 3100 | 1240 | 1347.8261 | 2695.6522 | 95.65% | 1289.2019 | 1424.0375 | 2713.2394 | 38.6527 | 0.47825 | 0.52175 | 1.1435 | 33.8028 | 2747.0423 | 1305.3682 | 1441.6741 | 17.6366
2016-02-15 10:00 | 1.25 | 3040 | 1240 | 1351.1111 | 2702.2222 | 95.15% | 1285.5906 | 1433.0117 | 2718.6023 | 28.6034 | 0.47575 | 0.52425 | 1.1189 | 25.563 | 2744.1653 | 1297.7523 | 1446.413 | 13.4013
2016-02-15 11:00 | 1.3 | 3100 | 1240 | 1347.8261 | 2695.6522 | 95.98% | 1293.642 | 1418.2654 | 2711.9074 | 34.8261 | 0.4799 | 0.5201 | 1.144 | 30.4432 | 2742.3507 | 1308.2517 | 1434.099 | 15.8335
2016-02-15 12:00 | 1.3 | 3100 | 1240 | 1347.8261 | 2695.6522 | 96.25% | 1297.3119 | 1413.4945 | 2710.8064 | 33.2183 | 0.48126 | 0.51874 | 1.1444 | 29.0274 | 2739.8338 | 1311.2817 | 1428.5521 | 15.0576
2016-02-15 13:00 | 1.3 | 3100 | 1240 | 1347.8261 | 2695.6522 | 96.66% | 1302.8436 | 1406.3033 | 2709.1469 | 33.5291 | 0.48331 | 0.51669 | 1.145 | 29.2832 | 2738.4301 | 1316.9966 | 1421.4336 | 15.1303
2016-02-15 14:00 | 1.3 | 3100 | 1240 | 1347.8261 | 2695.6522 | 96.66% | 1302.8121 | 1406.3443 | 2709.1564 | 33.7651 | 0.4833 | 0.5167 | 1.145 | 29.4894 | 2738.6458 | 1317.0644 | 1421.5814 | 15.2371
2016-02-15 15:00 | 1.3 | 3100 | 1240 | 1347.8261 | 2695.6522 | 96.34% | 1298.484 | 1411.9708 | 2710.4548 | 38.0628 | 0.4817 | 0.5183 | 1.1445 | 33.2569 | 2743.7117 | 1314.5037 | 1429.208 | 17.2372
2016-02-15 16:00 | 1.3 | 3100 | 1240 | 1347.8261 | 2695.6522 | 96.37% | 1298.947 | 1411.3689 | 2710.3159 | 33.8976 | 0.48187 | 0.51813 | 1.1446 | 29.6162 | 2739.9321 | 1313.2181 | 1426.714 | 15.3451
2016-02-15 17:00 | 1.3 | 3100 | 1240 | 1347.8261 | 2695.6522 | 95.96% | 1293.4238 | 1418.549 | 2711.9728 | 26.4085 | 0.47982 | 0.52018 | 1.1439 | 23.0854 | 2735.0583 | 1304.5007 | 1430.5576 | 12.0086
2016-02-15 18:00 | 1.25 | 3040 | 1240 | 1351.1111 | 2702.2222 | 96.32% | 1301.3476 | 1413.3155 | 2714.6631 | 23.3404 | 0.48158 | 0.51842 | 1.1204 | 20.8323 | 2735.4954 | 1311.3801 | 1424.1153 | 10.7998
2016-02-15 19:00 | 1.13 | 2640 | 1240 | 1240 | 2478.8 | 96.47% | 1196.1932 | 1289.5016 | 2485.6949 | 12.2118 | 0.48234 | 0.51766 | 1.0627 | 11.4913 | 2497.1862 | 1201.7359 | 1295.4503 | 5.9486
2016-02-15 20:00 | 1.13 | 2640 | 1240 | 1240 | 2478.8 | 96.43% | 1195.7162 | 1290.0407 | 2485.7569 | 12.1597 | 0.48214 | 0.51786 | 1.0627 | 11.4425 | 2497.1994 | 1201.2331 | 1295.9663 | 5.9256
2016-02-15 21:00 | 1.13 | 2640 | 1240 | 1240 | 2478.8 | 95.98% | 1190.1971 | 1296.2773 | 2486.4744 | 13.8279 | 0.47992 | 0.52008 | 1.0624 | 13.0158 | 2499.4902 | 1196.4436 | 1303.0466 | 6.7693
2016-02-15 22:00 | 1.13 | 2640 | 1240 | 1240 | 2478.8 | 96.05% | 1191.024 | 1295.3428 | 2486.3669 | 14.8341 | 0.48025 | 0.51975 | 1.0624 | 13.9624 | 2500.3292 | 1197.7295 | 1302.5998 | 7.2569
2016-02-15 23:00 | 1.13 | 2640 | 1240 | 1240 | 2478.8 | 96.1% | 1191.6851 | 1294.5959 | 2486.2809 | 13.5562 | 0.48052 | 0.51948 | 1.0625 | 12.7591 | 2499.0401 | 1197.8161 | 1301.224 | 6.6281
2016-02-16 | 1.13 | 2640 | 1240 | 1240 | 2478.8 | 96.06% | 1191.191 | 1295.1541 | 2486.3452 | 22.7479 | 0.48032 | 0.51968 | 1.0624 | 21.411 | 2507.7562 | 1201.4752 | 1306.281 | 11.1269
2016-02-16 01:00 | 1.13 | 2640 | 1240 | 1240 | 2478.8 | 96.09% | 1191.5659 | 1294.7305 | 2486.2964 | 24.5312 | 0.48047 | 0.51953 | 1.0625 | 23.089 | 2509.3855 | 1202.6595 | 1306.7259 | 11.9954
2016-02-16 02:00 | 1.13 | 2640 | 1240 | 1240 | 2478.8 | 96.06% | 1191.1206 | 1295.2338 | 2486.3543 | 24.2032 | 0.48029 | 0.51971 | 1.0624 | 22.7808 | 2509.1351 | 1202.062 | 1307.0732 | 11.8394
2016-02-16 03:00 | 1.13 | 2640 | 1240 | 1240 | 2478.8 | 95.8% | 1187.8922 | 1298.8818 | 2486.774 | 24.2533 | 0.47899 | 0.52101 | 1.0623 | 22.8316 | 2509.6056 | 1198.8283 | 1310.7774 | 11.8955
2016-02-16 04:00 | 1.13 | 2640 | 1240 | 1240 | 2478.8 | 95.61% | 1185.622 | 1301.4471 | 2487.0691 | 24.035 | 0.47807 | 0.52193 | 1.0621 | 22.6286 | 2509.6977 | 1196.4402 | 1313.2576 | 11.8105
2016-02-16 05:00 | 1.13 | 2640 | 1240 | 1240 | 2478.8 | 95.83% | 1188.2535 | 1298.4736 | 2486.7271 | 24.5968 | 0.47913 | 0.52087 | 1.0623 | 23.1545 | 2509.8816 | 1199.3476 | 1310.534 | 12.0604
2016-02-16 06:00 | 1.08 | 2640 | 1240 | 1269.2308 | 2538.4615 | 95.96% | 1217.9297 | 1324.6359 | 2542.5656 | 8.8909 | 0.47979 | 0.52021 | 1.0384 | 8.5623 | 2551.1279 | 1222.0378 | 1329.0901 | 4.4542
2016-02-16 07:00 | 1.08 | 2640 | 1240 | 1269.2308 | 2538.4615 | 95.95% | 1217.8494 | 1324.7226 | 2542.572 | 9.692 | 0.47976 | 0.52024 | 1.0384 | 9.3338 | 2551.9058 | 1222.3274 | 1329.5784 | 4.8558
2016-02-16 08:00 | 1.08 | 2640 | 1240 | 1269.2308 | 2538.4615 | 95.7% | 1214.68 | 1328.1456 | 2542.8256 | 9.5814 | 0.47851 | 0.52149 | 1.0383 | 9.2282 | 2552.0538 | 1219.0958 | 1332.958 | 4.8124
2016-02-16 09:00 | 1.13 | 2640 | 1240 | 1240 | 2478.8 | 95.65% | 1186.0658 | 1300.9457 | 2487.0115 | 16.7495 | 0.47825 | 0.52175 | 1.0622 | 15.7691 | 2502.7806 | 1193.6074 | 1309.1732 | 8.2275
2016-02-16 10:00 | 1.13 | 2640 | 1240 | 1240 | 2478.8 | 95.15% | 1179.8677 | 1307.9495 | 2487.8172 | 14.8738 | 0.47575 | 0.52425 | 1.0618 | 14.0074 | 2501.8246 | 1186.5318 | 1315.2928 | 7.3434
2016-02-16 11:00 | 1.13 | 2640 | 1240 | 1240 | 2478.8 | 95.98% | 1190.1506 | 1296.3298 | 2486.4804 | 15.0913 | 0.4799 | 0.5201 | 1.0624 | 14.2051 | 2500.6855 | 1196.9676 | 1303.7179 | 7.3881
2016-02-16 12:00 | 1.25 | 3040 | 1240 | 1351.1111 | 2702.2222 | 96.25% | 1300.4739 | 1414.4077 | 2714.8815 | 27.6819 | 0.48126 | 0.51874 | 1.1203 | 24.709 | 2739.5906 | 1312.3654 | 1427.2252 | 12.8175
2016-02-16 13:00 | 1.25 | 3040 | 1240 | 1351.1111 | 2702.2222 | 96.66% | 1306.019 | 1407.4763 | 2713.4953 | 27.9409 | 0.48331 | 0.51669 | 1.1208 | 24.9288 | 2738.4241 | 1318.0674 | 1420.3567 | 12.8804
2016-02-16 14:00 | 1.25 | 3040 | 1240 | 1351.1111 | 2702.2222 | 96.66% | 1305.9874 | 1407.5158 | 2713.5032 | 28.1376 | 0.4833 | 0.5167 | 1.1208 | 25.1043 | 2738.6075 | 1318.1204 | 1420.4871 | 12.9714
2016-02-16 15:00 | 1.25 | 3040 | 1240 | 1351.1111 | 2702.2222 | 96.34% | 1301.6488 | 1412.939 | 2714.5878 | 31.719 | 0.4817 | 0.5183 | 1.1204 | 28.3098 | 2742.8976 | 1315.2855 | 1427.6121 | 14.6731
2016-02-16 16:00 | 1.25 | 3040 | 1240 | 1351.1111 | 2702.2222 | 96.37% | 1302.1129 | 1412.3589 | 2714.4718 | 28.248 | 0.48187 | 0.51813 | 1.1205 | 25.2109 | 2739.6827 | 1314.2612 | 1425.4215 | 13.0626
2016-02-16 17:00 | 1.25 | 3040 | 1240 | 1351.1111 | 2702.2222 | 95.96% | 1296.5763 | 1419.2797 | 2715.8559 | 22.0071 | 0.47982 | 0.52018 | 1.12 | 19.65 | 2735.5059 | 1306.0047 | 1429.5012 | 10.2216
2016-02-16 18:00 | 1.25 | 3040 | 1240 | 1351.1111 | 2702.2222 | 96.32% | 1301.3476 | 1413.3155 | 2714.6631 | 23.3404 | 0.48158 | 0.51842 | 1.1204 | 20.8323 | 2735.4954 | 1311.3801 | 1424.1153 | 10.7998
2016-02-16 19:00 | 1.13 | 2640 | 1240 | 1240 | 2478.8 | 96.47% | 1196.1932 | 1289.5016 | 2485.6949 | 12.2118 | 0.48234 | 0.51766 | 1.0627 | 11.4913 | 2497.1862 | 1201.7359 | 1295.4503 | 5.9486
2016-02-16 20:00 | 1.13 | 2640 | 1240 | 1240 | 2478.8 | 96.43% | 1195.7162 | 1290.0407 | 2485.7569 | 12.1597 | 0.48214 | 0.51786 | 1.0627 | 11.4425 | 2497.1994 | 1201.2331 | 1295.9663 | 5.9256
2016-02-16 21:00 | 1.13 | 2640 | 1240 | 1240 | 2478.8 | 95.98% | 1190.1971 | 1296.2773 | 2486.4744 | 13.8279 | 0.47992 | 0.52008 | 1.0624 | 13.0158 | 2499.4902 | 1196.4436 | 1303.0466 | 6.7693
2016-02-16 22:00 | 1.13 | 2640 | 1240 | 1240 | 2478.8 | 96.05% | 1191.024 | 1295.3428 | 2486.3669 | 14.8341 | 0.48025 | 0.51975 | 1.0624 | 13.9624 | 2500.3292 | 1197.7295 | 1302.5998 | 7.2569
2016-02-16 23:00 | 1.25 | 3040 | 1240 | 1351.1111 | 2702.2222 | 96.1% | 1298.4669 | 1416.9164 | 2715.3833 | 26.0696 | 0.48052 | 0.51948 | 1.1201 | 23.2737 | 2738.657 | 1309.6503 | 1429.0066 | 12.0903
2016-02-17 | 1.25 | 3040 | 1240 | 1351.1111 | 2702.2222 | 96.06% | 1297.9286 | 1417.5893 | 2715.5179 | 43.746 | 0.48032 | 0.51968 | 1.1201 | 39.0562 | 2754.574 | 1316.688 | 1437.886 | 20.2968
2016-02-17 01:00 | 1.25 | 3040 | 1240 | 1351.1111 | 2702.2222 | 96.09% | 1298.3371 | 1417.0787 | 2715.4157 | 47.1754 | 0.48047 | 0.51953 | 1.1201 | 42.1165 | 2757.5322 | 1318.5728 | 1438.9594 | 21.8808
2016-02-17 02:00 | 1.25 | 3040 | 1240 | 1351.1111 | 2702.2222 | 96.06% | 1297.8518 | 1417.6853 | 2715.5371 | 46.5446 | 0.48029 | 0.51971 | 1.1201 | 41.555 | 2757.092 | 1317.8102 | 1439.2818 | 21.5965
2016-02-17 03:00 | 1.25 | 3040 | 1240 | 1351.1111 | 2702.2222 | 95.8% | 1294.3341 | 1422.0823 | 2716.4165 | 46.641 | 0.47899 | 0.52101 | 1.1197 | 41.6531 | 2758.0696 | 1314.2855 | 1443.7841 | 21.7017
2016-02-17 04:00 | 1.13 | 2640 | 1240 | 1240 | 2478.8 | 95.61% | 1185.622 | 1301.4471 | 2487.0691 | 24.035 | 0.47807 | 0.52193 | 1.0621 | 22.6286 | 2509.6977 | 1196.4402 | 1313.2576 | 11.8105
2016-02-17 05:00 | 1.08 | 2640 | 1240 | 1269.2308 | 2538.4615 | 95.83% | 1216.2644 | 1326.4345 | 2542.6988 | 15.1365 | 0.47913 | 0.52087 | 1.0383 | 14.5777 | 2557.2765 | 1223.2491 | 1334.0275 | 7.593
2016-02-17 06:00 | 1.08 | 2640 | 1240 | 1269.2308 | 2538.4615 | 95.96% | 1217.9297 | 1324.6359 | 2542.5656 | 8.8909 | 0.47979 | 0.52021 | 1.0384 | 8.5623 | 2551.1279 | 1222.0378 | 1329.0901 | 4.4542
2016-02-17 07:00 | 1.08 | 2640 | 1240 | 1269.2308 | 2538.4615 | 95.95% | 1217.8494 | 1324.7226 | 2542.572 | 9.692 | 0.47976 | 0.52024 | 1.0384 | 9.3338 | 2551.9058 | 1222.3274 | 1329.5784 | 4.8558
2016-02-17 08:00 | 1.13 | 2640 | 1240 | 1240 | 2478.8 | 95.7% | 1186.7055 | 1300.2227 | 2486.9283 | 15.5699 | 0.47851 | 0.52149 | 1.0622 | 14.658 | 2501.5863 | 1193.7196 | 1307.8668 | 7.644
2016-02-17 09:00 | 1.13 | 2640 | 1240 | 1240 | 2478.8 | 95.65% | 1186.0658 | 1300.9457 | 2487.0115 | 16.7495 | 0.47825 | 0.52175 | 1.0622 | 15.7691 | 2502.7806 | 1193.6074 | 1309.1732 | 8.2275
2016-02-17 10:00 | 1.25 | 3040 | 1240 | 1351.1111 | 2702.2222 | 95.15% | 1285.5906 | 1433.0117 | 2718.6023 | 28.6034 | 0.47575 | 0.52425 | 1.1189 | 25.563 | 2744.1653 | 1297.7523 | 1446.413 | 13.4013
2016-02-17 11:00 | 1.25 | 3040 | 1240 | 1351.1111 | 2702.2222 | 95.98% | 1296.7949 | 1419.0063 | 2715.8013 | 29.0218 | 0.4799 | 0.5201 | 1.12 | 25.9129 | 2741.7142 | 1309.2305 | 1432.4837 | 13.4773
2016-02-17 12:00 | 1.25 | 3040 | 1240 | 1351.1111 | 2702.2222 | 96.25% | 1300.4739 | 1414.4077 | 2714.8815 | 27.6819 | 0.48126 | 0.51874 | 1.1203 | 24.709 | 2739.5906 | 1312.3654 | 1427.2252 | 12.8175
2016-02-17 13:00 | 1.3 | 3100 | 1240 | 1347.8261 | 2695.6522 | 96.66% | 1302.8436 | 1406.3033 | 2709.1469 | 33.5291 | 0.48331 | 0.51669 | 1.145 | 29.2832 | 2738.4301 | 1316.9966 | 1421.4336 | 15.1303
2016-02-17 14:00 | 1.3 | 3100 | 1240 | 1347.8261 | 2695.6522 | 96.66% | 1302.8121 | 1406.3443 | 2709.1564 | 33.7651 | 0.4833 | 0.5167 | 1.145 | 29.4894 | 2738.6458 | 1317.0644 | 1421.5814 | 15.2371
2016-02-17 15:00 | 1.3 | 3100 | 1240 | 1347.8261 | 2695.6522 | 96.34% | 1298.484 | 1411.9708 | 2710.4548 | 38.0628 | 0.4817 | 0.5183 | 1.1445 | 33.2569 | 2743.7117 | 1314.5037 | 1429.208 | 17.2372
2016-02-17 16:00 | 1.3 | 3100 | 1240 | 1347.8261 | 2695.6522 | 96.37% | 1298.947 | 1411.3689 | 2710.3159 | 33.8976 | 0.48187 | 0.51813 | 1.1446 | 29.6162 | 2739.9321 | 1313.2181 | 1426.714 | 15.3451
2016-02-17 17:00 | 1.3 | 3100 | 1240 | 1347.8261 | 2695.6522 | 95.96% | 1293.4238 | 1418.549 | 2711.9728 | 26.4085 | 0.47982 | 0.52018 | 1.1439 | 23.0854 | 2735.0583 | 1304.5007 | 1430.5576 | 12.0086
2016-02-17 18:00 | 1.3 | 3100 | 1240 | 1347.8261 | 2695.6522 | 96.32% | 1298.1836 | 1412.3613 | 2710.5449 | 28.0085 | 0.48158 | 0.51842 | 1.1445 | 24.4728 | 2735.0177 | 1309.9693 | 1425.0484 | 12.6871
2016-02-17 19:00 | 1.3 | 3100 | 1240 | 1347.8261 | 2695.6522 | 96.47% | 1300.21 | 1409.7269 | 2709.937 | 28.1812 | 0.48234 | 0.51766 | 1.1447 | 24.6188 | 2734.5558 | 1312.0846 | 1422.4712 | 12.7443
2016-02-17 20:00 | 1.3 | 3100 | 1240 | 1347.8261 | 2695.6522 | 96.43% | 1299.6915 | 1410.401 | 2710.0925 | 28.0608 | 0.48214 | 0.51786 | 1.1446 | 24.5149 | 2734.6074 | 1311.5112 | 1423.0962 | 12.6952
2016-02-17 21:00 | 1.4 | 3370 | 1240 | 1404.1667 | 2808.3333 | 95.98% | 1347.7702 | 1483.1217 | 2830.8919 | 42.5474 | 0.47992 | 0.52008 | 1.192 | 35.6951 | 2866.587 | 1364.901 | 1501.6861 | 18.5644
2016-02-17 22:00 | 1.4 | 3370 | 1240 | 1404.1667 | 2808.3333 | 96.05% | 1348.7066 | 1481.8107 | 2830.5173 | 45.6433 | 0.48025 | 0.51975 | 1.1921 | 38.2881 | 2868.8054 | 1367.0946 | 1501.7109 | 19.9002
2016-02-17 23:00 | 1.4 | 3370 | 1240 | 1404.1667 | 2808.3333 | 96.1% | 1349.4552 | 1480.7627 | 2830.2179 | 41.7113 | 0.48052 | 0.51948 | 1.1922 | 34.9866 | 2865.2045 | 1366.2669 | 1498.9376 | 18.1749
2016-02-18 | 1.4 | 3370 | 1240 | 1404.1667 | 2808.3333 | 96.06% | 1348.8958 | 1481.5459 | 2830.4417 | 69.9936 | 0.48032 | 0.51968 | 1.1921 | 58.7132 | 2889.1549 | 1377.0968 | 1512.0581 | 30.5121
2016-02-18 01:00 | 1.4 | 3370 | 1240 | 1404.1667 | 2808.3333 | 96.09% | 1349.3203 | 1480.9516 | 2830.2719 | 75.4806 | 0.48047 | 0.51953 | 1.1922 | 63.3127 | 2893.5845 | 1379.7401 | 1513.8444 | 32.8928
2016-02-18 02:00 | 1.4 | 3370 | 1240 | 1404.1667 | 2808.3333 | 96.06% | 1348.8159 | 1481.6577 | 2830.4736 | 74.4713 | 0.48029 | 0.51971 | 1.1921 | 62.4699 | 2892.9435 | 1378.8196 | 1514.1239 | 32.4662
2016-02-18 03:00 | 1.4 | 3370 | 1240 | 1404.1667 | 2808.3333 | 95.8% | 1345.1602 | 1486.7758 | 2831.9359 | 74.6255 | 0.47899 | 0.52101 | 1.1916 | 62.6266 | 2894.5625 | 1375.1576 | 1519.4049 | 32.6291
2016-02-18 04:00 | 1.4 | 3370 | 1240 | 1404.1667 | 2808.3333 | 95.61% | 1342.5895 | 1490.3748 | 2832.9642 | 73.9537 | 0.47807 | 0.52193 | 1.1912 | 62.0818 | 2895.046 | 1372.2691 | 1522.7769 | 32.4022
2016-02-18 05:00 | 1.4 | 3370 | 1240 | 1404.1667 | 2808.3333 | 95.83% | 1345.5693 | 1486.203 | 2831.7723 | 75.6824 | 0.47913 | 0.52087 | 1.1917 | 63.5104 | 2895.2827 | 1375.9993 | 1519.2834 | 33.0804
2016-02-18 06:00 | 1.3 | 3100 | 1240 | 1347.8261 | 2695.6522 | 95.96% | 1293.3483 | 1418.6472 | 2711.9955 | 33.3409 | 0.47979 | 0.52021 | 1.1439 | 29.1458 | 2741.1413 | 1307.3322 | 1433.8091 | 15.1619
2016-02-18 07:00 | 1.3 | 3100 | 1240 | 1347.8261 | 2695.6522 | 95.95% | 1293.263 | 1418.758 | 2712.0211 | 36.3451 | 0.47976 | 0.52024 | 1.1439 | 31.7722 | 2743.7933 | 1308.5061 | 1435.2873 | 16.5292
2016-02-18 08:00 | 1.4 | 3370 | 1240 | 1404.1667 | 2808.3333 | 95.7% | 1343.8164 | 1488.657 | 2832.4734 | 47.9072 | 0.47851 | 0.52149 | 1.1914 | 40.2107 | 2872.6842 | 1363.0577 | 1509.6265 | 20.9695
2016-02-18 09:00 | 1.5 | 3750 | 1240 | 1500 | 3000 | 95.65% | 1434.757 | 1597.8646 | 3032.6215 | 64.4212 | 0.47825 | 0.52175 | 1.2391 | 51.9892 | 3084.6107 | 1459.6209 | 1624.9898 | 27.1253
2016-02-18 10:00 | 1.5 | 3750 | 1240 | 1500 | 3000 | 95.15% | 1427.2594 | 1609.111 | 3036.3703 | 57.2068 | 0.47575 | 0.52425 | 1.2379 | 46.2137 | 3082.584 | 1449.2456 | 1633.3383 | 24.2274
2016-02-18 11:00 | 2 | 4700 | 1240 | 1566.6667 | 3133.3333 | 95.98% | 1503.6849 | 1692.6302 | 3196.3151 | 116.0872 | 0.4799 | 0.5201 | 1.4799 | 78.4426 | 3274.7577 | 1541.3295 | 1733.4282 | 40.798
2016-02-18 12:00 | 2 | 4700 | 1240 | 1566.6667 | 3133.3333 | 96.25% | 1507.9508 | 1684.0985 | 3192.0492 | 110.7277 | 0.48126 | 0.51874 | 1.4813 | 74.7523 | 3266.8016 | 1543.9261 | 1722.8754 | 38.777
2016-02-18 13:00 | 2 | 4700 | 1240 | 1566.6667 | 3133.3333 | 96.66% | 1514.3806 | 1671.2389 | 3185.6194 | 111.7637 | 0.48331 | 0.51669 | 1.4833 | 75.3473 | 3260.9668 | 1550.7969 | 1710.1698 | 38.931
2016-02-18 14:00 | 2 | 4700 | 1240 | 1566.6667 | 3133.3333 | 96.66% | 1514.3439 | 1671.3121 | 3185.6561 | 112.5504 | 0.4833 | 0.5167 | 1.4833 | 75.8783 | 3261.5344 | 1551.016 | 1710.5184 | 39.2062
2016-02-18 15:00 | 2 | 4700 | 1240 | 1566.6667 | 3133.3333 | 96.34% | 1509.3131 | 1681.3738 | 3190.6869 | 126.876 | 0.4817 | 0.5183 | 1.4817 | 85.6289 | 3276.3158 | 1550.5602 | 1725.7556 | 44.3818
2016-02-18 16:00 | 2 | 4700 | 1240 | 1566.6667 | 3133.3333 | 96.37% | 1509.8513 | 1680.2974 | 3190.1487 | 112.9919 | 0.48187 | 0.51813 | 1.4819 | 76.2497 | 3266.3984 | 1546.5935 | 1719.8048 | 39.5074
2016-02-18 17:00 | 2 | 4700 | 1240 | 1566.6667 | 3133.3333 | 95.96% | 1503.4314 | 1693.1373 | 3196.5686 | 88.0283 | 0.47982 | 0.52018 | 1.4798 | 59.4859 | 3256.0545 | 1531.9738 | 1724.0807 | 30.9435
2016-02-18 18:00 | 2 | 4700 | 1240 | 1566.6667 | 3133.3333 | 96.32% | 1508.9639 | 1682.0721 | 3191.0361 | 93.3618 | 0.48158 | 0.51842 | 1.4816 | 63.0148 | 3254.0509 | 1539.3109 | 1714.74 | 32.6679
2016-02-18 19:00 | 2 | 4700 | 1240 | 1566.6667 | 3133.3333 | 96.47% | 1511.3194 | 1677.3612 | 3188.6806 | 93.9372 | 0.48234 | 0.51766 | 1.4823 | 63.3711 | 3252.0517 | 1541.8856 | 1710.1661 | 32.8049
2016-02-18 20:00 | 2 | 4700 | 1240 | 1566.6667 | 3133.3333 | 96.43% | 1510.7167 | 1678.5666 | 3189.2833 | 93.5359 | 0.48214 | 0.51786 | 1.4821 | 63.1085 | 3252.3918 | 1541.1441 | 1711.2478 | 32.6812
2016-02-18 21:00 | 2 | 4700 | 1240 | 1566.6667 | 3133.3333 | 95.98% | 1503.7436 | 1692.5127 | 3196.2564 | 106.3685 | 0.47992 | 0.52008 | 1.4799 | 71.8746 | 3268.1309 | 1538.2375 | 1729.8934 | 37.3806
2016-02-18 22:00 | 2 | 4700 | 1240 | 1566.6667 | 3133.3333 | 96.05% | 1504.7884 | 1690.4232 | 3195.2116 | 114.1082 | 0.48025 | 0.51975 | 1.4803 | 77.087 | 3272.2986 | 1541.8096 | 1730.489 | 40.0658
2016-02-18 23:00 | 2 | 4700 | 1240 | 1566.6667 | 3133.3333 | 96.1% | 1505.6236 | 1688.7527 | 3194.3764 | 104.2782 | 0.48052 | 0.51948 | 1.4805 | 70.4336 | 3264.81 | 1539.4683 | 1725.3417 | 36.589
2016-02-19 | 2 | 4700 | 1240 | 1566.6667 | 3133.3333 | 96.06% | 1504.9994 | 1690.0011 | 3195.0006 | 174.9841 | 0.48032 | 0.51968 | 1.4803 | 118.207 | 3313.2076 | 1561.7765 | 1751.4311 | 61.4299
2016-02-19 01:00 | 2 | 4700 | 1240 | 1566.6667 | 3133.3333 | 96.09% | 1505.4731 | 1689.0539 | 3194.5269 | 188.7015 | 0.48047 | 0.51953 | 1.4805 | 127.4605 | 3321.9875 | 1566.714 | 1755.2734 | 66.2195
2016-02-19 02:00 | 2 | 4700 | 1240 | 1566.6667 | 3133.3333 | 96.06% | 1504.9104 | 1690.1793 | 3195.0896 | 186.1784 | 0.48029 | 0.51971 | 1.4803 | 125.7715 | 3320.8611 | 1565.3172 | 1755.5439 | 65.3646
2016-02-19 03:00 | 2 | 4700 | 1240 | 1566.6667 | 3133.3333 | 95.8% | 1500.8315 | 1698.337 | 3199.1685 | 186.5639 | 0.47899 | 0.52101 | 1.479 | 126.1429 | 3325.3114 | 1561.2525 | 1764.0588 | 65.7218
2016-02-19 04:00 | 2 | 4700 | 1240 | 1566.6667 | 3133.3333 | 95.61% | 1497.9633 | 1704.0734 | 3202.0367 | 184.8843 | 0.47807 | 0.52193 | 1.4781 | 125.0846 | 3327.1213 | 1557.7629 | 1769.3584 | 65.285
2016-02-19 05:00 | 2 | 4700 | 1240 | 1566.6667 | 3133.3333 | 95.83% | 1501.288 | 1697.4241 | 3198.712 | 189.2059 | 0.47913 | 0.52087 | 1.4791 | 127.9166 | 3326.6287 | 1562.5772 | 1764.0514 | 66.6274
2016-02-19 06:00 | 1.4 | 3370 | 1240 | 1404.1667 | 2808.3333 | 95.96% | 1347.4116 | 1483.6237 | 2831.0353 | 44.4546 | 0.47979 | 0.52021 | 1.1919 | 37.2967 | 2868.3321 | 1365.3063 | 1503.0258 | 19.4021
2016-02-19 07:00 | 1.4 | 3370 | 1240 | 1404.1667 | 2808.3333 | 95.95% | 1347.3228 | 1483.748 | 2831.0709 | 48.4602 | 0.47976 | 0.52024 | 1.1919 | 40.6578 | 2871.7287 | 1366.8288 | 1504.8999 | 21.1519
2016-02-19 08:00 | 1.4 | 3370 | 1240 | 1404.1667 | 2808.3333 | 95.7% | 1343.8164 | 1488.657 | 2832.4734 | 47.9072 | 0.47851 | 0.52149 | 1.1914 | 40.2107 | 2872.6842 | 1363.0577 | 1509.6265 | 20.9695
2016-02-19 09:00 | 1.4 | 3370 | 1240 | 1404.1667 | 2808.3333 | 95.65% | 1343.0919 | 1489.6713 | 2832.7632 | 51.537 | 0.47825 | 0.52175 | 1.1913 | 43.2611 | 2876.0243 | 1363.7817 | 1512.2427 | 22.5714
2016-02-19 10:00 | 1.4 | 3370 | 1240 | 1404.1667 | 2808.3333 | 95.15% | 1336.0733 | 1499.4973 | 2835.5707 | 45.7654 | 0.47575 | 0.52425 | 1.1903 | 38.4486 | 2874.0193 | 1354.3654 | 1519.6539 | 20.1566
2016-02-19 11:00 | 1.4 | 3370 | 1240 | 1404.1667 | 2808.3333 | 95.98% | 1347.7176 | 1483.1954 | 2830.913 | 46.4349 | 0.4799 | 0.5201 | 1.192 | 38.9567 | 2869.8697 | 1366.4129 | 1503.4568 | 20.2614
2016-02-19 12:00 | 1.4 | 3370 | 1240 | 1404.1667 | 2808.3333 | 96.25% | 1351.541 | 1477.8426 | 2829.3836 | 44.2911 | 0.48126 | 0.51874 | 1.1925 | 37.1412 | 2866.5248 | 1369.4156 | 1497.1092 | 19.2666
2016-02-19 13:00 | 1.4 | 3370 | 1240 | 1404.1667 | 2808.3333 | 96.66% | 1357.3039 | 1469.7746 | 2827.0785 | 44.7055 | 0.48331 | 0.51669 | 1.1933 | 37.4629 | 2864.5414 | 1375.4102 | 1489.1312 | 19.3566
2016-02-19 14:00 | 1.4 | 3370 | 1240 | 1404.1667 | 2808.3333 | 96.66% | 1357.271 | 1469.8206 | 2827.0916 | 45.0201 | 0.4833 | 0.5167 | 1.1933 | 37.7268 | 2864.8184 | 1375.5044 | 1489.3139 | 19.4934
2016-02-19 15:00 | 1.4 | 3370 | 1240 | 1404.1667 | 2808.3333 | 96.34% | 1352.762 | 1476.1332 | 2828.8952 | 50.7504 | 0.4817 | 0.5183 | 1.1927 | 42.5516 | 2871.4468 | 1373.259 | 1498.1878 | 22.0547
2016-02-19 16:00 | 1.4 | 3370 | 1240 | 1404.1667 | 2808.3333 | 96.37% | 1353.2444 | 1475.4579 | 2828.7022 | 45.1968 | 0.48187 | 0.51813 | 1.1927 | 37.893 | 2866.5952 | 1371.5038 | 1495.0914 | 19.6336
2016-02-19 17:00 | 1.4 | 3370 | 1240 | 1404.1667 | 2808.3333 | 95.96% | 1347.4904 | 1483.5135 | 2831.0039 | 35.2113 | 0.47982 | 0.52018 | 1.1919 | 29.5415 | 2860.5454 | 1361.6649 | 1498.8804 | 15.3669
2016-02-19 18:00 | 1.4 | 3370 | 1240 | 1404.1667 | 2808.3333 | 96.32% | 1352.4491 | 1476.5713 | 2829.0204 | 37.3447 | 0.48158 | 0.51842 | 1.1926 | 31.3128 | 2860.3332 | 1367.5288 | 1492.8044 | 16.2331
2016-02-19 19:00 | 1.4 | 3370 | 1240 | 1404.1667 | 2808.3333 | 96.47% | 1354.5602 | 1473.6157 | 2828.1759 | 37.5749 | 0.48234 | 0.51766 | 1.1929 | 31.4979 | 2859.6738 | 1369.7528 | 1489.921 | 16.3053
2016-02-19 20:00 | 1.4 | 3370 | 1240 | 1404.1667 | 2808.3333 | 96.43% | 1354.02 | 1474.372 | 2828.392 | 37.4144 | 0.48214 | 0.51786 | 1.1929 | 31.3653 | 2859.7573 | 1369.1426 | 1490.6147 | 16.2427
2016-02-19 21:00 | 1.4 | 3370 | 1240 | 1404.1667 | 2808.3333 | 95.98% | 1347.7702 | 1483.1217 | 2830.8919 | 42.5474 | 0.47992 | 0.52008 | 1.192 | 35.6951 | 2866.587 | 1364.901 | 1501.6861 | 18.5644
2016-02-19 22:00 | 1.5 | 3750 | 1240 | 1500 | 3000 | 96.05% | 1440.7549 | 1588.8677 | 3029.6226 | 57.0541 | 0.48025 | 0.51975 | 1.2401 | 46.0067 | 3075.6293 | 1462.8497 | 1612.7796 | 23.9119
2016-02-19 23:00 | 1.5 | 3750 | 1240 | 1500 | 3000 | 96.1% | 1441.5545 | 1587.6682 | 3029.2227 | 52.1391 | 0.48052 | 0.51948 | 1.2403 | 42.0389 | 3071.2616 | 1461.755 | 1609.5066 | 21.8384
2016-02-20 | 1.5 | 3750 | 1240 | 1500 | 3000 | 96.06% | 1440.9569 | 1588.5646 | 3029.5215 | 87.492 | 0.48032 | 0.51968 | 1.2402 | 70.549 | 3100.0706 | 1474.8429 | 1625.2276 | 36.663
2016-02-20 01:00 | 1.5 | 3750 | 1240 | 1500 | 3000 | 96.09% | 1441.4104 | 1587.8844 | 3029.2948 | 94.3507 | 0.48047 | 0.51953 | 1.2402 | 76.0749 | 3105.3697 | 1477.9621 | 1627.4076 | 39.5232
2016-02-20 02:00 | 1.5 | 3750 | 1240 | 1500 | 3000 | 96.06% | 1440.8716 | 1588.6925 | 3029.5642 | 93.0892 | 0.48029 | 0.51971 | 1.2401 | 75.0631 | 3104.6273 | 1476.9237 | 1627.7036 | 39.011
2016-02-20 03:00 | 1.5 | 3750 | 1240 | 1500 | 3000 | 95.8% | 1436.9663 | 1594.5505 | 3031.5168 | 93.2819 | 0.47899 | 0.52101 | 1.2395 | 75.2581 | 3106.7749 | 1473.0141 | 1633.7608 | 39.2103
2016-02-20 04:00 | 1.5 | 3750 | 1240 | 1500 | 3000 | 95.61% | 1434.2202 | 1598.6697 | 3032.8899 | 92.4421 | 0.47807 | 0.52193 | 1.239 | 74.6081 | 3107.498 | 1469.8883 | 1637.6096 | 38.9399
2016-02-20 05:00 | 1.5 | 3750 | 1240 | 1500 | 3000 | 95.83% | 1437.4034 | 1593.8949 | 3031.2983 | 94.603 | 0.47913 | 0.52087 | 1.2396 | 76.3193 | 3107.6177 | 1473.9706 | 1633.6471 | 39.7521
2016-02-20 06:00 | 1.5 | 3750 | 1240 | 1500 | 3000 | 95.96% | 1439.3715 | 1590.9428 | 3030.3143 | 55.5682 | 0.47979 | 0.52021 | 1.2399 | 44.8169 | 3075.1311 | 1460.8742 | 1614.2569 | 23.3142
2016-02-20 07:00 | 1.5 | 3750 | 1240 | 1500 | 3000 | 95.95% | 1439.2766 | 1591.0851 | 3030.3617 | 60.5752 | 0.47976 | 0.52024 | 1.2399 | 48.8557 | 3079.2174 | 1462.7156 | 1616.5018 | 25.4168
2016-02-20 08:00 | 1.5 | 3750 | 1240 | 1500 | 3000 | 95.7% | 1435.5309 | 1596.7037 | 3032.2346 | 59.8841 | 0.47851 | 0.52149 | 1.2393 | 48.3226 | 3080.5572 | 1458.6538 | 1621.9034 | 25.1997
2016-02-20 09:00 | 1.5 | 3750 | 1240 | 1500 | 3000 | 95.65% | 1434.757 | 1597.8646 | 3032.6215 | 64.4212 | 0.47825 | 0.52175 | 1.2391 | 51.9892 | 3084.6107 | 1459.6209 | 1624.9898 | 27.1253
2016-02-20 10:00 | 1.5 | 3750 | 1240 | 1500 | 3000 | 95.15% | 1427.2594 | 1609.111 | 3036.3703 | 57.2068 | 0.47575 | 0.52425 | 1.2379 | 46.2137 | 3082.584 | 1449.2456 | 1633.3383 | 24.2274
2016-02-20 11:00 | 1.5 | 3750 | 1240 | 1500 | 3000 | 95.98% | 1439.6983 | 1590.4525 | 3030.1508 | 58.0436 | 0.4799 | 0.5201 | 1.2399 | 46.8112 | 3076.9621 | 1462.163 | 1614.7991 | 24.3466
2016-02-20 12:00 | 1.5 | 3750 | 1240 | 1500 | 3000 | 96.25% | 1443.7827 | 1584.326 | 3028.1087 | 55.3638 | 0.48126 | 0.51874 | 1.2406 | 44.6256 | 3072.7342 | 1465.2592 | 1607.4751 | 23.149
2016-02-20 13:00 | 1.5 | 3750 | 1240 | 1500 | 3000 | 96.66% | 1449.9388 | 1575.0917 | 3025.0306 | 55.8818 | 0.48331 | 0.51669 | 1.2417 | 45.0059 | 3070.0364 | 1471.6908 | 1598.3457 | 23.254
2016-02-20 14:00 | 2 | 4700 | 1240 | 1566.6667 | 3133.3333 | 96.66% | 1514.3439 | 1671.3121 | 3185.6561 | 112.5504 | 0.4833 | 0.5167 | 1.4833 | 75.8783 | 3261.5344 | 1551.016 | 1710.5184 | 39.2062
2016-02-20 15:00 | 2 | 4700 | 1240 | 1566.6667 | 3133.3333 | 96.34% | 1509.3131 | 1681.3738 | 3190.6869 | 126.876 | 0.4817 | 0.5183 | 1.4817 | 85.6289 | 3276.3158 | 1550.5602 | 1725.7556 | 44.3818
2016-02-20 16:00 | 2 | 4700 | 1240 | 1566.6667 | 3133.3333 | 96.37% | 1509.8513 | 1680.2974 | 3190.1487 | 112.9919 | 0.48187 | 0.51813 | 1.4819 | 76.2497 | 3266.3984 | 1546.5935 | 1719.8048 | 39.5074
2016-02-20 17:00 | 2 | 4700 | 1240 | 1566.6667 | 3133.3333 | 95.96% | 1503.4314 | 1693.1373 | 3196.5686 | 88.0283 | 0.47982 | 0.52018 | 1.4798 | 59.4859 | 3256.0545 | 1531.9738 | 1724.0807 | 30.9435
2016-02-20 18:00 | 2 | 4700 | 1240 | 1566.6667 | 3133.3333 | 96.32% | 1508.9639 | 1682.0721 | 3191.0361 | 93.3618 | 0.48158 | 0.51842 | 1.4816 | 63.0148 | 3254.0509 | 1539.3109 | 1714.74 | 32.6679
2016-02-20 19:00 | 2 | 4700 | 1240 | 1566.6667 | 3133.3333 | 96.47% | 1511.3194 | 1677.3612 | 3188.6806 | 93.9372 | 0.48234 | 0.51766 | 1.4823 | 63.3711 | 3252.0517 | 1541.8856 | 1710.1661 | 32.8049
2016-02-20 20:00 | 2 | 4700 | 1240 | 1566.6667 | 3133.3333 | 96.43% | 1510.7167 | 1678.5666 | 3189.2833 | 93.5359 | 0.48214 | 0.51786 | 1.4821 | 63.1085 | 3252.3918 | 1541.1441 | 1711.2478 | 32.6812
2016-02-20 21:00 | 2 | 4700 | 1240 | 1566.6667 | 3133.3333 | 95.98% | 1503.7436 | 1692.5127 | 3196.2564 | 106.3685 | 0.47992 | 0.52008 | 1.4799 | 71.8746 | 3268.1309 | 1538.2375 | 1729.8934 | 37.3806
2016-02-20 22:00 | 2 | 4700 | 1240 | 1566.6667 | 3133.3333 | 96.05% | 1504.7884 | 1690.4232 | 3195.2116 | 114.1082 | 0.48025 | 0.51975 | 1.4803 | 77.087 | 3272.2986 | 1541.8096 | 1730.489 | 40.0658
2016-02-20 23:00 | 2 | 4700 | 1240 | 1566.6667 | 3133.3333 | 96.1% | 1505.6236 | 1688.7527 | 3194.3764 | 104.2782 | 0.48052 | 0.51948 | 1.4805 | 70.4336 | 3264.81 | 1539.4683 | 1725.3417 | 36.589
2016-02-21 | 2 | 4700 | 1240 | 1566.6667 | 3133.3333 | 96.06% | 1504.9994 | 1690.0011 | 3195.0006 | 174.9841 | 0.48032 | 0.51968 | 1.4803 | 118.207 | 3313.2076 | 1561.7765 | 1751.4311 | 61.4299
2016-02-21 01:00 | 2 | 4700 | 1240 | 1566.6667 | 3133.3333 | 96.09% | 1505.4731 | 1689.0539 | 3194.5269 | 188.7015 | 0.48047 | 0.51953 | 1.4805 | 127.4605 | 3321.9875 | 1566.714 | 1755.2734 | 66.2195
2016-02-21 02:00 | 2 | 4700 | 1240 | 1566.6667 | 3133.3333 | 96.06% | 1504.9104 | 1690.1793 | 3195.0896 | 186.1784 | 0.48029 | 0.51971 | 1.4803 | 125.7715 | 3320.8611 | 1565.3172 | 1755.5439 | 65.3646
2016-02-21 03:00 | 2 | 4700 | 1240 | 1566.6667 | 3133.3333 | 95.8% | 1500.8315 | 1698.337 | 3199.1685 | 186.5639 | 0.47899 | 0.52101 | 1.479 | 126.1429 | 3325.3114 | 1561.2525 | 1764.0588 | 65.7218
2016-02-21 04:00 | 2 | 4700 | 1240 | 1566.6667 | 3133.3333 | 95.61% | 1497.9633 | 1704.0734 | 3202.0367 | 184.8843 | 0.47807 | 0.52193 | 1.4781 | 125.0846 | 3327.1213 | 1557.7629 | 1769.3584 | 65.285
2016-02-21 05:00 | 2 | 4700 | 1240 | 1566.6667 | 3133.3333 | 95.83% | 1501.288 | 1697.4241 | 3198.712 | 189.2059 | 0.47913 | 0.52087 | 1.4791 | 127.9166 | 3326.6287 | 1562.5772 | 1764.0514 | 66.6274
2016-02-21 06:00 | 2 | 4700 | 1240 | 1566.6667 | 3133.3333 | 95.96% | 1503.3436 | 1693.3129 | 3196.6564 | 111.1364 | 0.47979 | 0.52021 | 1.4798 | 75.1028 | 3271.7593 | 1539.3772 | 1732.3821 | 39.0692
2016-02-21 07:00 | 1.5 | 3750 | 1240 | 1500 | 3000 | 95.95% | 1439.2766 | 1591.0851 | 3030.3617 | 60.5752 | 0.47976 | 0.52024 | 1.2399 | 48.8557 | 3079.2174 | 1462.7156 | 1616.5018 | 25.4168
2016-02-21 08:00 | 1.5 | 3750 | 1240 | 1500 | 3000 | 95.7% | 1435.5309 | 1596.7037 | 3032.2346 | 59.8841 | 0.47851 | 0.52149 | 1.2393 | 48.3226 | 3080.5572 | 1458.6538 | 1621.9034 | 25.1997
2016-02-21 09:00 | 1.4 | 3370 | 1240 | 1404.1667 | 2808.3333 | 95.65% | 1343.0919 | 1489.6713 | 2832.7632 | 51.537 | 0.47825 | 0.52175 | 1.1913 | 43.2611 | 2876.0243 | 1363.7817 | 1512.2427 | 22.5714
2016-02-21 10:00 | 1.4 | 3370 | 1240 | 1404.1667 | 2808.3333 | 95.15% | 1336.0733 | 1499.4973 | 2835.5707 | 45.7654 | 0.47575 | 0.52425 | 1.1903 | 38.4486 | 2874.0193 | 1354.3654 | 1519.6539 | 20.1566
2016-02-21 11:00 | 1.4 | 3370 | 1240 | 1404.1667 | 2808.3333 | 95.98% | 1347.7176 | 1483.1954 | 2830.913 | 46.4349 | 0.4799 | 0.5201 | 1.192 | 38.9567 | 2869.8697 | 1366.4129 | 1503.4568 | 20.2614
2016-02-21 12:00 | 1.4 | 3370 | 1240 | 1404.1667 | 2808.3333 | 96.25% | 1351.541 | 1477.8426 | 2829.3836 | 44.2911 | 0.48126 | 0.51874 | 1.1925 | 37.1412 | 2866.5248 | 1369.4156 | 1497.1092 | 19.2666
2016-02-21 13:00 | 1.4 | 3370 | 1240 | 1404.1667 | 2808.3333 | 96.66% | 1357.3039 | 1469.7746 | 2827.0785 | 44.7055 | 0.48331 | 0.51669 | 1.1933 | 37.4629 | 2864.5414 | 1375.4102 | 1489.1312 | 19.3566
2016-02-21 14:00 | 1.4 | 3370 | 1240 | 1404.1667 | 2808.3333 | 96.66% | 1357.271 | 1469.8206 | 2827.0916 | 45.0201 | 0.4833 | 0.5167 | 1.1933 | 37.7268 | 2864.8184 | 1375.5044 | 1489.3139 | 19.4934
2016-02-21 15:00 | 1.4 | 3370 | 1240 | 1404.1667 | 2808.3333 | 96.34% | 1352.762 | 1476.1332 | 2828.8952 | 50.7504 | 0.4817 | 0.5183 | 1.1927 | 42.5516 | 2871.4468 | 1373.259 | 1498.1878 | 22.0547
2016-02-21 16:00 | 1.4 | 3370 | 1240 | 1404.1667 | 2808.3333 | 96.37% | 1353.2444 | 1475.4579 | 2828.7022 | 45.1968 | 0.48187 | 0.51813 | 1.1927 | 37.893 | 2866.5952 | 1371.5038 | 1495.0914 | 19.6336
2016-02-21 17:00 | 1.4 | 3370 | 1240 | 1404.1667 | 2808.3333 | 95.96% | 1347.4904 | 1483.5135 | 2831.0039 | 35.2113 | 0.47982 | 0.52018 | 1.1919 | 29.5415 | 2860.5454 | 1361.6649 | 1498.8804 | 15.3669
2016-02-21 18:00 | 1.3 | 3100 | 1240 | 1347.8261 | 2695.6522 | 96.32% | 1298.1836 | 1412.3613 | 2710.5449 | 28.0085 | 0.48158 | 0.51842 | 1.1445 | 24.4728 | 2735.0177 | 1309.9693 | 1425.0484 | 12.6871
2016-02-21 19:00 | 1.3 | 3100 | 1240 | 1347.8261 | 2695.6522 | 96.47% | 1300.21 | 1409.7269 | 2709.937 | 28.1812 | 0.48234 | 0.51766 | 1.1447 | 24.6188 | 2734.5558 | 1312.0846 | 1422.4712 | 12.7443
2016-02-21 20:00 | 1.3 | 3100 | 1240 | 1347.8261 | 2695.6522 | 96.43% | 1299.6915 | 1410.401 | 2710.0925 | 28.0608 | 0.48214 | 0.51786 | 1.1446 | 24.5149 | 2734.6074 | 1311.5112 | 1423.0962 | 12.6952
2016-02-21 21:00 | 1.3 | 3100 | 1240 | 1347.8261 | 2695.6522 | 95.98% | 1293.6925 | 1418.1998 | 2711.8923 | 31.9105 | 0.47992 | 0.52008 | 1.144 | 27.8944 | 2739.7867 | 1307.0795 | 1432.7071 | 14.5074
2016-02-21 22:00 | 1.3 | 3100 | 1240 | 1347.8261 | 2695.6522 | 96.05% | 1294.5913 | 1417.0313 | 2711.6226 | 34.2324 | 0.48025 | 0.51975 | 1.1441 | 29.9215 | 2741.5441 | 1308.9612 | 1432.5829 | 15.5516
2016-02-21 23:00 | 1.3 | 3100 | 1240 | 1347.8261 | 2695.6522 | 96.1% | 1295.3099 | 1416.0972 | 2711.407 | 31.2835 | 0.48052 | 0.51948 | 1.1442 | 27.342 | 2738.749 | 1308.4482 | 1430.3008 | 14.2037
2016-02-22 | 1.3 | 3100 | 1240 | 1347.8261 | 2695.6522 | 96.06% | 1294.7729 | 1416.7953 | 2711.5681 | 52.4952 | 0.48032 | 0.51968 | 1.1441 | 45.8836 | 2757.4517 | 1316.8116 | 1440.6401 | 23.8448
2016-02-22 01:00 | 1.3 | 3100 | 1240 | 1347.8261 | 2695.6522 | 96.09% | 1295.1803 | 1416.2655 | 2711.4459 | 56.6104 | 0.48047 | 0.51953 | 1.1441 | 49.4786 | 2760.9245 | 1318.9533 | 1441.9711 | 25.7056
2016-02-22 02:00 | 1.3 | 3100 | 1240 | 1347.8261 | 2695.6522 | 96.06% | 1294.6963 | 1416.8949 | 2711.5911 | 55.8535 | 0.48029 | 0.51971 | 1.1441 | 48.8193 | 2760.4104 | 1318.1437 | 1442.2667 | 25.3718
2016-02-22 03:00 | 1.3 | 3100 | 1240 | 1347.8261 | 2695.6522 | 95.8% | 1291.1871 | 1421.4567 | 2712.6439 | 55.9692 | 0.47899 | 0.52101 | 1.1437 | 48.9371 | 2761.5809 | 1314.6274 | 1446.9535 | 25.4968
2016-02-22 04:00 | 1.3 | 3100 | 1240 | 1347.8261 | 2695.6522 | 95.61% | 1288.7196 | 1424.6645 | 2713.3841 | 55.4653 | 0.47807 | 0.52193 | 1.1434 | 48.5081 | 2761.8923 | 1311.91 | 1449.9822 | 25.3177
2016-02-22 05:00 | 1.3 | 3100 | 1240 | 1347.8261 | 2695.6522 | 95.83% | 1291.5798 | 1420.9462 | 2712.526 | 56.7618 | 0.47913 | 0.52087 | 1.1437 | 49.6282 | 2762.1542 | 1315.3584 | 1446.7958 | 25.8496
2016-02-22 06:00 | 1.25 | 3040 | 1240 | 1351.1111 | 2702.2222 | 95.96% | 1296.5005 | 1419.3743 | 2715.8749 | 27.7841 | 0.47979 | 0.52021 | 1.1199 | 24.8084 | 2740.6833 | 1308.4034 | 1432.2799 | 12.9056
2016-02-22 07:00 | 1.25 | 3040 | 1240 | 1351.1111 | 2702.2222 | 95.95% | 1296.4151 | 1419.4811 | 2715.8962 | 30.2876 | 0.47976 | 0.52024 | 1.1199 | 27.044 | 2742.9402 | 1309.3897 | 1433.5505 | 14.0694
2016-02-22 08:00 | 1.25 | 3040 | 1240 | 1351.1111 | 2702.2222 | 95.7% | 1293.0412 | 1423.6986 | 2716.7397 | 29.942 | 0.47851 | 0.52149 | 1.1196 | 26.7428 | 2743.4826 | 1305.8379 | 1437.6447 | 13.9461
2016-02-22 09:00 | 1.25 | 3040 | 1240 | 1351.1111 | 2702.2222 | 95.65% | 1292.3441 | 1424.5699 | 2716.914 | 32.2106 | 0.47825 | 0.52175 | 1.1196 | 28.7707 | 2745.6847 | 1306.1037 | 1439.581 | 15.011
2016-02-22 10:00 | 1.25 | 3040 | 1240 | 1351.1111 | 2702.2222 | 95.15% | 1285.5906 | 1433.0117 | 2718.6023 | 28.6034 | 0.47575 | 0.52425 | 1.1189 | 25.563 | 2744.1653 | 1297.7523 | 1446.413 | 13.4013
2016-02-22 11:00 | 1.25 | 3040 | 1240 | 1351.1111 | 2702.2222 | 95.98% | 1296.7949 | 1419.0063 | 2715.8013 | 29.0218 | 0.4799 | 0.5201 | 1.12 | 25.9129 | 2741.7142 | 1309.2305 | 1432.4837 | 13.4773
2016-02-22 12:00 | 1.25 | 3040 | 1240 | 1351.1111 | 2702.2222 | 96.25% | 1300.4739 | 1414.4077 | 2714.8815 | 27.6819 | 0.48126 | 0.51874 | 1.1203 | 24.709 | 2739.5906 | 1312.3654 | 1427.2252 | 12.8175
2016-02-22 13:00 | 1.25 | 3040 | 1240 | 1351.1111 | 2702.2222 | 96.66% | 1306.019 | 1407.4763 | 2713.4953 | 27.9409 | 0.48331 | 0.51669 | 1.1208 | 24.9288 | 2738.4241 | 1318.0674 | 1420.3567 | 12.8804
2016-02-22 14:00 | 1.25 | 3040 | 1240 | 1351.1111 | 2702.2222 | 96.66% | 1305.9874 | 1407.5158 | 2713.5032 | 28.1376 | 0.4833 | 0.5167 | 1.1208 | 25.1043 | 2738.6075 | 1318.1204 | 1420.4871 | 12.9714
2016-02-22 15:00 | 1.25 | 3040 | 1240 | 1351.1111 | 2702.2222 | 96.34% | 1301.6488 | 1412.939 | 2714.5878 | 31.719 | 0.4817 | 0.5183 | 1.1204 | 28.3098 | 2742.8976 | 1315.2855 | 1427.6121 | 14.6731
2016-02-22 16:00 | 1.25 | 3040 | 1240 | 1351.1111 | 2702.2222 | 96.37% | 1302.1129 | 1412.3589 | 2714.4718 | 28.248 | 0.48187 | 0.51813 | 1.1205 | 25.2109 | 2739.6827 | 1314.2612 | 1425.4215 | 13.0626
2016-02-22 17:00 | 1.25 | 3040 | 1240 | 1351.1111 | 2702.2222 | 95.96% | 1296.5763 | 1419.2797 | 2715.8559 | 22.0071 | 0.47982 | 0.52018 | 1.12 | 19.65 | 2735.5059 | 1306.0047 | 1429.5012 | 10.2216
2016-02-22 18:00 | 1.25 | 3040 | 1240 | 1351.1111 | 2702.2222 | 96.32% | 1301.3476 | 1413.3155 | 2714.6631 | 23.3404 | 0.48158 | 0.51842 | 1.1204 | 20.8323 | 2735.4954 | 1311.3801 | 1424.1153 | 10.7998
2016-02-22 19:00 | 1.3 | 3100 | 1240 | 1347.8261 | 2695.6522 | 96.47% | 1300.21 | 1409.7269 | 2709.937 | 28.1812 | 0.48234 | 0.51766 | 1.1447 | 24.6188 | 2734.5558 | 1312.0846 | 1422.4712 | 12.7443
2016-02-22 20:00 | 1.3 | 3100 | 1240 | 1347.8261 | 2695.6522 | 96.43% | 1299.6915 | 1410.401 | 2710.0925 | 28.0608 | 0.48214 | 0.51786 | 1.1446 | 24.5149 | 2734.6074 | 1311.5112 | 1423.0962 | 12.6952
2016-02-22 21:00 | 1.3 | 3100 | 1240 | 1347.8261 | 2695.6522 | 95.98% | 1293.6925 | 1418.1998 | 2711.8923 | 31.9105 | 0.47992 | 0.52008 | 1.144 | 27.8944 | 2739.7867 | 1307.0795 | 1432.7071 | 14.5074
2016-02-22 22:00 | 1.3 | 3100 | 1240 | 1347.8261 | 2695.6522 | 96.05% | 1294.5913 | 1417.0313 | 2711.6226 | 34.2324 | 0.48025 | 0.51975 | 1.1441 | 29.9215 | 2741.5441 | 1308.9612 | 1432.5829 | 15.5516
2016-02-22 23:00 | 1.3 | 3100 | 1240 | 1347.8261 | 2695.6522 | 96.1% | 1295.3099 | 1416.0972 | 2711.407 | 31.2835 | 0.48052 | 0.51948 | 1.1442 | 27.342 | 2738.749 | 1308.4482 | 1430.3008 | 14.2037
2016-02-23 | 1.4 | 3370 | 1240 | 1404.1667 | 2808.3333 | 96.06% | 1348.8958 | 1481.5459 | 2830.4417 | 69.9936 | 0.48032 | 0.51968 | 1.1921 | 58.7132 | 2889.1549 | 1377.0968 | 1512.0581 | 30.5121
2016-02-23 01:00 | 1.4 | 3370 | 1240 | 1404.1667 | 2808.3333 | 96.09% | 1349.3203 | 1480.9516 | 2830.2719 | 75.4806 | 0.48047 | 0.51953 | 1.1922 | 63.3127 | 2893.5845 | 1379.7401 | 1513.8444 | 32.8928
2016-02-23 02:00 | 1.4 | 3370 | 1240 | 1404.1667 | 2808.3333 | 96.06% | 1348.8159 | 1481.6577 | 2830.4736 | 74.4713 | 0.48029 | 0.51971 | 1.1921 | 62.4699 | 2892.9435 | 1378.8196 | 1514.1239 | 32.4662
2016-02-23 03:00 | 1.4 | 3370 | 1240 | 1404.1667 | 2808.3333 | 95.8% | 1345.1602 | 1486.7758 | 2831.9359 | 74.6255 | 0.47899 | 0.52101 | 1.1916 | 62.6266 | 2894.5625 | 1375.1576 | 1519.4049 | 32.6291
2016-02-23 04:00 | 1.4 | 3370 | 1240 | 1404.1667 | 2808.3333 | 95.61% | 1342.5895 | 1490.3748 | 2832.9642 | 73.9537 | 0.47807 | 0.52193 | 1.1912 | 62.0818 | 2895.046 | 1372.2691 | 1522.7769 | 32.4022
2016-02-23 05:00 | 1.3 | 3100 | 1240 | 1347.8261 | 2695.6522 | 95.83% | 1291.5798 | 1420.9462 | 2712.526 | 56.7618 | 0.47913 | 0.52087 | 1.1437 | 49.6282 | 2762.1542 | 1315.3584 | 1446.7958 | 25.8496
2016-02-23 06:00 | 1.25 | 3040 | 1240 | 1351.1111 | 2702.2222 | 95.96% | 1296.5005 | 1419.3743 | 2715.8749 | 27.7841 | 0.47979 | 0.52021 | 1.1199 | 24.8084 | 2740.6833 | 1308.4034 | 1432.2799 | 12.9056
2016-02-23 07:00 | 1.25 | 3040 | 1240 | 1351.1111 | 2702.2222 | 95.95% | 1296.4151 | 1419.4811 | 2715.8962 | 30.2876 | 0.47976 | 0.52024 | 1.1199 | 27.044 | 2742.9402 | 1309.3897 | 1433.5505 | 14.0694
2016-02-23 08:00 | 1.25 | 3040 | 1240 | 1351.1111 | 2702.2222 | 95.7% | 1293.0412 | 1423.6986 | 2716.7397 | 29.942 | 0.47851 | 0.52149 | 1.1196 | 26.7428 | 2743.4826 | 1305.8379 | 1437.6447 | 13.9461
2016-02-23 09:00 | 1.25 | 3040 | 1240 | 1351.1111 | 2702.2222 | 95.65% | 1292.3441 | 1424.5699 | 2716.914 | 32.2106 | 0.47825 | 0.52175 | 1.1196 | 28.7707 | 2745.6847 | 1306.1037 | 1439.581 | 15.011
2016-02-23 10:00 | 1.25 | 3040 | 1240 | 1351.1111 | 2702.2222 | 95.15% | 1285.5906 | 1433.0117 | 2718.6023 | 28.6034 | 0.47575 | 0.52425 | 1.1189 | 25.563 | 2744.1653 | 1297.7523 | 1446.413 | 13.4013
2016-02-23 11:00 | 1.25 | 3040 | 1240 | 1351.1111 | 2702.2222 | 95.98% | 1296.7949 | 1419.0063 | 2715.8013 | 29.0218 | 0.4799 | 0.5201 | 1.12 | 25.9129 | 2741.7142 | 1309.2305 | 1432.4837 | 13.4773
2016-02-23 12:00 | 1.25 | 3040 | 1240 | 1351.1111 | 2702.2222 | 96.25% | 1300.4739 | 1414.4077 | 2714.8815 | 27.6819 | 0.48126 | 0.51874 | 1.1203 | 24.709 | 2739.5906 | 1312.3654 | 1427.2252 | 12.8175
2016-02-23 13:00 | 1.25 | 3040 | 1240 | 1351.1111 | 2702.2222 | 96.66% | 1306.019 | 1407.4763 | 2713.4953 | 27.9409 | 0.48331 | 0.51669 | 1.1208 | 24.9288 | 2738.4241 | 1318.0674 | 1420.3567 | 12.8804
2016-02-23 14:00 | 1.25 | 3040 | 1240 | 1351.1111 | 2702.2222 | 96.66% | 1305.9874 | 1407.5158 | 2713.5032 | 28.1376 | 0.4833 | 0.5167 | 1.1208 | 25.1043 | 2738.6075 | 1318.1204 | 1420.4871 | 12.9714
2016-02-23 15:00 | 1.25 | 3040 | 1240 | 1351.1111 | 2702.2222 | 96.34% | 1301.6488 | 1412.939 | 2714.5878 | 31.719 | 0.4817 | 0.5183 | 1.1204 | 28.3098 | 2742.8976 | 1315.2855 | 1427.6121 | 14.6731
2016-02-23 16:00 | 1.25 | 3040 | 1240 | 1351.1111 | 2702.2222 | 96.37% | 1302.1129 | 1412.3589 | 2714.4718 | 28.248 | 0.48187 | 0.51813 | 1.1205 | 25.2109 | 2739.6827 | 1314.2612 | 1425.4215 | 13.0626
2016-02-23 17:00 | 1.25 | 3040 | 1240 | 1351.1111 | 2702.2222 | 95.96% | 1296.5763 | 1419.2797 | 2715.8559 | 22.0071 | 0.47982 | 0.52018 | 1.12 | 19.65 | 2735.5059 | 1306.0047 | 1429.5012 | 10.2216
2016-02-23 18:00 | 1.25 | 3040 | 1240 | 1351.1111 | 2702.2222 | 96.32% | 1301.3476 | 1413.3155 | 2714.6631 | 23.3404 | 0.48158 | 0.51842 | 1.1204 | 20.8323 | 2735.4954 | 1311.3801 | 1424.1153 | 10.7998
2016-02-23 19:00 | 1.13 | 2640 | 1240 | 1240 | 2478.8 | 96.47% | 1196.1932 | 1289.5016 | 2485.6949 | 12.2118 | 0.48234 | 0.51766 | 1.0627 | 11.4913 | 2497.1862 | 1201.7359 | 1295.4503 | 5.9486
2016-02-23 20:00 | 1.13 | 2640 | 1240 | 1240 | 2478.8 | 96.43% | 1195.7162 | 1290.0407 | 2485.7569 | 12.1597 | 0.48214 | 0.51786 | 1.0627 | 11.4425 | 2497.1994 | 1201.2331 | 1295.9663 | 5.9256
2016-02-23 21:00 | 1.13 | 2640 | 1240 | 1240 | 2478.8 | 95.98% | 1190.1971 | 1296.2773 | 2486.4744 | 13.8279 | 0.47992 | 0.52008 | 1.0624 | 13.0158 | 2499.4902 | 1196.4436 | 1303.0466 | 6.7693
2016-02-23 22:00 | 1.13 | 2640 | 1240 | 1240 | 2478.8 | 96.05% | 1191.024 | 1295.3428 | 2486.3669 | 14.8341 | 0.48025 | 0.51975 | 1.0624 | 13.9624 | 2500.3292 | 1197.7295 | 1302.5998 | 7.2569
2016-02-23 23:00 | 1.13 | 2640 | 1240 | 1240 | 2478.8 | 96.1% | 1191.6851 | 1294.5959 | 2486.2809 | 13.5562 | 0.48052 | 0.51948 | 1.0625 | 12.7591 | 2499.0401 | 1197.8161 | 1301.224 | 6.6281
2016-02-24 | 1.13 | 2640 | 1240 | 1240 | 2478.8 | 96.06% | 1191.191 | 1295.1541 | 2486.3452 | 22.7479 | 0.48032 | 0.51968 | 1.0624 | 21.411 | 2507.7562 | 1201.4752 | 1306.281 | 11.1269
2016-02-24 01:00 | 1.13 | 2640 | 1240 | 1240 | 2478.8 | 96.09% | 1191.5659 | 1294.7305 | 2486.2964 | 24.5312 | 0.48047 | 0.51953 | 1.0625 | 23.089 | 2509.3855 | 1202.6595 | 1306.7259 | 11.9954
2016-02-24 02:00 | 1.13 | 2640 | 1240 | 1240 | 2478.8 | 96.06% | 1191.1206 | 1295.2338 | 2486.3543 | 24.2032 | 0.48029 | 0.51971 | 1.0624 | 22.7808 | 2509.1351 | 1202.062 | 1307.0732 | 11.8394
2016-02-24 03:00 | 1.13 | 2640 | 1240 | 1240 | 2478.8 | 95.8% | 1187.8922 | 1298.8818 | 2486.774 | 24.2533 | 0.47899 | 0.52101 | 1.0623 | 22.8316 | 2509.6056 | 1198.8283 | 1310.7774 | 11.8955
2016-02-24 04:00 | 1.13 | 2640 | 1240 | 1240 | 2478.8 | 95.61% | 1185.622 | 1301.4471 | 2487.0691 | 24.035 | 0.47807 | 0.52193 | 1.0621 | 22.6286 | 2509.6977 | 1196.4402 | 1313.2576 | 11.8105
2016-02-24 05:00 | 1.13 | 2640 | 1240 | 1240 | 2478.8 | 95.83% | 1188.2535 | 1298.4736 | 2486.7271 | 24.5968 | 0.47913 | 0.52087 | 1.0623 | 23.1545 | 2509.8816 | 1199.3476 | 1310.534 | 12.0604
2016-02-24 06:00 | 1.08 | 2640 | 1240 | 1269.2308 | 2538.4615 | 95.96% | 1217.9297 | 1324.6359 | 2542.5656 | 8.8909 | 0.47979 | 0.52021 | 1.0384 | 8.5623 | 2551.1279 | 1222.0378 | 1329.0901 | 4.4542
2016-02-24 07:00 | 1.08 | 2640 | 1240 | 1269.2308 | 2538.4615 | 95.95% | 1217.8494 | 1324.7226 | 2542.572 | 9.692 | 0.47976 | 0.52024 | 1.0384 | 9.3338 | 2551.9058 | 1222.3274 | 1329.5784 | 4.8558
2016-02-24 08:00 | 1.13 | 2640 | 1240 | 1240 | 2478.8 | 95.7% | 1186.7055 | 1300.2227 | 2486.9283 | 15.5699 | 0.47851 | 0.52149 | 1.0622 | 14.658 | 2501.5863 | 1193.7196 | 1307.8668 | 7.644
2016-02-24 09:00 | 1.13 | 2640 | 1240 | 1240 | 2478.8 | 95.65% | 1186.0658 | 1300.9457 | 2487.0115 | 16.7495 | 0.47825 | 0.52175 | 1.0622 | 15.7691 | 2502.7806 | 1193.6074 | 1309.1732 | 8.2275
2016-02-24 10:00 | 1.25 | 3040 | 1240 | 1351.1111 | 2702.2222 | 95.15% | 1285.5906 | 1433.0117 | 2718.6023 | 28.6034 | 0.47575 | 0.52425 | 1.1189 | 25.563 | 2744.1653 | 1297.7523 | 1446.413 | 13.4013
2016-02-24 11:00 | 1.3 | 3100 | 1240 | 1347.8261 | 2695.6522 | 95.98% | 1293.642 | 1418.2654 | 2711.9074 | 34.8261 | 0.4799 | 0.5201 | 1.144 | 30.4432 | 2742.3507 | 1308.2517 | 1434.099 | 15.8335
2016-02-24 12:00 | 1.3 | 3100 | 1240 | 1347.8261 | 2695.6522 | 96.25% | 1297.3119 | 1413.4945 | 2710.8064 | 33.2183 | 0.48126 | 0.51874 | 1.1444 | 29.0274 | 2739.8338 | 1311.2817 | 1428.5521 | 15.0576
2016-02-24 13:00 | 1.3 | 3100 | 1240 | 1347.8261 | 2695.6522 | 96.66% | 1302.8436 | 1406.3033 | 2709.1469 | 33.5291 | 0.48331 | 0.51669 | 1.145 | 29.2832 | 2738.4301 | 1316.9966 | 1421.4336 | 15.1303
2016-02-24 14:00 | 1.3 | 3100 | 1240 | 1347.8261 | 2695.6522 | 96.66% | 1302.8121 | 1406.3443 | 2709.1564 | 33.7651 | 0.4833 | 0.5167 | 1.145 | 29.4894 | 2738.6458 | 1317.0644 | 1421.5814 | 15.2371
2016-02-24 15:00 | 1.3 | 3100 | 1240 | 1347.8261 | 2695.6522 | 96.34% | 1298.484 | 1411.9708 | 2710.4548 | 38.0628 | 0.4817 | 0.5183 | 1.1445 | 33.2569 | 2743.7117 | 1314.5037 | 1429.208 | 17.2372
2016-02-24 16:00 | 1.3 | 3100 | 1240 | 1347.8261 | 2695.6522 | 96.37% | 1298.947 | 1411.3689 | 2710.3159 | 33.8976 | 0.48187 | 0.51813 | 1.1446 | 29.6162 | 2739.9321 | 1313.2181 | 1426.714 | 15.3451
2016-02-24 17:00 | 1.3 | 3100 | 1240 | 1347.8261 | 2695.6522 | 95.96% | 1293.4238 | 1418.549 | 2711.9728 | 26.4085 | 0.47982 | 0.52018 | 1.1439 | 23.0854 | 2735.0583 | 1304.5007 | 1430.5576 | 12.0086
2016-02-24 18:00 | 1.3 | 3100 | 1240 | 1347.8261 | 2695.6522 | 96.32% | 1298.1836 | 1412.3613 | 2710.5449 | 28.0085 | 0.48158 | 0.51842 | 1.1445 | 24.4728 | 2735.0177 | 1309.9693 | 1425.0484 | 12.6871
2016-02-24 19:00 | 1.3 | 3100 | 1240 | 1347.8261 | 2695.6522 | 96.47% | 1300.21 | 1409.7269 | 2709.937 | 28.1812 | 0.48234 | 0.51766 | 1.1447 | 24.6188 | 2734.5558 | 1312.0846 | 1422.4712 | 12.7443
2016-02-24 20:00 | 1.3 | 3100 | 1240 | 1347.8261 | 2695.6522 | 96.43% | 1299.6915 | 1410.401 | 2710.0925 | 28.0608 | 0.48214 | 0.51786 | 1.1446 | 24.5149 | 2734.6074 | 1311.5112 | 1423.0962 | 12.6952
2016-02-24 21:00 | 1.4 | 3370 | 1240 | 1404.1667 | 2808.3333 | 95.98% | 1347.7702 | 1483.1217 | 2830.8919 | 42.5474 | 0.47992 | 0.52008 | 1.192 | 35.6951 | 2866.587 | 1364.901 | 1501.6861 | 18.5644
2016-02-24 22:00 | 1.5 | 3750 | 1240 | 1500 | 3000 | 96.05% | 1440.7549 | 1588.8677 | 3029.6226 | 57.0541 | 0.48025 | 0.51975 | 1.2401 | 46.0067 | 3075.6293 | 1462.8497 | 1612.7796 | 23.9119
2016-02-24 23:00 | 1.5 | 3750 | 1240 | 1500 | 3000 | 96.1% | 1441.5545 | 1587.6682 | 3029.2227 | 52.1391 | 0.48052 | 0.51948 | 1.2403 | 42.0389 | 3071.2616 | 1461.755 | 1609.5066 | 21.8384
2016-02-25 | 1.5 | 3750 | 1240 | 1500 | 3000 | 96.06% | 1440.9569 | 1588.5646 | 3029.5215 | 87.492 | 0.48032 | 0.51968 | 1.2402 | 70.549 | 3100.0706 | 1474.8429 | 1625.2276 | 36.663
2016-02-25 01:00 | 1.5 | 3750 | 1240 | 1500 | 3000 | 96.09% | 1441.4104 | 1587.8844 | 3029.2948 | 94.3507 | 0.48047 | 0.51953 | 1.2402 | 76.0749 | 3105.3697 | 1477.9621 | 1627.4076 | 39.5232
2016-02-25 02:00 | 1.5 | 3750 | 1240 | 1500 | 3000 | 96.06% | 1440.8716 | 1588.6925 | 3029.5642 | 93.0892 | 0.48029 | 0.51971 | 1.2401 | 75.0631 | 3104.6273 | 1476.9237 | 1627.7036 | 39.011
2016-02-25 03:00 | 1.5 | 3750 | 1240 | 1500 | 3000 | 95.8% | 1436.9663 | 1594.5505 | 3031.5168 | 93.2819 | 0.47899 | 0.52101 | 1.2395 | 75.2581 | 3106.7749 | 1473.0141 | 1633.7608 | 39.2103
2016-02-25 04:00 | 1.5 | 3750 | 1240 | 1500 | 3000 | 95.61% | 1434.2202 | 1598.6697 | 3032.8899 | 92.4421 | 0.47807 | 0.52193 | 1.239 | 74.6081 | 3107.498 | 1469.8883 | 1637.6096 | 38.9399
2016-02-25 05:00 | 1.4 | 3370 | 1240 | 1404.1667 | 2808.3333 | 95.83% | 1345.5693 | 1486.203 | 2831.7723 | 75.6824 | 0.47913 | 0.52087 | 1.1917 | 63.5104 | 2895.2827 | 1375.9993 | 1519.2834 | 33.0804
2016-02-25 06:00 | 1.4 | 3370 | 1240 | 1404.1667 | 2808.3333 | 95.96% | 1347.4116 | 1483.6237 | 2831.0353 | 44.4546 | 0.47979 | 0.52021 | 1.1919 | 37.2967 | 2868.3321 | 1365.3063 | 1503.0258 | 19.4021
2016-02-25 07:00 | 1.4 | 3370 | 1240 | 1404.1667 | 2808.3333 | 95.95% | 1347.3228 | 1483.748 | 2831.0709 | 48.4602 | 0.47976 | 0.52024 | 1.1919 | 40.6578 | 2871.7287 | 1366.8288 | 1504.8999 | 21.1519
2016-02-25 08:00 | 1.4 | 3370 | 1240 | 1404.1667 | 2808.3333 | 95.7% | 1343.8164 | 1488.657 | 2832.4734 | 47.9072 | 0.47851 | 0.52149 | 1.1914 | 40.2107 | 2872.6842 | 1363.0577 | 1509.6265 | 20.9695
2016-02-25 09:00 | 1.5 | 3750 | 1240 | 1500 | 3000 | 95.65% | 1434.757 | 1597.8646 | 3032.6215 | 64.4212 | 0.47825 | 0.52175 | 1.2391 | 51.9892 | 3084.6107 | 1459.6209 | 1624.9898 | 27.1253
2016-02-25 10:00 | 1.5 | 3750 | 1240 | 1500 | 3000 | 95.15% | 1427.2594 | 1609.111 | 3036.3703 | 57.2068 | 0.47575 | 0.52425 | 1.2379 | 46.2137 | 3082.584 | 1449.2456 | 1633.3383 | 24.2274
2016-02-25 11:00 | 1.5 | 3750 | 1240 | 1500 | 3000 | 95.98% | 1439.6983 | 1590.4525 | 3030.1508 | 58.0436 | 0.4799 | 0.5201 | 1.2399 | 46.8112 | 3076.9621 | 1462.163 | 1614.7991 | 24.3466
2016-02-25 12:00 | 1.5 | 3750 | 1240 | 1500 | 3000 | 96.25% | 1443.7827 | 1584.326 | 3028.1087 | 55.3638 | 0.48126 | 0.51874 | 1.2406 | 44.6256 | 3072.7342 | 1465.2592 | 1607.4751 | 23.149
2016-02-25 13:00 | 1.5 | 3750 | 1240 | 1500 | 3000 | 96.66% | 1449.9388 | 1575.0917 | 3025.0306 | 55.8818 | 0.48331 | 0.51669 | 1.2417 | 45.0059 | 3070.0364 | 1471.6908 | 1598.3457 | 23.254
2016-02-25 14:00 | 1.5 | 3750 | 1240 | 1500 | 3000 | 96.66% | 1449.9038 | 1575.1444 | 3025.0481 | 56.2752 | 0.4833 | 0.5167 | 1.2417 | 45.3229 | 3070.371 | 1471.8084 | 1598.5626 | 23.4183
2016-02-25 15:00 | 1.5 | 3750 | 1240 | 1500 | 3000 | 96.34% | 1445.087 | 1582.3694 | 3027.4565 | 63.438 | 0.4817 | 0.5183 | 1.2408 | 51.1247 | 3078.5812 | 1469.7136 | 1608.8676 | 26.4982
2016-02-25 16:00 | 1.5 | 3750 | 1240 | 1500 | 3000 | 96.37% | 1445.6023 | 1581.5965 | 3027.1988 | 56.496 | 0.48187 | 0.51813 | 1.2409 | 45.527 | 3072.7258 | 1467.5403 | 1605.1855 | 23.589
2016-02-25 17:00 | 1.5 | 3750 | 1240 | 1500 | 3000 | 95.96% | 1439.4556 | 1590.8166 | 3030.2722 | 44.0142 | 0.47982 | 0.52018 | 1.2399 | 35.4979 | 3065.7701 | 1456.4881 | 1609.282 | 18.4653
2016-02-25 18:00 | 1.5 | 3750 | 1240 | 1500 | 3000 | 96.32% | 1444.7527 | 1582.8709 | 3027.6236 | 46.6809 | 0.48158 | 0.51842 | 1.2408 | 37.6219 | 3065.2455 | 1462.8708 | 1602.3747 | 19.5038
2016-02-25 19:00 | 1.5 | 3750 | 1240 | 1500 | 3000 | 96.47% | 1447.008 | 1579.4881 | 3026.496 | 46.9686 | 0.48234 | 0.51766 | 1.2412 | 37.8423 | 3064.3383 | 1465.2606 | 1599.0776 | 19.5896
2016-02-25 20:00 | 1.5 | 3750 | 1240 | 1500 | 3000 | 96.43% | 1446.4309 | 1580.3537 | 3026.7846 | 46.768 | 0.48214 | 0.51786 | 1.2411 | 37.6835 | 3064.4681 | 1464.5997 | 1599.8683 | 19.5147
2016-02-25 21:00 | 1.5 | 3750 | 1240 | 1500 | 3000 | 95.98% | 1439.7545 | 1590.3682 | 3030.1227 | 53.1842 | 0.47992 | 0.52008 | 1.24 | 42.8919 | 3073.0146 | 1460.3392 | 1612.6755 | 22.3073
2016-02-25 22:00 | 1.5 | 3750 | 1240 | 1500 | 3000 | 96.05% | 1440.7549 | 1588.8677 | 3029.6226 | 57.0541 | 0.48025 | 0.51975 | 1.2401 | 46.0067 | 3075.6293 | 1462.8497 | 1612.7796 | 23.9119
2016-02-25 23:00 | 1.5 | 3750 | 1240 | 1500 | 3000 | 96.1% | 1441.5545 | 1587.6682 | 3029.2227 | 52.1391 | 0.48052 | 0.51948 | 1.2403 | 42.0389 | 3071.2616 | 1461.755 | 1609.5066 | 21.8384
2016-02-26 | 1.5 | 3750 | 1240 | 1500 | 3000 | 96.06% | 1440.9569 | 1588.5646 | 3029.5215 | 87.492 | 0.48032 | 0.51968 | 1.2402 | 70.549 | 3100.0706 | 1474.8429 | 1625.2276 | 36.663
2016-02-26 01:00 | 1.5 | 3750 | 1240 | 1500 | 3000 | 96.09% | 1441.4104 | 1587.8844 | 3029.2948 | 94.3507 | 0.48047 | 0.51953 | 1.2402 | 76.0749 | 3105.3697 | 1477.9621 | 1627.4076 | 39.5232
2016-02-26 02:00 | 1.5 | 3750 | 1240 | 1500 | 3000 | 96.06% | 1440.8716 | 1588.6925 | 3029.5642 | 93.0892 | 0.48029 | 0.51971 | 1.2401 | 75.0631 | 3104.6273 | 1476.9237 | 1627.7036 | 39.011
2016-02-26 03:00 | 1.5 | 3750 | 1240 | 1500 | 3000 | 95.8% | 1436.9663 | 1594.5505 | 3031.5168 | 93.2819 | 0.47899 | 0.52101 | 1.2395 | 75.2581 | 3106.7749 | 1473.0141 | 1633.7608 | 39.2103
2016-02-26 04:00 | 1.5 | 3750 | 1240 | 1500 | 3000 | 95.61% | 1434.2202 | 1598.6697 | 3032.8899 | 92.4421 | 0.47807 | 0.52193 | 1.239 | 74.6081 | 3107.498 | 1469.8883 | 1637.6096 | 38.9399
2016-02-26 05:00 | 1.5 | 3750 | 1240 | 1500 | 3000 | 95.83% | 1437.4034 | 1593.8949 | 3031.2983 | 94.603 | 0.47913 | 0.52087 | 1.2396 | 76.3193 | 3107.6177 | 1473.9706 | 1633.6471 | 39.7521
2016-02-26 06:00 | 1.4 | 3370 | 1240 | 1404.1667 | 2808.3333 | 95.96% | 1347.4116 | 1483.6237 | 2831.0353 | 44.4546 | 0.47979 | 0.52021 | 1.1919 | 37.2967 | 2868.3321 | 1365.3063 | 1503.0258 | 19.4021
2016-02-26 07:00 | 1.4 | 3370 | 1240 | 1404.1667 | 2808.3333 | 95.95% | 1347.3228 | 1483.748 | 2831.0709 | 48.4602 | 0.47976 | 0.52024 | 1.1919 | 40.6578 | 2871.7287 | 1366.8288 | 1504.8999 | 21.1519
2016-02-26 08:00 | 1.4 | 3370 | 1240 | 1404.1667 | 2808.3333 | 95.7% | 1343.8164 | 1488.657 | 2832.4734 | 47.9072 | 0.47851 | 0.52149 | 1.1914 | 40.2107 | 2872.6842 | 1363.0577 | 1509.6265 | 20.9695
2016-02-26 09:00 | 1.5 | 3750 | 1240 | 1500 | 3000 | 95.65% | 1434.757 | 1597.8646 | 3032.6215 | 64.4212 | 0.47825 | 0.52175 | 1.2391 | 51.9892 | 3084.6107 | 1459.6209 | 1624.9898 | 27.1253
2016-02-26 10:00 | 1.5 | 3750 | 1240 | 1500 | 3000 | 95.15% | 1427.2594 | 1609.111 | 3036.3703 | 57.2068 | 0.47575 | 0.52425 | 1.2379 | 46.2137 | 3082.584 | 1449.2456 | 1633.3383 | 24.2274
2016-02-26 11:00 | 1.5 | 3750 | 1240 | 1500 | 3000 | 95.98% | 1439.6983 | 1590.4525 | 3030.1508 | 58.0436 | 0.4799 | 0.5201 | 1.2399 | 46.8112 | 3076.9621 | 1462.163 | 1614.7991 | 24.3466
2016-02-26 12:00 | 1.5 | 3750 | 1240 | 1500 | 3000 | 96.25% | 1443.7827 | 1584.326 | 3028.1087 | 55.3638 | 0.48126 | 0.51874 | 1.2406 | 44.6256 | 3072.7342 | 1465.2592 | 1607.4751 | 23.149
2016-02-26 13:00 | 1.5 | 3750 | 1240 | 1500 | 3000 | 96.66% | 1449.9388 | 1575.0917 | 3025.0306 | 55.8818 | 0.48331 | 0.51669 | 1.2417 | 45.0059 | 3070.0364 | 1471.6908 | 1598.3457 | 23.254
2016-02-26 14:00 | 1.5 | 3750 | 1240 | 1500 | 3000 | 96.66% | 1449.9038 | 1575.1444 | 3025.0481 | 56.2752 | 0.4833 | 0.5167 | 1.2417 | 45.3229 | 3070.371 | 1471.8084 | 1598.5626 | 23.4183
2016-02-26 15:00 | 1.5 | 3750 | 1240 | 1500 | 3000 | 96.34% | 1445.087 | 1582.3694 | 3027.4565 | 63.438 | 0.4817 | 0.5183 | 1.2408 | 51.1247 | 3078.5812 | 1469.7136 | 1608.8676 | 26.4982
2016-02-26 16:00 | 1.5 | 3750 | 1240 | 1500 | 3000 | 96.37% | 1445.6023 | 1581.5965 | 3027.1988 | 56.496 | 0.48187 | 0.51813 | 1.2409 | 45.527 | 3072.7258 | 1467.5403 | 1605.1855 | 23.589
2016-02-26 17:00 | 1.5 | 3750 | 1240 | 1500 | 3000 | 95.96% | 1439.4556 | 1590.8166 | 3030.2722 | 44.0142 | 0.47982 | 0.52018 | 1.2399 | 35.4979 | 3065.7701 | 1456.4881 | 1609.282 | 18.4653
2016-02-26 18:00 | 1.5 | 3750 | 1240 | 1500 | 3000 | 96.32% | 1444.7527 | 1582.8709 | 3027.6236 | 46.6809 | 0.48158 | 0.51842 | 1.2408 | 37.6219 | 3065.2455 | 1462.8708 | 1602.3747 | 19.5038
2016-02-26 19:00 | 1.4 | 3370 | 1240 | 1404.1667 | 2808.3333 | 96.47% | 1354.5602 | 1473.6157 | 2828.1759 | 37.5749 | 0.48234 | 0.51766 | 1.1929 | 31.4979 | 2859.6738 | 1369.7528 | 1489.921 | 16.3053
2016-02-26 20:00 | 1.3 | 3100 | 1240 | 1347.8261 | 2695.6522 | 96.43% | 1299.6915 | 1410.401 | 2710.0925 | 28.0608 | 0.48214 | 0.51786 | 1.1446 | 24.5149 | 2734.6074 | 1311.5112 | 1423.0962 | 12.6952
2016-02-26 21:00 | 1.3 | 3100 | 1240 | 1347.8261 | 2695.6522 | 95.98% | 1293.6925 | 1418.1998 | 2711.8923 | 31.9105 | 0.47992 | 0.52008 | 1.144 | 27.8944 | 2739.7867 | 1307.0795 | 1432.7071 | 14.5074
2016-02-26 22:00 | 1.3 | 3100 | 1240 | 1347.8261 | 2695.6522 | 96.05% | 1294.5913 | 1417.0313 | 2711.6226 | 34.2324 | 0.48025 | 0.51975 | 1.1441 | 29.9215 | 2741.5441 | 1308.9612 | 1432.5829 | 15.5516
2016-02-26 23:00 | 1.3 | 3100 | 1240 | 1347.8261 | 2695.6522 | 96.1% | 1295.3099 | 1416.0972 | 2711.407 | 31.2835 | 0.48052 | 0.51948 | 1.1442 | 27.342 | 2738.749 | 1308.4482 | 1430.3008 | 14.2037
2016-02-27 | 1.3 | 3100 | 1240 | 1347.8261 | 2695.6522 | 96.06% | 1294.7729 | 1416.7953 | 2711.5681 | 52.4952 | 0.48032 | 0.51968 | 1.1441 | 45.8836 | 2757.4517 | 1316.8116 | 1440.6401 | 23.8448
2016-02-27 01:00 | 1.3 | 3100 | 1240 | 1347.8261 | 2695.6522 | 96.09% | 1295.1803 | 1416.2655 | 2711.4459 | 56.6104 | 0.48047 | 0.51953 | 1.1441 | 49.4786 | 2760.9245 | 1318.9533 | 1441.9711 | 25.7056
2016-02-27 02:00 | 1.3 | 3100 | 1240 | 1347.8261 | 2695.6522 | 96.06% | 1294.6963 | 1416.8949 | 2711.5911 | 55.8535 | 0.48029 | 0.51971 | 1.1441 | 48.8193 | 2760.4104 | 1318.1437 | 1442.2667 | 25.3718
2016-02-27 03:00 | 1.3 | 3100 | 1240 | 1347.8261 | 2695.6522 | 95.8% | 1291.1871 | 1421.4567 | 2712.6439 | 55.9692 | 0.47899 | 0.52101 | 1.1437 | 48.9371 | 2761.5809 | 1314.6274 | 1446.9535 | 25.4968
2016-02-27 04:00 | 1.3 | 3100 | 1240 | 1347.8261 | 2695.6522 | 95.61% | 1288.7196 | 1424.6645 | 2713.3841 | 55.4653 | 0.47807 | 0.52193 | 1.1434 | 48.5081 | 2761.8923 | 1311.91 | 1449.9822 | 25.3177
2016-02-27 05:00 | 1.25 | 3040 | 1240 | 1351.1111 | 2702.2222 | 95.83% | 1294.7278 | 1421.5903 | 2716.3181 | 47.3015 | 0.47913 | 0.52087 | 1.1198 | 42.2416 | 2758.5597 | 1314.9672 | 1443.5925 | 22.0022
2016-02-27 06:00 | 1.25 | 3040 | 1240 | 1351.1111 | 2702.2222 | 95.96% | 1296.5005 | 1419.3743 | 2715.8749 | 27.7841 | 0.47979 | 0.52021 | 1.1199 | 24.8084 | 2740.6833 | 1308.4034 | 1432.2799 | 12.9056
2016-02-27 07:00 | 1.25 | 3040 | 1240 | 1351.1111 | 2702.2222 | 95.95% | 1296.4151 | 1419.4811 | 2715.8962 | 30.2876 | 0.47976 | 0.52024 | 1.1199 | 27.044 | 2742.9402 | 1309.3897 | 1433.5505 | 14.0694
2016-02-27 08:00 | 1.25 | 3040 | 1240 | 1351.1111 | 2702.2222 | 95.7% | 1293.0412 | 1423.6986 | 2716.7397 | 29.942 | 0.47851 | 0.52149 | 1.1196 | 26.7428 | 2743.4826 | 1305.8379 | 1437.6447 | 13.9461
2016-02-27 09:00 | 1.25 | 3040 | 1240 | 1351.1111 | 2702.2222 | 95.65% | 1292.3441 | 1424.5699 | 2716.914 | 32.2106 | 0.47825 | 0.52175 | 1.1196 | 28.7707 | 2745.6847 | 1306.1037 | 1439.581 | 15.011
2016-02-27 10:00 | 1.25 | 3040 | 1240 | 1351.1111 | 2702.2222 | 95.15% | 1285.5906 | 1433.0117 | 2718.6023 | 28.6034 | 0.47575 | 0.52425 | 1.1189 | 25.563 | 2744.1653 | 1297.7523 | 1446.413 | 13.4013
2016-02-27 11:00 | 1.3 | 3100 | 1240 | 1347.8261 | 2695.6522 | 95.98% | 1293.642 | 1418.2654 | 2711.9074 | 34.8261 | 0.4799 | 0.5201 | 1.144 | 30.4432 | 2742.3507 | 1308.2517 | 1434.099 | 15.8335
2016-02-27 12:00 | 1.3 | 3100 | 1240 | 1347.8261 | 2695.6522 | 96.25% | 1297.3119 | 1413.4945 | 2710.8064 | 33.2183 | 0.48126 | 0.51874 | 1.1444 | 29.0274 | 2739.8338 | 1311.2817 | 1428.5521 | 15.0576
2016-02-27 13:00 | 1.4 | 3370 | 1240 | 1404.1667 | 2808.3333 | 96.66% | 1357.3039 | 1469.7746 | 2827.0785 | 44.7055 | 0.48331 | 0.51669 | 1.1933 | 37.4629 | 2864.5414 | 1375.4102 | 1489.1312 | 19.3566
2016-02-27 14:00 | 1.4 | 3370 | 1240 | 1404.1667 | 2808.3333 | 96.66% | 1357.271 | 1469.8206 | 2827.0916 | 45.0201 | 0.4833 | 0.5167 | 1.1933 | 37.7268 | 2864.8184 | 1375.5044 | 1489.3139 | 19.4934
2016-02-27 15:00 | 1.4 | 3370 | 1240 | 1404.1667 | 2808.3333 | 96.34% | 1352.762 | 1476.1332 | 2828.8952 | 50.7504 | 0.4817 | 0.5183 | 1.1927 | 42.5516 | 2871.4468 | 1373.259 | 1498.1878 | 22.0547
2016-02-27 16:00 | 1.4 | 3370 | 1240 | 1404.1667 | 2808.3333 | 96.37% | 1353.2444 | 1475.4579 | 2828.7022 | 45.1968 | 0.48187 | 0.51813 | 1.1927 | 37.893 | 2866.5952 | 1371.5038 | 1495.0914 | 19.6336
2016-02-27 17:00 | 1.4 | 3370 | 1240 | 1404.1667 | 2808.3333 | 95.96% | 1347.4904 | 1483.5135 | 2831.0039 | 35.2113 | 0.47982 | 0.52018 | 1.1919 | 29.5415 | 2860.5454 | 1361.6649 | 1498.8804 | 15.3669
2016-02-27 18:00 | 1.4 | 3370 | 1240 | 1404.1667 | 2808.3333 | 96.32% | 1352.4491 | 1476.5713 | 2829.0204 | 37.3447 | 0.48158 | 0.51842 | 1.1926 | 31.3128 | 2860.3332 | 1367.5288 | 1492.8044 | 16.2331
2016-02-27 19:00 | 1.4 | 3370 | 1240 | 1404.1667 | 2808.3333 | 96.47% | 1354.5602 | 1473.6157 | 2828.1759 | 37.5749 | 0.48234 | 0.51766 | 1.1929 | 31.4979 | 2859.6738 | 1369.7528 | 1489.921 | 16.3053
2016-02-27 20:00 | 1.5 | 3750 | 1240 | 1500 | 3000 | 96.43% | 1446.4309 | 1580.3537 | 3026.7846 | 46.768 | 0.48214 | 0.51786 | 1.2411 | 37.6835 | 3064.4681 | 1464.5997 | 1599.8683 | 19.5147
2016-02-27 21:00 | 1.5 | 3750 | 1240 | 1500 | 3000 | 95.98% | 1439.7545 | 1590.3682 | 3030.1227 | 53.1842 | 0.47992 | 0.52008 | 1.24 | 42.8919 | 3073.0146 | 1460.3392 | 1612.6755 | 22.3073
2016-02-27 22:00 | 1.5 | 3750 | 1240 | 1500 | 3000 | 96.05% | 1440.7549 | 1588.8677 | 3029.6226 | 57.0541 | 0.48025 | 0.51975 | 1.2401 | 46.0067 | 3075.6293 | 1462.8497 | 1612.7796 | 23.9119
2016-02-27 23:00 | 1.5 | 3750 | 1240 | 1500 | 3000 | 96.1% | 1441.5545 | 1587.6682 | 3029.2227 | 52.1391 | 0.48052 | 0.51948 | 1.2403 | 42.0389 | 3071.2616 | 1461.755 | 1609.5066 | 21.8384
2016-02-28 | 1.5 | 3750 | 1240 | 1500 | 3000 | 96.06% | 1440.9569 | 1588.5646 | 3029.5215 | 87.492 | 0.48032 | 0.51968 | 1.2402 | 70.549 | 3100.0706 | 1474.8429 | 1625.2276 | 36.663
2016-02-28 01:00 | 1.5 | 3750 | 1240 | 1500 | 3000 | 96.09% | 1441.4104 | 1587.8844 | 3029.2948 | 94.3507 | 0.48047 | 0.51953 | 1.2402 | 76.0749 | 3105.3697 | 1477.9621 | 1627.4076 | 39.5232
2016-02-28 02:00 | 1.5 | 3750 | 1240 | 1500 | 3000 | 96.06% | 1440.8716 | 1588.6925 | 3029.5642 | 93.0892 | 0.48029 | 0.51971 | 1.2401 | 75.0631 | 3104.6273 | 1476.9237 | 1627.7036 | 39.011
2016-02-28 03:00 | 1.5 | 3750 | 1240 | 1500 | 3000 | 95.8% | 1436.9663 | 1594.5505 | 3031.5168 | 93.2819 | 0.47899 | 0.52101 | 1.2395 | 75.2581 | 3106.7749 | 1473.0141 | 1633.7608 | 39.2103
2016-02-28 04:00 | 1.5 | 3750 | 1240 | 1500 | 3000 | 95.61% | 1434.2202 | 1598.6697 | 3032.8899 | 92.4421 | 0.47807 | 0.52193 | 1.239 | 74.6081 | 3107.498 | 1469.8883 | 1637.6096 | 38.9399
2016-02-28 05:00 | 1.5 | 3750 | 1240 | 1500 | 3000 | 95.83% | 1437.4034 | 1593.8949 | 3031.2983 | 94.603 | 0.47913 | 0.52087 | 1.2396 | 76.3193 | 3107.6177 | 1473.9706 | 1633.6471 | 39.7521
2016-02-28 06:00 | 1.5 | 3750 | 1240 | 1500 | 3000 | 95.96% | 1439.3715 | 1590.9428 | 3030.3143 | 55.5682 | 0.47979 | 0.52021 | 1.2399 | 44.8169 | 3075.1311 | 1460.8742 | 1614.2569 | 23.3142
2016-02-28 07:00 | 1.5 | 3750 | 1240 | 1500 | 3000 | 95.95% | 1439.2766 | 1591.0851 | 3030.3617 | 60.5752 | 0.47976 | 0.52024 | 1.2399 | 48.8557 | 3079.2174 | 1462.7156 | 1616.5018 | 25.4168
2016-02-28 08:00 | 1.5 | 3750 | 1240 | 1500 | 3000 | 95.7% | 1435.5309 | 1596.7037 | 3032.2346 | 59.8841 | 0.47851 | 0.52149 | 1.2393 | 48.3226 | 3080.5572 | 1458.6538 | 1621.9034 | 25.1997
2016-02-28 09:00 | 1.5 | 3750 | 1240 | 1500 | 3000 | 95.65% | 1434.757 | 1597.8646 | 3032.6215 | 64.4212 | 0.47825 | 0.52175 | 1.2391 | 51.9892 | 3084.6107 | 1459.6209 | 1624.9898 | 27.1253
2016-02-28 10:00 | 2 | 4700 | 1240 | 1566.6667 | 3133.3333 | 95.15% | 1490.6931 | 1718.6138 | 3209.3069 | 114.4136 | 0.47575 | 0.52425 | 1.4758 | 77.529 | 3286.8359 | 1527.5777 | 1759.2581 | 40.6443
2016-02-28 11:00 | 2 | 4700 | 1240 | 1566.6667 | 3133.3333 | 95.98% | 1503.6849 | 1692.6302 | 3196.3151 | 116.0872 | 0.4799 | 0.5201 | 1.4799 | 78.4426 | 3274.7577 | 1541.3295 | 1733.4282 | 40.798
2016-02-28 12:00 | 2 | 4700 | 1240 | 1566.6667 | 3133.3333 | 96.25% | 1507.9508 | 1684.0985 | 3192.0492 | 110.7277 | 0.48126 | 0.51874 | 1.4813 | 74.7523 | 3266.8016 | 1543.9261 | 1722.8754 | 38.777
2016-02-28 13:00 | 2 | 4700 | 1240 | 1566.6667 | 3133.3333 | 96.66% | 1514.3806 | 1671.2389 | 3185.6194 | 111.7637 | 0.48331 | 0.51669 | 1.4833 | 75.3473 | 3260.9668 | 1550.7969 | 1710.1698 | 38.931
2016-02-28 14:00 | 2 | 4700 | 1240 | 1566.6667 | 3133.3333 | 96.66% | 1514.3439 | 1671.3121 | 3185.6561 | 112.5504 | 0.4833 | 0.5167 | 1.4833 | 75.8783 | 3261.5344 | 1551.016 | 1710.5184 | 39.2062
2016-02-28 15:00 | 2 | 4700 | 1240 | 1566.6667 | 3133.3333 | 96.34% | 1509.3131 | 1681.3738 | 3190.6869 | 126.876 | 0.4817 | 0.5183 | 1.4817 | 85.6289 | 3276.3158 | 1550.5602 | 1725.7556 | 44.3818
2016-02-28 16:00 | 2 | 4700 | 1240 | 1566.6667 | 3133.3333 | 96.37% | 1509.8513 | 1680.2974 | 3190.1487 | 112.9919 | 0.48187 | 0.51813 | 1.4819 | 76.2497 | 3266.3984 | 1546.5935 | 1719.8048 | 39.5074
2016-02-28 17:00 | 2 | 4700 | 1240 | 1566.6667 | 3133.3333 | 95.96% | 1503.4314 | 1693.1373 | 3196.5686 | 88.0283 | 0.47982 | 0.52018 | 1.4798 | 59.4859 | 3256.0545 | 1531.9738 | 1724.0807 | 30.9435
2016-02-28 18:00 | 1.5 | 3750 | 1240 | 1500 | 3000 | 96.32% | 1444.7527 | 1582.8709 | 3027.6236 | 46.6809 | 0.48158 | 0.51842 | 1.2408 | 37.6219 | 3065.2455 | 1462.8708 | 1602.3747 | 19.5038
2016-02-28 19:00 | 1.5 | 3750 | 1240 | 1500 | 3000 | 96.47% | 1447.008 | 1579.4881 | 3026.496 | 46.9686 | 0.48234 | 0.51766 | 1.2412 | 37.8423 | 3064.3383 | 1465.2606 | 1599.0776 | 19.5896
2016-02-28 20:00 | 1.5 | 3750 | 1240 | 1500 | 3000 | 96.43% | 1446.4309 | 1580.3537 | 3026.7846 | 46.768 | 0.48214 | 0.51786 | 1.2411 | 37.6835 | 3064.4681 | 1464.5997 | 1599.8683 | 19.5147
2016-02-28 21:00 | 1.5 | 3750 | 1240 | 1500 | 3000 | 95.98% | 1439.7545 | 1590.3682 | 3030.1227 | 53.1842 | 0.47992 | 0.52008 | 1.24 | 42.8919 | 3073.0146 | 1460.3392 | 1612.6755 | 22.3073
2016-02-28 22:00 | 1.5 | 3750 | 1240 | 1500 | 3000 | 96.05% | 1440.7549 | 1588.8677 | 3029.6226 | 57.0541 | 0.48025 | 0.51975 | 1.2401 | 46.0067 | 3075.6293 | 1462.8497 | 1612.7796 | 23.9119
2016-02-28 23:00 | 1.5 | 3750 | 1240 | 1500 | 3000 | 96.1% | 1441.5545 | 1587.6682 | 3029.2227 | 52.1391 | 0.48052 | 0.51948 | 1.2403 | 42.0389 | 3071.2616 | 1461.755 | 1609.5066 | 21.8384
2016-02-29 | 1.5 | 3750 | 1240 | 1500 | 3000 | 97.72% | 1465.755 | 1551.3675 | 3017.1225 | 62.4232 | 0.48858 | 0.51142 | 1.2443 | 50.1676 | 3067.2901 | 1490.2662 | 1577.024 | 25.6565
2016-02-29 01:00 | 1.5 | 3750 | 1240 | 1500 | 3000 | 97.7% | 1465.44 | 1551.84 | 3017.28 | 62.422 | 0.48848 | 0.51152 | 1.2442 | 50.1688 | 3067.4488 | 1489.9465 | 1577.5023 | 25.6624
2016-02-29 02:00 | 1.5 | 3750 | 1240 | 1500 | 3000 | 97.57% | 1463.5284 | 1554.7074 | 3018.2358 | 64.482 | 0.48784 | 0.51216 | 1.2439 | 51.8376 | 3070.0734 | 1488.817 | 1581.2564 | 26.549
2016-02-29 03:00 | 1.5 | 3750 | 1240 | 1500 | 3000 | 97.45% | 1461.7528 | 1557.3708 | 3019.1236 | 69.3902 | 0.48725 | 0.51275 | 1.2436 | 55.7967 | 3074.9203 | 1488.9398 | 1585.9805 | 28.6097
2016-02-29 04:00 | 1.5 | 3750 | 1240 | 1500 | 3000 | 97.79% | 1466.8421 | 1549.7369 | 3016.579 | 60.2845 | 0.48895 | 0.51105 | 1.2445 | 48.4417 | 3065.0207 | 1490.5275 | 1574.4931 | 24.7563
2016-02-29 05:00 | 1.5 | 3750 | 1240 | 1500 | 3000 | 97.68% | 1465.2074 | 1552.189 | 3017.3963 | 58.4031 | 0.4884 | 0.5116 | 1.2442 | 46.9403 | 3064.3366 | 1488.1331 | 1576.2035 | 24.0145
2016-02-29 06:00 | 1.5 | 3750 | 1240 | 1500 | 3000 | 97.55% | 1463.3158 | 1555.0263 | 3018.3421 | 61.4342 | 0.48777 | 0.51223 | 1.2439 | 49.3889 | 3067.731 | 1487.4064 | 1580.3247 | 25.2984
2016-02-29 07:00 | 1.5 | 3750 | 1240 | 1500 | 3000 | 97.14% | 1457.0648 | 1564.4029 | 3021.4676 | 64.1704 | 0.48569 | 0.51431 | 1.2428 | 51.6319 | 3073.0996 | 1482.1418 | 1590.9578 | 26.5549
2016-02-29 08:00 | 1.5 | 3750 | 1240 | 1500 | 3000 | 97.3% | 1459.4421 | 1560.8369 | 3020.279 | 66.6889 | 0.48648 | 0.51352 | 1.2432 | 53.6412 | 3073.9201 | 1485.5374 | 1588.3827 | 27.5458
2016-02-29 09:00 | 1.5 | 3750 | 1240 | 1500 | 3000 | 97.23% | 1458.4649 | 1562.3027 | 3020.7676 | 51.4158 | 0.48615 | 0.51385 | 1.2431 | 41.3617 | 3062.1293 | 1478.5731 | 1583.5562 | 21.2535
2016-02-29 10:00 | 2 | 4700 | 1240 | 1566.6667 | 3133.3333 | 97.41% | 1526.064 | 1647.872 | 3173.936 | 87.4781 | 0.48704 | 0.51296 | 1.487 | 58.8269 | 3232.7629 | 1554.7152 | 1678.0477 | 30.1758
2016-02-29 11:00 | 2 | 4700 | 1240 | 1566.6667 | 3133.3333 | 97.51% | 1527.6952 | 1644.6095 | 3172.3048 | 93.8846 | 0.48756 | 0.51244 | 1.4876 | 63.113 | 3235.4178 | 1558.4668 | 1676.951 | 32.3415
2016-02-29 12:00 | 2 | 4700 | 1240 | 1566.6667 | 3133.3333 | 97.46% | 1526.8919 | 1646.2162 | 3173.1081 | 94.3511 | 0.48731 | 0.51269 | 1.4873 | 63.4376 | 3236.5457 | 1557.8054 | 1678.7403 | 32.5241
2016-02-29 13:00 | 2 | 4700 | 1240 | 1566.6667 | 3133.3333 | 96.71% | 1515.1074 | 1669.7852 | 3184.8926 | 136.1067 | 0.48354 | 0.51646 | 1.4835 | 91.7443 | 3276.6369 | 1559.4699 | 1717.167 | 47.3818
2016-02-29 14:00 | 2 | 4700 | 1240 | 1566.6667 | 3133.3333 | 96.95% | 1518.8915 | 1662.217 | 3181.1085 | 133.6256 | 0.48475 | 0.51525 | 1.4848 | 89.9986 | 3271.1071 | 1562.5186 | 1708.5885 | 46.3715
2016-02-29 15:00 | 2 | 4700 | 1240 | 1566.6667 | 3133.3333 | 96.97% | 1519.1636 | 1661.6729 | 3180.8364 | 101.7382 | 0.48484 | 0.51516 | 1.4848 | 68.518 | 3249.3544 | 1552.3838 | 1696.9706 | 35.2978
2016-02-29 16:00 | 2 | 4700 | 1240 | 1566.6667 | 3133.3333 | 97.4% | 1525.998 | 1648.004 | 3174.002 | 66.0752 | 0.48702 | 0.51298 | 1.487 | 44.4346 | 3218.4366 | 1547.6386 | 1670.7981 | 22.794
2016-02-29 17:00 | 2 | 4700 | 1240 | 1566.6667 | 3133.3333 | 97.57% | 1528.5675 | 1642.8651 | 3171.4325 | 43.9597 | 0.48784 | 0.51216 | 1.4878 | 29.546 | 3200.9785 | 1542.9812 | 1657.9973 | 15.1323
2016-02-29 18:00 | 2 | 4700 | 1240 | 1566.6667 | 3133.3333 | 97.69% | 1530.4733 | 1639.0534 | 3169.5267 | 48.0935 | 0.48845 | 0.51155 | 1.4884 | 32.3112 | 3201.8379 | 1546.2556 | 1655.5823 | 16.5288
2016-02-29 19:00 | 1.5 | 3750 | 1240 | 1500 | 3000 | 97.21% | 1458.0776 | 1562.8836 | 3020.9612 | 46.3855 | 0.48603 | 0.51397 | 1.243 | 37.317 | 3058.2782 | 1476.2146 | 1582.0636 | 19.18
2016-02-29 20:00 | 1.5 | 3750 | 1240 | 1500 | 3000 | 97.79% | 1466.8098 | 1549.7853 | 3016.5951 | 22.2519 | 0.48894 | 0.51106 | 1.2445 | 17.8807 | 3034.4758 | 1475.5523 | 1558.9235 | 9.1382
2016-02-29 21:00 | 1.5 | 3750 | 1240 | 1500 | 3000 | 97.43% | 1461.4464 | 1557.8304 | 3019.2768 | 32.7901 | 0.48715 | 0.51285 | 1.2436 | 26.3676 | 3045.6444 | 1474.2913 | 1571.3531 | 13.5227
2016-02-29 22:00 | 1.5 | 3750 | 1240 | 1500 | 3000 | 97.39% | 1460.8035 | 1558.7948 | 3019.5983 | 59.3942 | 0.48693 | 0.51307 | 1.2435 | 47.765 | 3067.3632 | 1484.0619 | 1583.3014 | 24.5066
2016-02-29 23:00 | 1.5 | 3750 | 1240 | 1500 | 3000 | 97.46% | 1461.9147 | 1557.128 | 3019.0427 | 64.0949 | 0.4873 | 0.5127 | 1.2437 | 51.5376 | 3070.5803 | 1487.0292 | 1583.551 | 26.4231
2016-03-01 | 2 | 4700 | 1240 | 1566.6667 | 3133.3333 | 97.72% | 1530.8997 | 1638.2007 | 3169.1003 | 124.8464 | 0.48858 | 0.51142 | 1.4886 | 83.8692 | 3252.9695 | 1571.8769 | 1681.0926 | 42.892
2016-03-01 01:00 | 2 | 4700 | 1240 | 1566.6667 | 3133.3333 | 97.7% | 1530.5707 | 1638.8586 | 3169.4293 | 124.8441 | 0.48848 | 0.51152 | 1.4885 | 83.8735 | 3253.3029 | 1571.5412 | 1681.7616 | 42.903
2016-03-01 02:00 | 2 | 4700 | 1240 | 1566.6667 | 3133.3333 | 97.57% | 1528.5741 | 1642.8518 | 3171.4259 | 128.9639 | 0.48784 | 0.51216 | 1.4878 | 86.6784 | 3258.1044 | 1570.8596 | 1687.2448 | 44.393
2016-03-01 03:00 | 1.5 | 3750 | 1240 | 1500 | 3000 | 97.45% | 1461.7528 | 1557.3708 | 3019.1236 | 69.3902 | 0.48725 | 0.51275 | 1.2436 | 55.7967 | 3074.9203 | 1488.9398 | 1585.9805 | 28.6097
2016-03-01 04:00 | 1.5 | 3750 | 1240 | 1500 | 3000 | 97.79% | 1466.8421 | 1549.7369 | 3016.579 | 60.2845 | 0.48895 | 0.51105 | 1.2445 | 48.4417 | 3065.0207 | 1490.5275 | 1574.4931 | 24.7563
2016-03-01 05:00 | 1.4 | 3370 | 1240 | 1404.1667 | 2808.3333 | 97.68% | 1371.5969 | 1449.7644 | 2821.3612 | 46.7225 | 0.4884 | 0.5116 | 1.1954 | 39.0865 | 2860.4478 | 1390.6869 | 1469.7609 | 19.9966
2016-03-01 06:00 | 1.3 | 3100 | 1240 | 1347.8261 | 2695.6522 | 97.55% | 1314.8635 | 1390.6774 | 2705.5409 | 36.8605 | 0.48777 | 0.51223 | 1.1463 | 32.1552 | 2737.6962 | 1330.5479 | 1407.1482 | 16.4708
2016-03-01 07:00 | 1.3 | 3100 | 1240 | 1347.8261 | 2695.6522 | 97.14% | 1309.2466 | 1397.9794 | 2707.226 | 38.5023 | 0.48569 | 0.51431 | 1.1457 | 33.6057 | 2740.8317 | 1325.5685 | 1415.2632 | 17.2838
2016-03-01 08:00 | 1.3 | 3100 | 1240 | 1347.8261 | 2695.6522 | 97.3% | 1311.3827 | 1395.2025 | 2706.5852 | 40.0133 | 0.48648 | 0.51352 | 1.1459 | 34.9173 | 2741.5025 | 1328.3693 | 1413.1332 | 17.9307
2016-03-01 09:00 | 1.3 | 3100 | 1240 | 1347.8261 | 2695.6522 | 97.23% | 1310.5047 | 1396.3439 | 2706.8486 | 30.8495 | 0.48615 | 0.51385 | 1.1458 | 26.9229 | 2733.7715 | 1323.5934 | 1410.1781 | 13.8342
2016-03-01 10:00 | 1.4 | 3370 | 1240 | 1404.1667 | 2808.3333 | 97.41% | 1367.7755 | 1455.1144 | 2822.8898 | 34.9912 | 0.48704 | 0.51296 | 1.1948 | 29.2859 | 2852.1757 | 1382.0389 | 1470.1368 | 15.0224
2016-03-01 11:00 | 1.4 | 3370 | 1240 | 1404.1667 | 2808.3333 | 97.51% | 1369.2375 | 1453.0675 | 2822.305 | 37.5538 | 0.48756 | 0.51244 | 1.195 | 31.4251 | 2853.7301 | 1384.5592 | 1469.171 | 16.1034
2016-03-01 12:00 | 1.4 | 3370 | 1240 | 1404.1667 | 2808.3333 | 97.46% | 1368.5175 | 1454.0756 | 2822.593 | 37.7404 | 0.48731 | 0.51269 | 1.1949 | 31.584 | 2854.177 | 1383.9085 | 1470.2685 | 16.1929
2016-03-01 13:00 | 1.4 | 3370 | 1240 | 1404.1667 | 2808.3333 | 96.71% | 1357.9553 | 1468.8626 | 2826.8179 | 54.4427 | 0.48354 | 0.51646 | 1.1934 | 45.6191 | 2872.437 | 1380.0142 | 1492.4228 | 23.5602
2016-03-01 14:00 | 1.4 | 3370 | 1240 | 1404.1667 | 2808.3333 | 96.95% | 1361.3469 | 1464.1143 | 2825.4612 | 53.4503 | 0.48475 | 0.51525 | 1.1939 | 44.7694 | 2870.2307 | 1383.049 | 1487.1816 | 23.0673
2016-03-01 15:00 | 1.4 | 3370 | 1240 | 1404.1667 | 2808.3333 | 96.97% | 1361.5907 | 1463.773 | 2825.3637 | 40.6953 | 0.48484 | 0.51516 | 1.1939 | 34.085 | 2859.4487 | 1378.1165 | 1481.3322 | 17.5592
2016-03-01 16:00 | 1.4 | 3370 | 1240 | 1404.1667 | 2808.3333 | 97.4% | 1367.7163 | 1455.1972 | 2822.9135 | 26.4301 | 0.48702 | 0.51298 | 1.1948 | 22.1208 | 2845.0343 | 1378.4896 | 1466.5447 | 11.3475
2016-03-01 17:00 | 1.4 | 3370 | 1240 | 1404.1667 | 2808.3333 | 97.57% | 1370.0192 | 1451.9731 | 2821.9923 | 17.5839 | 0.48784 | 0.51216 | 1.1951 | 14.7129 | 2836.7052 | 1377.1968 | 1459.5084 | 7.5353
2016-03-01 18:00 | 1.4 | 3370 | 1240 | 1404.1667 | 2808.3333 | 97.69% | 1371.7274 | 1449.5817 | 2821.309 | 19.2374 | 0.48845 | 0.51155 | 1.1954 | 16.0931 | 2837.4022 | 1379.5881 | 1457.8141 | 8.2325
2016-03-01 19:00 | 1.3 | 3100 | 1240 | 1347.8261 | 2695.6522 | 97.21% | 1310.1567 | 1396.7963 | 2706.953 | 27.8313 | 0.48603 | 0.51397 | 1.1458 | 24.2897 | 2731.2427 | 1321.9621 | 1409.2806 | 12.4843
2016-03-01 20:00 | 1.3 | 3100 | 1240 | 1347.8261 | 2695.6522 | 97.79% | 1318.003 | 1386.5961 | 2704.5991 | 13.3512 | 0.48894 | 0.51106 | 1.1467 | 11.6433 | 2716.2424 | 1323.6958 | 1392.5466 | 5.9505
2016-03-01 21:00 | 1.3 | 3100 | 1240 | 1347.8261 | 2695.6522 | 97.43% | 1313.1837 | 1392.8612 | 2706.0449 | 19.6741 | 0.48715 | 0.51285 | 1.1461 | 17.1654 | 2723.2103 | 1321.5458 | 1401.6645 | 8.8033
2016-03-01 22:00 | 1.3 | 3100 | 1240 | 1347.8261 | 2695.6522 | 97.39% | 1312.606 | 1393.6122 | 2706.2182 | 35.6365 | 0.48693 | 0.51307 | 1.1461 | 31.0942 | 2737.3124 | 1327.7469 | 1409.5656 | 15.9534
2016-03-01 23:00 | 1.3 | 3100 | 1240 | 1347.8261 | 2695.6522 | 97.46% | 1313.6045 | 1392.3141 | 2705.9186 | 38.4569 | 0.4873 | 0.5127 | 1.1462 | 33.5519 | 2739.4706 | 1329.9545 | 1409.516 | 17.2019
2016-03-02 | 1.3 | 3100 | 1240 | 1347.8261 | 2695.6522 | 97.72% | 1317.0552 | 1387.8282 | 2704.8834 | 37.4539 | 0.48858 | 0.51142 | 1.1466 | 32.6659 | 2737.5493 | 1333.0153 | 1404.5341 | 16.7058
2016-03-02 01:00 | 1.3 | 3100 | 1240 | 1347.8261 | 2695.6522 | 97.7% | 1316.7722 | 1388.1962 | 2704.9683 | 37.4532 | 0.48848 | 0.51152 | 1.1465 | 32.6662 | 2737.6345 | 1332.729 | 1404.9056 | 16.7094
2016-03-02 02:00 | 1.3 | 3100 | 1240 | 1347.8261 | 2695.6522 | 97.57% | 1315.0545 | 1390.4292 | 2705.4837 | 38.6892 | 0.48784 | 0.51216 | 1.1464 | 33.7498 | 2739.2334 | 1331.5191 | 1407.7144 | 17.2852
2016-03-02 03:00 | 1.3 | 3100 | 1240 | 1347.8261 | 2695.6522 | 97.45% | 1313.459 | 1392.5032 | 2705.9623 | 41.6341 | 0.48725 | 0.51275 | 1.1462 | 36.3244 | 2742.2867 | 1331.1581 | 1411.1285 | 18.6253
2016-03-02 04:00 | 1.3 | 3100 | 1240 | 1347.8261 | 2695.6522 | 97.79% | 1318.032 | 1386.5584 | 2704.5904 | 36.1707 | 0.48895 | 0.51105 | 1.1467 | 31.5437 | 2736.1341 | 1333.4552 | 1402.6789 | 16.1205
2016-03-02 05:00 | 1.3 | 3100 | 1240 | 1347.8261 | 2695.6522 | 97.68% | 1316.5631 | 1388.4679 | 2705.0311 | 35.0419 | 0.4884 | 0.5116 | 1.1465 | 30.5637 | 2735.5947 | 1331.4905 | 1404.1042 | 15.6363
2016-03-02 06:00 | 1.25 | 3040 | 1240 | 1351.1111 | 2702.2222 | 97.55% | 1318.0682 | 1392.4148 | 2710.483 | 30.7171 | 0.48777 | 0.51223 | 1.1219 | 27.3785 | 2737.8614 | 1331.4226 | 1406.4388 | 14.024
2016-03-02 07:00 | 1.25 | 3040 | 1240 | 1351.1111 | 2702.2222 | 97.14% | 1312.4376 | 1399.453 | 2711.8906 | 32.0852 | 0.48569 | 0.51431 | 1.1214 | 28.6112 | 2740.5018 | 1326.3337 | 1414.1681 | 14.7151
2016-03-02 08:00 | 1.25 | 3040 | 1240 | 1351.1111 | 2702.2222 | 97.3% | 1314.5789 | 1396.7764 | 2711.3553 | 33.3444 | 0.48648 | 0.51352 | 1.1216 | 29.7288 | 2741.0841 | 1329.0414 | 1412.0427 | 15.2663
2016-03-02 09:00 | 1.25 | 3040 | 1240 | 1351.1111 | 2702.2222 | 97.23% | 1313.6987 | 1397.8766 | 2711.5753 | 25.7079 | 0.48615 | 0.51385 | 1.1215 | 22.922 | 2734.4973 | 1324.8424 | 1409.6549 | 11.7783
2016-03-02 10:00 | 1.25 | 3040 | 1240 | 1351.1111 | 2702.2222 | 97.41% | 1316.0949 | 1394.8813 | 2710.9763 | 21.8695 | 0.48704 | 0.51296 | 1.1218 | 19.4957 | 2730.472 | 1325.5901 | 1404.8818 | 10.0005
2016-03-02 11:00 | 1.25 | 3040 | 1240 | 1351.1111 | 2702.2222 | 97.51% | 1317.5017 | 1393.1229 | 2710.6246 | 23.4711 | 0.48756 | 0.51244 | 1.1219 | 20.9211 | 2731.5456 | 1327.702 | 1403.8436 | 10.7207
2016-03-02 12:00 | 1.25 | 3040 | 1240 | 1351.1111 | 2702.2222 | 97.46% | 1316.8089 | 1393.9889 | 2710.7978 | 23.5878 | 0.48731 | 0.51269 | 1.1218 | 21.0262 | 2731.824 | 1327.0551 | 1404.7689 | 10.78
2016-03-02 13:00 | 1.25 | 3040 | 1240 | 1351.1111 | 2702.2222 | 96.71% | 1306.6458 | 1406.6927 | 2713.3385 | 34.0267 | 0.48354 | 0.51646 | 1.1209 | 30.3569 | 2743.6955 | 1321.3248 | 1422.3707 | 15.678
2016-03-02 14:00 | 1.25 | 3040 | 1240 | 1351.1111 | 2702.2222 | 96.95% | 1309.9093 | 1402.6134 | 2712.5227 | 33.4064 | 0.48475 | 0.51525 | 1.1212 | 29.7955 | 2742.3182 | 1324.3527 | 1417.9655 | 15.3521
2016-03-02 15:00 | 1.25 | 3040 | 1240 | 1351.1111 | 2702.2222 | 96.97% | 1310.1439 | 1402.3201 | 2712.464 | 25.4346 | 0.48484 | 0.51516 | 1.1212 | 22.6849 | 2735.1489 | 1321.1424 | 1414.0065 | 11.6864
2016-03-02 16:00 | 1.25 | 3040 | 1240 | 1351.1111 | 2702.2222 | 97.4% | 1316.038 | 1394.9525 | 2710.9905 | 16.5188 | 0.48702 | 0.51298 | 1.1218 | 14.7259 | 2725.7164 | 1323.2098 | 1402.5066 | 7.5541
2016-03-02 17:00 | 1.25 | 3040 | 1240 | 1351.1111 | 2702.2222 | 97.57% | 1318.2539 | 1392.1826 | 2710.4365 | 10.9899 | 0.48784 | 0.51216 | 1.122 | 9.7953 | 2720.2318 | 1323.0325 | 1397.1993 | 5.0168
2016-03-02 18:00 | 1.25 | 3040 | 1240 | 1351.1111 | 2702.2222 | 97.69% | 1319.8975 | 1390.1281 | 2710.0256 | 12.0234 | 0.48845 | 0.51155 | 1.1221 | 10.715 | 2720.7406 | 1325.1312 | 1395.6093 | 5.4812
2016-03-02 19:00 | 1.25 | 3040 | 1240 | 1351.1111 | 2702.2222 | 97.21% | 1313.3499 | 1398.3127 | 2711.6625 | 23.1928 | 0.48603 | 0.51397 | 1.1215 | 20.68 | 2732.3425 | 1323.4009 | 1408.9417 | 10.629
2016-03-02 20:00 | 1.25 | 3040 | 1240 | 1351.1111 | 2702.2222 | 97.79% | 1321.2153 | 1388.4808 | 2709.6962 | 11.126 | 0.48894 | 0.51106 | 1.1222 | 9.9141 | 2719.6103 | 1326.0627 | 1393.5476 | 5.0667
2016-03-02 21:00 | 1.25 | 3040 | 1240 | 1351.1111 | 2702.2222 | 97.43% | 1316.3843 | 1394.5196 | 2710.9039 | 16.395 | 0.48715 | 0.51285 | 1.1218 | 14.6151 | 2725.519 | 1323.504 | 1402.015 | 7.4954
2016-03-02 22:00 | 1.3 | 3100 | 1240 | 1347.8261 | 2695.6522 | 97.39% | 1312.606 | 1393.6122 | 2706.2182 | 35.6365 | 0.48693 | 0.51307 | 1.1461 | 31.0942 | 2737.3124 | 1327.7469 | 1409.5656 | 15.9534
2016-03-02 23:00 | 1.3 | 3100 | 1240 | 1347.8261 | 2695.6522 | 97.46% | 1313.6045 | 1392.3141 | 2705.9186 | 38.4569 | 0.4873 | 0.5127 | 1.1462 | 33.5519 | 2739.4706 | 1329.9545 | 1409.516 | 17.2019
2016-03-03 | 1.3 | 3100 | 1240 | 1347.8261 | 2695.6522 | 97.72% | 1317.0552 | 1387.8282 | 2704.8834 | 37.4539 | 0.48858 | 0.51142 | 1.1466 | 32.6659 | 2737.5493 | 1333.0153 | 1404.5341 | 16.7058
2016-03-03 01:00 | 1.3 | 3100 | 1240 | 1347.8261 | 2695.6522 | 97.7% | 1316.7722 | 1388.1962 | 2704.9683 | 37.4532 | 0.48848 | 0.51152 | 1.1465 | 32.6662 | 2737.6345 | 1332.729 | 1404.9056 | 16.7094
2016-03-03 02:00 | 1.3 | 3100 | 1240 | 1347.8261 | 2695.6522 | 97.57% | 1315.0545 | 1390.4292 | 2705.4837 | 38.6892 | 0.48784 | 0.51216 | 1.1464 | 33.7498 | 2739.2334 | 1331.5191 | 1407.7144 | 17.2852
2016-03-03 03:00 | 1.3 | 3100 | 1240 | 1347.8261 | 2695.6522 | 97.45% | 1313.459 | 1392.5032 | 2705.9623 | 41.6341 | 0.48725 | 0.51275 | 1.1462 | 36.3244 | 2742.2867 | 1331.1581 | 1411.1285 | 18.6253
2016-03-03 04:00 | 1.3 | 3100 | 1240 | 1347.8261 | 2695.6522 | 97.79% | 1318.032 | 1386.5584 | 2704.5904 | 36.1707 | 0.48895 | 0.51105 | 1.1467 | 31.5437 | 2736.1341 | 1333.4552 | 1402.6789 | 16.1205
2016-03-03 05:00 | 1.3 | 3100 | 1240 | 1347.8261 | 2695.6522 | 97.68% | 1316.5631 | 1388.4679 | 2705.0311 | 35.0419 | 0.4884 | 0.5116 | 1.1465 | 30.5637 | 2735.5947 | 1331.4905 | 1404.1042 | 15.6363
2016-03-03 06:00 | 1.3 | 3100 | 1240 | 1347.8261 | 2695.6522 | 97.55% | 1314.8635 | 1390.6774 | 2705.5409 | 36.8605 | 0.48777 | 0.51223 | 1.1463 | 32.1552 | 2737.6962 | 1330.5479 | 1407.1482 | 16.4708
2016-03-03 07:00 | 1.3 | 3100 | 1240 | 1347.8261 | 2695.6522 | 97.14% | 1309.2466 | 1397.9794 | 2707.226 | 38.5023 | 0.48569 | 0.51431 | 1.1457 | 33.6057 | 2740.8317 | 1325.5685 | 1415.2632 | 17.2838
2016-03-03 08:00 | 1.3 | 3100 | 1240 | 1347.8261 | 2695.6522 | 97.3% | 1311.3827 | 1395.2025 | 2706.5852 | 40.0133 | 0.48648 | 0.51352 | 1.1459 | 34.9173 | 2741.5025 | 1328.3693 | 1413.1332 | 17.9307
2016-03-03 09:00 | 1.3 | 3100 | 1240 | 1347.8261 | 2695.6522 | 97.23% | 1310.5047 | 1396.3439 | 2706.8486 | 30.8495 | 0.48615 | 0.51385 | 1.1458 | 26.9229 | 2733.7715 | 1323.5934 | 1410.1781 | 13.8342
2016-03-03 10:00 | 1.3 | 3100 | 1240 | 1347.8261 | 2695.6522 | 97.41% | 1312.895 | 1393.2365 | 2706.1315 | 26.2434 | 0.48704 | 0.51296 | 1.1461 | 22.8978 | 2729.0293 | 1324.0472 | 1404.9821 | 11.7456
2016-03-03 11:00 | 1.4 | 3370 | 1240 | 1404.1667 | 2808.3333 | 97.51% | 1369.2375 | 1453.0675 | 2822.305 | 37.5538 | 0.48756 | 0.51244 | 1.195 | 31.4251 | 2853.7301 | 1384.5592 | 1469.171 | 16.1034
2016-03-03 12:00 | 1.4 | 3370 | 1240 | 1404.1667 | 2808.3333 | 97.46% | 1368.5175 | 1454.0756 | 2822.593 | 37.7404 | 0.48731 | 0.51269 | 1.1949 | 31.584 | 2854.177 | 1383.9085 | 1470.2685 | 16.1929
2016-03-03 13:00 | 1.4 | 3370 | 1240 | 1404.1667 | 2808.3333 | 96.71% | 1357.9553 | 1468.8626 | 2826.8179 | 54.4427 | 0.48354 | 0.51646 | 1.1934 | 45.6191 | 2872.437 | 1380.0142 | 1492.4228 | 23.5602
2016-03-03 14:00 | 1.4 | 3370 | 1240 | 1404.1667 | 2808.3333 | 96.95% | 1361.3469 | 1464.1143 | 2825.4612 | 53.4503 | 0.48475 | 0.51525 | 1.1939 | 44.7694 | 2870.2307 | 1383.049 | 1487.1816 | 23.0673
2016-03-03 15:00 | 1.4 | 3370 | 1240 | 1404.1667 | 2808.3333 | 96.97% | 1361.5907 | 1463.773 | 2825.3637 | 40.6953 | 0.48484 | 0.51516 | 1.1939 | 34.085 | 2859.4487 | 1378.1165 | 1481.3322 | 17.5592
2016-03-03 16:00 | 1.4 | 3370 | 1240 | 1404.1667 | 2808.3333 | 97.4% | 1367.7163 | 1455.1972 | 2822.9135 | 26.4301 | 0.48702 | 0.51298 | 1.1948 | 22.1208 | 2845.0343 | 1378.4896 | 1466.5447 | 11.3475
2016-03-03 17:00 | 1.4 | 3370 | 1240 | 1404.1667 | 2808.3333 | 97.57% | 1370.0192 | 1451.9731 | 2821.9923 | 17.5839 | 0.48784 | 0.51216 | 1.1951 | 14.7129 | 2836.7052 | 1377.1968 | 1459.5084 | 7.5353
2016-03-03 18:00 | 1.4 | 3370 | 1240 | 1404.1667 | 2808.3333 | 97.69% | 1371.7274 | 1449.5817 | 2821.309 | 19.2374 | 0.48845 | 0.51155 | 1.1954 | 16.0931 | 2837.4022 | 1379.5881 | 1457.8141 | 8.2325
2016-03-03 19:00 | 1.5 | 3750 | 1240 | 1500 | 3000 | 97.21% | 1458.0776 | 1562.8836 | 3020.9612 | 46.3855 | 0.48603 | 0.51397 | 1.243 | 37.317 | 3058.2782 | 1476.2146 | 1582.0636 | 19.18
2016-03-03 20:00 | 1.5 | 3750 | 1240 | 1500 | 3000 | 97.79% | 1466.8098 | 1549.7853 | 3016.5951 | 22.2519 | 0.48894 | 0.51106 | 1.2445 | 17.8807 | 3034.4758 | 1475.5523 | 1558.9235 | 9.1382
2016-03-03 21:00 | 2 | 4700 | 1240 | 1566.6667 | 3133.3333 | 97.43% | 1526.3995 | 1647.2009 | 3173.6005 | 65.5802 | 0.48715 | 0.51285 | 1.4871 | 44.0979 | 3217.6984 | 1547.8818 | 1669.8166 | 22.6157
2016-03-03 22:00 | 2 | 4700 | 1240 | 1566.6667 | 3133.3333 | 97.39% | 1525.7281 | 1648.5439 | 3174.2719 | 118.7883 | 0.48693 | 0.51307 | 1.4869 | 79.8881 | 3254.16 | 1564.6283 | 1689.5317 | 40.9878
2016-03-03 23:00 | 2 | 4700 | 1240 | 1566.6667 | 3133.3333 | 97.46% | 1526.8887 | 1646.2226 | 3173.1113 | 128.1898 | 0.4873 | 0.5127 | 1.4873 | 86.1893 | 3259.3006 | 1568.8892 | 1690.4115 | 44.1888
2016-03-04 | 2 | 4700 | 1240 | 1566.6667 | 3133.3333 | 97.72% | 1530.8997 | 1638.2007 | 3169.1003 | 124.8464 | 0.48858 | 0.51142 | 1.4886 | 83.8692 | 3252.9695 | 1571.8769 | 1681.0926 | 42.892
2016-03-04 01:00 | 2 | 4700 | 1240 | 1566.6667 | 3133.3333 | 97.7% | 1530.5707 | 1638.8586 | 3169.4293 | 124.8441 | 0.48848 | 0.51152 | 1.4885 | 83.8735 | 3253.3029 | 1571.5412 | 1681.7616 | 42.903
2016-03-04 02:00 | 2 | 4700 | 1240 | 1566.6667 | 3133.3333 | 97.57% | 1528.5741 | 1642.8518 | 3171.4259 | 128.9639 | 0.48784 | 0.51216 | 1.4878 | 86.6784 | 3258.1044 | 1570.8596 | 1687.2448 | 44.393
2016-03-04 03:00 | 2 | 4700 | 1240 | 1566.6667 | 3133.3333 | 97.45% | 1526.7196 | 1646.5608 | 3173.2804 | 138.7804 | 0.48725 | 0.51275 | 1.4873 | 93.3134 | 3266.5938 | 1572.1866 | 1694.4072 | 47.8464
2016-03-04 04:00 | 1.5 | 3750 | 1240 | 1500 | 3000 | 97.79% | 1466.8421 | 1549.7369 | 3016.579 | 60.2845 | 0.48895 | 0.51105 | 1.2445 | 48.4417 | 3065.0207 | 1490.5275 | 1574.4931 | 24.7563
2016-03-04 05:00 | 1.5 | 3750 | 1240 | 1500 | 3000 | 97.68% | 1465.2074 | 1552.189 | 3017.3963 | 58.4031 | 0.4884 | 0.5116 | 1.2442 | 46.9403 | 3064.3366 | 1488.1331 | 1576.2035 | 24.0145
2016-03-04 06:00 | 1.5 | 3750 | 1240 | 1500 | 3000 | 97.55% | 1463.3158 | 1555.0263 | 3018.3421 | 61.4342 | 0.48777 | 0.51223 | 1.2439 | 49.3889 | 3067.731 | 1487.4064 | 1580.3247 | 25.2984
2016-03-04 07:00 | 1.5 | 3750 | 1240 | 1500 | 3000 | 97.14% | 1457.0648 | 1564.4029 | 3021.4676 | 64.1704 | 0.48569 | 0.51431 | 1.2428 | 51.6319 | 3073.0996 | 1482.1418 | 1590.9578 | 26.5549
2016-03-04 08:00 | 1.5 | 3750 | 1240 | 1500 | 3000 | 97.3% | 1459.4421 | 1560.8369 | 3020.279 | 66.6889 | 0.48648 | 0.51352 | 1.2432 | 53.6412 | 3073.9201 | 1485.5374 | 1588.3827 | 27.5458
2016-03-04 09:00 | 1.5 | 3750 | 1240 | 1500 | 3000 | 97.23% | 1458.4649 | 1562.3027 | 3020.7676 | 51.4158 | 0.48615 | 0.51385 | 1.2431 | 41.3617 | 3062.1293 | 1478.5731 | 1583.5562 | 21.2535
2016-03-04 10:00 | 2 | 4700 | 1240 | 1566.6667 | 3133.3333 | 97.41% | 1526.064 | 1647.872 | 3173.936 | 87.4781 | 0.48704 | 0.51296 | 1.487 | 58.8269 | 3232.7629 | 1554.7152 | 1678.0477 | 30.1758
2016-03-04 11:00 | 2 | 4700 | 1240 | 1566.6667 | 3133.3333 | 97.51% | 1527.6952 | 1644.6095 | 3172.3048 | 93.8846 | 0.48756 | 0.51244 | 1.4876 | 63.113 | 3235.4178 | 1558.4668 | 1676.951 | 32.3415
2016-03-04 12:00 | 2 | 4700 | 1240 | 1566.6667 | 3133.3333 | 97.46% | 1526.8919 | 1646.2162 | 3173.1081 | 94.3511 | 0.48731 | 0.51269 | 1.4873 | 63.4376 | 3236.5457 | 1557.8054 | 1678.7403 | 32.5241
2016-03-04 13:00 | 2 | 4700 | 1240 | 1566.6667 | 3133.3333 | 96.71% | 1515.1074 | 1669.7852 | 3184.8926 | 136.1067 | 0.48354 | 0.51646 | 1.4835 | 91.7443 | 3276.6369 | 1559.4699 | 1717.167 | 47.3818
2016-03-04 14:00 | 2.2 | 5200 | 1240 | 1625 | 3250 | 96.95% | 1575.446 | 1734.0188 | 3309.4648 | 160.3508 | 0.48475 | 0.51525 | 1.5817 | 101.3785 | 3410.8434 | 1624.5895 | 1786.2539 | 52.235
2016-03-04 15:00 | 2.2 | 5200 | 1240 | 1625 | 3250 | 96.97% | 1575.7282 | 1733.398 | 3309.1262 | 122.0859 | 0.48484 | 0.51516 | 1.5818 | 77.1812 | 3386.3074 | 1613.1487 | 1773.1588 | 39.7607
2016-03-04 16:00 | 2.2 | 5200 | 1240 | 1625 | 3250 | 97.4% | 1582.8171 | 1717.8025 | 3300.6195 | 79.2903 | 0.48702 | 0.51298 | 1.5844 | 50.0436 | 3350.6631 | 1607.1893 | 1743.4738 | 25.6713
2016-03-04 17:00 | 2.2 | 5200 | 1240 | 1625 | 3250 | 97.57% | 1585.4822 | 1711.9391 | 3297.4213 | 52.7517 | 0.48784 | 0.51216 | 1.5854 | 33.2732 | 3330.6946 | 1601.7142 | 1728.9803 | 17.0412
2016-03-04 18:00 | 2.2 | 5200 | 1240 | 1625 | 3250 | 97.69% | 1587.459 | 1707.5902 | 3295.0492 | 57.7123 | 0.48845 | 0.51155 | 1.5861 | 36.3854 | 3331.4346 | 1605.2314 | 1726.2032 | 18.613
2016-03-04 19:00 | 2.2 | 5200 | 1240 | 1625 | 3250 | 97.21% | 1579.584 | 1724.9151 | 3304.4992 | 111.3253 | 0.48603 | 0.51397 | 1.5832 | 70.3152 | 3374.8144 | 1613.7591 | 1761.0553 | 36.1402
2016-03-04 20:00 | 2.2 | 5200 | 1240 | 1625 | 3250 | 97.79% | 1589.0439 | 1704.1033 | 3293.1473 | 53.4046 | 0.48894 | 0.51106 | 1.5867 | 33.6572 | 3326.8044 | 1605.5002 | 1721.3043 | 17.2009
2016-03-04 21:00 | 2.2 | 5200 | 1240 | 1625 | 3250 | 97.43% | 1583.2336 | 1716.8861 | 3300.1197 | 78.6962 | 0.48715 | 0.51285 | 1.5846 | 49.6638 | 3349.7835 | 1607.4272 | 1742.3563 | 25.4701
2016-03-04 22:00 | 2.2 | 5200 | 1240 | 1625 | 3250 | 97.39% | 1582.5371 | 1718.4184 | 3300.9555 | 142.546 | 0.48693 | 0.51307 | 1.5843 | 89.9729 | 3390.9284 | 1626.348 | 1764.5804 | 46.162
2016-03-04 23:00 | 2.2 | 5200 | 1240 | 1625 | 3250 | 97.46% | 1583.7409 | 1715.77 | 3299.5109 | 153.8277 | 0.4873 | 0.5127 | 1.5848 | 97.0665 | 3396.5774 | 1631.0419 | 1765.5355 | 49.7655
2016-03-05 | 2.2 | 5200 | 1240 | 1625 | 3250 | 97.72% | 1587.9012 | 1706.6173 | 3294.5185 | 149.8157 | 0.48858 | 0.51142 | 1.5863 | 94.4434 | 3388.9619 | 1634.0449 | 1754.917 | 48.2998
2016-03-05 01:00 | 2.2 | 5200 | 1240 | 1625 | 3250 | 97.7% | 1587.56 | 1707.368 | 3294.928 | 149.8129 | 0.48848 | 0.51152 | 1.5862 | 94.4491 | 3389.3771 | 1633.6965 | 1755.6806 | 48.3126
2016-03-05 02:00 | 2.2 | 5200 | 1240 | 1625 | 3250 | 97.57% | 1585.4891 | 1711.924 | 3297.4131 | 154.7567 | 0.48784 | 0.51216 | 1.5854 | 97.613 | 3395.026 | 1633.1089 | 1761.9172 | 49.9932
2016-03-05 03:00 | 2.2 | 5200 | 1240 | 1625 | 3250 | 97.45% | 1583.5655 | 1716.1558 | 3299.7214 | 166.5365 | 0.48725 | 0.51275 | 1.5847 | 105.0902 | 3404.8115 | 1634.7708 | 1770.0407 | 53.8849
2016-03-05 04:00 | 2 | 4700 | 1240 | 1566.6667 | 3133.3333 | 97.79% | 1532.0351 | 1635.9299 | 3167.9649 | 120.5689 | 0.48895 | 0.51105 | 1.4889 | 80.9759 | 3248.9409 | 1571.628 | 1677.3128 | 41.383
2016-03-05 05:00 | 2 | 4700 | 1240 | 1566.6667 | 3133.3333 | 97.68% | 1530.3277 | 1639.3446 | 3169.6723 | 116.8063 | 0.4884 | 0.5116 | 1.4884 | 78.4776 | 3248.1499 | 1568.6564 | 1679.4936 | 40.149
2016-03-05 06:00 | 1.5 | 3750 | 1240 | 1500 | 3000 | 97.55% | 1463.3158 | 1555.0263 | 3018.3421 | 61.4342 | 0.48777 | 0.51223 | 1.2439 | 49.3889 | 3067.731 | 1487.4064 | 1580.3247 | 25.2984
2016-03-05 07:00 | 1.5 | 3750 | 1240 | 1500 | 3000 | 97.14% | 1457.0648 | 1564.4029 | 3021.4676 | 64.1704 | 0.48569 | 0.51431 | 1.2428 | 51.6319 | 3073.0996 | 1482.1418 | 1590.9578 | 26.5549
2016-03-05 08:00 | 1.5 | 3750 | 1240 | 1500 | 3000 | 97.3% | 1459.4421 | 1560.8369 | 3020.279 | 66.6889 | 0.48648 | 0.51352 | 1.2432 | 53.6412 | 3073.9201 | 1485.5374 | 1588.3827 | 27.5458
2016-03-05 09:00 | 1.5 | 3750 | 1240 | 1500 | 3000 | 97.23% | 1458.4649 | 1562.3027 | 3020.7676 | 51.4158 | 0.48615 | 0.51385 | 1.2431 | 41.3617 | 3062.1293 | 1478.5731 | 1583.5562 | 21.2535
2016-03-05 10:00 | 1.5 | 3750 | 1240 | 1500 | 3000 | 97.41% | 1461.1251 | 1558.3123 | 3019.4374 | 43.739 | 0.48704 | 0.51296 | 1.2435 | 35.1735 | 3054.611 | 1478.2561 | 1576.3549 | 18.0426
2016-03-05 11:00 | 1.5 | 3750 | 1240 | 1500 | 3000 | 97.51% | 1462.6869 | 1555.9696 | 3018.6565 | 46.9423 | 0.48756 | 0.51244 | 1.2438 | 37.7416 | 3056.3981 | 1481.0883 | 1575.3098 | 19.3402
2016-03-05 12:00 | 1.5 | 3750 | 1240 | 1500 | 3000 | 97.46% | 1461.9178 | 1557.1234 | 3019.0411 | 47.1755 | 0.48731 | 0.51269 | 1.2437 | 37.933 | 3056.9742 | 1480.4027 | 1576.5714 | 19.448
2016-03-05 13:00 | 1.5 | 3750 | 1240 | 1500 | 3000 | 96.71% | 1450.6347 | 1574.0479 | 3024.6826 | 68.0534 | 0.48354 | 0.51646 | 1.2418 | 54.8034 | 3079.486 | 1477.1347 | 1602.3514 | 28.3035
2016-03-05 14:00 | 1.5 | 3750 | 1240 | 1500 | 3000 | 96.95% | 1454.2578 | 1568.6132 | 3022.8711 | 66.8128 | 0.48475 | 0.51525 | 1.2424 | 53.7782 | 3076.6493 | 1480.327 | 1596.3223 | 27.7091
2016-03-05 15:00 | 1.5 | 3750 | 1240 | 1500 | 3000 | 96.97% | 1454.5183 | 1568.2225 | 3022.7408 | 50.8691 | 0.48484 | 0.51516 | 1.2424 | 40.9436 | 3063.6844 | 1474.3694 | 1589.3151 | 21.0925
2016-03-05 16:00 | 1.5 | 3750 | 1240 | 1500 | 3000 | 97.4% | 1461.0619 | 1558.4071 | 3019.469 | 33.0376 | 0.48702 | 0.51298 | 1.2435 | 26.568 | 3046.0371 | 1474.0011 | 1572.036 | 13.6288
2016-03-05 17:00 | 1.5 | 3750 | 1240 | 1500 | 3000 | 97.57% | 1463.522 | 1554.7169 | 3018.239 | 21.9799 | 0.48784 | 0.51216 | 1.2439 | 17.6698 | 3035.9088 | 1472.1421 | 1563.7667 | 9.0498
2016-03-05 18:00 | 1.5 | 3750 | 1240 | 1500 | 3000 | 97.69% | 1465.3468 | 1551.9799 | 3017.3266 | 24.0468 | 0.48845 | 0.51155 | 1.2442 | 19.3267 | 3036.6533 | 1474.7869 | 1561.8665 | 9.8866
2016-03-05 19:00 | 1.5 | 3750 | 1240 | 1500 | 3000 | 97.21% | 1458.0776 | 1562.8836 | 3020.9612 | 46.3855 | 0.48603 | 0.51397 | 1.243 | 37.317 | 3058.2782 | 1476.2146 | 1582.0636 | 19.18
2016-03-05 20:00 | 1.5 | 3750 | 1240 | 1500 | 3000 | 97.79% | 1466.8098 | 1549.7853 | 3016.5951 | 22.2519 | 0.48894 | 0.51106 | 1.2445 | 17.8807 | 3034.4758 | 1475.5523 | 1558.9235 | 9.1382
2016-03-05 21:00 | 2 | 4700 | 1240 | 1566.6667 | 3133.3333 | 97.43% | 1526.3995 | 1647.2009 | 3173.6005 | 65.5802 | 0.48715 | 0.51285 | 1.4871 | 44.0979 | 3217.6984 | 1547.8818 | 1669.8166 | 22.6157
2016-03-05 22:00 | 2 | 4700 | 1240 | 1566.6667 | 3133.3333 | 97.39% | 1525.7281 | 1648.5439 | 3174.2719 | 118.7883 | 0.48693 | 0.51307 | 1.4869 | 79.8881 | 3254.16 | 1564.6283 | 1689.5317 | 40.9878
2016-03-05 23:00 | 2 | 4700 | 1240 | 1566.6667 | 3133.3333 | 97.46% | 1526.8887 | 1646.2226 | 3173.1113 | 128.1898 | 0.4873 | 0.5127 | 1.4873 | 86.1893 | 3259.3006 | 1568.8892 | 1690.4115 | 44.1888
2016-03-06 | 2 | 4700 | 1240 | 1566.6667 | 3133.3333 | 97.72% | 1530.8997 | 1638.2007 | 3169.1003 | 124.8464 | 0.48858 | 0.51142 | 1.4886 | 83.8692 | 3252.9695 | 1571.8769 | 1681.0926 | 42.892
2016-03-06 01:00 | 2 | 4700 | 1240 | 1566.6667 | 3133.3333 | 97.7% | 1530.5707 | 1638.8586 | 3169.4293 | 124.8441 | 0.48848 | 0.51152 | 1.4885 | 83.8735 | 3253.3029 | 1571.5412 | 1681.7616 | 42.903
2016-03-06 02:00 | 2 | 4700 | 1240 | 1566.6667 | 3133.3333 | 97.57% | 1528.5741 | 1642.8518 | 3171.4259 | 128.9639 | 0.48784 | 0.51216 | 1.4878 | 86.6784 | 3258.1044 | 1570.8596 | 1687.2448 | 44.393
2016-03-06 03:00 | 2 | 4700 | 1240 | 1566.6667 | 3133.3333 | 97.45% | 1526.7196 | 1646.5608 | 3173.2804 | 138.7804 | 0.48725 | 0.51275 | 1.4873 | 93.3134 | 3266.5938 | 1572.1866 | 1694.4072 | 47.8464
2016-03-06 04:00 | 2 | 4700 | 1240 | 1566.6667 | 3133.3333 | 97.79% | 1532.0351 | 1635.9299 | 3167.9649 | 120.5689 | 0.48895 | 0.51105 | 1.4889 | 80.9759 | 3248.9409 | 1571.628 | 1677.3128 | 41.383
2016-03-06 05:00 | 1.5 | 3750 | 1240 | 1500 | 3000 | 97.68% | 1465.2074 | 1552.189 | 3017.3963 | 58.4031 | 0.4884 | 0.5116 | 1.2442 | 46.9403 | 3064.3366 | 1488.1331 | 1576.2035 | 24.0145
2016-03-06 06:00 | 1.5 | 3750 | 1240 | 1500 | 3000 | 97.55% | 1463.3158 | 1555.0263 | 3018.3421 | 61.4342 | 0.48777 | 0.51223 | 1.2439 | 49.3889 | 3067.731 | 1487.4064 | 1580.3247 | 25.2984
2016-03-06 07:00 | 1.5 | 3750 | 1240 | 1500 | 3000 | 97.14% | 1457.0648 | 1564.4029 | 3021.4676 | 64.1704 | 0.48569 | 0.51431 | 1.2428 | 51.6319 | 3073.0996 | 1482.1418 | 1590.9578 | 26.5549
2016-03-06 08:00 | 1.5 | 3750 | 1240 | 1500 | 3000 | 97.3% | 1459.4421 | 1560.8369 | 3020.279 | 66.6889 | 0.48648 | 0.51352 | 1.2432 | 53.6412 | 3073.9201 | 1485.5374 | 1588.3827 | 27.5458
2016-03-06 09:00 | 1.5 | 3750 | 1240 | 1500 | 3000 | 97.23% | 1458.4649 | 1562.3027 | 3020.7676 | 51.4158 | 0.48615 | 0.51385 | 1.2431 | 41.3617 | 3062.1293 | 1478.5731 | 1583.5562 | 21.2535
2016-03-06 10:00 | 1.5 | 3750 | 1240 | 1500 | 3000 | 97.41% | 1461.1251 | 1558.3123 | 3019.4374 | 43.739 | 0.48704 | 0.51296 | 1.2435 | 35.1735 | 3054.611 | 1478.2561 | 1576.3549 | 18.0426
2016-03-06 11:00 | 1.5 | 3750 | 1240 | 1500 | 3000 | 97.51% | 1462.6869 | 1555.9696 | 3018.6565 | 46.9423 | 0.48756 | 0.51244 | 1.2438 | 37.7416 | 3056.3981 | 1481.0883 | 1575.3098 | 19.3402
2016-03-06 12:00 | 1.5 | 3750 | 1240 | 1500 | 3000 | 97.46% | 1461.9178 | 1557.1234 | 3019.0411 | 47.1755 | 0.48731 | 0.51269 | 1.2437 | 37.933 | 3056.9742 | 1480.4027 | 1576.5714 | 19.448
2016-03-06 13:00 | 1.5 | 3750 | 1240 | 1500 | 3000 | 96.71% | 1450.6347 | 1574.0479 | 3024.6826 | 68.0534 | 0.48354 | 0.51646 | 1.2418 | 54.8034 | 3079.486 | 1477.1347 | 1602.3514 | 28.3035
2016-03-06 14:00 | 1.5 | 3750 | 1240 | 1500 | 3000 | 96.95% | 1454.2578 | 1568.6132 | 3022.8711 | 66.8128 | 0.48475 | 0.51525 | 1.2424 | 53.7782 | 3076.6493 | 1480.327 | 1596.3223 | 27.7091
2016-03-06 15:00 | 1.5 | 3750 | 1240 | 1500 | 3000 | 96.97% | 1454.5183 | 1568.2225 | 3022.7408 | 50.8691 | 0.48484 | 0.51516 | 1.2424 | 40.9436 | 3063.6844 | 1474.3694 | 1589.3151 | 21.0925
2016-03-06 16:00 | 1.5 | 3750 | 1240 | 1500 | 3000 | 97.4% | 1461.0619 | 1558.4071 | 3019.469 | 33.0376 | 0.48702 | 0.51298 | 1.2435 | 26.568 | 3046.0371 | 1474.0011 | 1572.036 | 13.6288
2016-03-06 17:00 | 1.5 | 3750 | 1240 | 1500 | 3000 | 97.57% | 1463.522 | 1554.7169 | 3018.239 | 21.9799 | 0.48784 | 0.51216 | 1.2439 | 17.6698 | 3035.9088 | 1472.1421 | 1563.7667 | 9.0498
2016-03-06 18:00 | 1.5 | 3750 | 1240 | 1500 | 3000 | 97.69% | 1465.3468 | 1551.9799 | 3017.3266 | 24.0468 | 0.48845 | 0.51155 | 1.2442 | 19.3267 | 3036.6533 | 1474.7869 | 1561.8665 | 9.8866
2016-03-06 19:00 | 1.5 | 3750 | 1240 | 1500 | 3000 | 97.21% | 1458.0776 | 1562.8836 | 3020.9612 | 46.3855 | 0.48603 | 0.51397 | 1.243 | 37.317 | 3058.2782 | 1476.2146 | 1582.0636 | 19.18
2016-03-06 20:00 | 1.5 | 3750 | 1240 | 1500 | 3000 | 97.79% | 1466.8098 | 1549.7853 | 3016.5951 | 22.2519 | 0.48894 | 0.51106 | 1.2445 | 17.8807 | 3034.4758 | 1475.5523 | 1558.9235 | 9.1382
2016-03-06 21:00 | 2 | 4700 | 1240 | 1566.6667 | 3133.3333 | 97.43% | 1526.3995 | 1647.2009 | 3173.6005 | 65.5802 | 0.48715 | 0.51285 | 1.4871 | 44.0979 | 3217.6984 | 1547.8818 | 1669.8166 | 22.6157
2016-03-06 22:00 | 2 | 4700 | 1240 | 1566.6667 | 3133.3333 | 97.39% | 1525.7281 | 1648.5439 | 3174.2719 | 118.7883 | 0.48693 | 0.51307 | 1.4869 | 79.8881 | 3254.16 | 1564.6283 | 1689.5317 | 40.9878
2016-03-06 23:00 | 2 | 4700 | 1240 | 1566.6667 | 3133.3333 | 97.46% | 1526.8887 | 1646.2226 | 3173.1113 | 128.1898 | 0.4873 | 0.5127 | 1.4873 | 86.1893 | 3259.3006 | 1568.8892 | 1690.4115 | 44.1888
2016-03-07 | 2 | 4700 | 1240 | 1566.6667 | 3133.3333 | 97.72% | 1530.8997 | 1638.2007 | 3169.1003 | 124.8464 | 0.48858 | 0.51142 | 1.4886 | 83.8692 | 3252.9695 | 1571.8769 | 1681.0926 | 42.892
2016-03-07 01:00 | 2 | 4700 | 1240 | 1566.6667 | 3133.3333 | 97.7% | 1530.5707 | 1638.8586 | 3169.4293 | 124.8441 | 0.48848 | 0.51152 | 1.4885 | 83.8735 | 3253.3029 | 1571.5412 | 1681.7616 | 42.903
2016-03-07 02:00 | 2 | 4700 | 1240 | 1566.6667 | 3133.3333 | 97.57% | 1528.5741 | 1642.8518 | 3171.4259 | 128.9639 | 0.48784 | 0.51216 | 1.4878 | 86.6784 | 3258.1044 | 1570.8596 | 1687.2448 | 44.393
2016-03-07 03:00 | 2 | 4700 | 1240 | 1566.6667 | 3133.3333 | 97.45% | 1526.7196 | 1646.5608 | 3173.2804 | 138.7804 | 0.48725 | 0.51275 | 1.4873 | 93.3134 | 3266.5938 | 1572.1866 | 1694.4072 | 47.8464
2016-03-07 04:00 | 2 | 4700 | 1240 | 1566.6667 | 3133.3333 | 97.79% | 1532.0351 | 1635.9299 | 3167.9649 | 120.5689 | 0.48895 | 0.51105 | 1.4889 | 80.9759 | 3248.9409 | 1571.628 | 1677.3128 | 41.383
2016-03-07 05:00 | 2 | 4700 | 1240 | 1566.6667 | 3133.3333 | 97.68% | 1530.3277 | 1639.3446 | 3169.6723 | 116.8063 | 0.4884 | 0.5116 | 1.4884 | 78.4776 | 3248.1499 | 1568.6564 | 1679.4936 | 40.149
2016-03-07 06:00 | 2 | 4700 | 1240 | 1566.6667 | 3133.3333 | 97.55% | 1528.3521 | 1643.2958 | 3171.6479 | 122.8684 | 0.48777 | 0.51223 | 1.4878 | 82.5855 | 3254.2334 | 1568.635 | 1685.5984 | 42.3026
2016-03-07 07:00 | 2 | 4700 | 1240 | 1566.6667 | 3133.3333 | 97.14% | 1521.8232 | 1656.3536 | 3178.1768 | 128.3409 | 0.48569 | 0.51431 | 1.4857 | 86.3848 | 3264.5616 | 1563.7793 | 1700.7823 | 44.4287
2016-03-07 08:00 | 1.5 | 3750 | 1240 | 1500 | 3000 | 97.3% | 1459.4421 | 1560.8369 | 3020.279 | 66.6889 | 0.48648 | 0.51352 | 1.2432 | 53.6412 | 3073.9201 | 1485.5374 | 1588.3827 | 27.5458
2016-03-07 09:00 | 1.5 | 3750 | 1240 | 1500 | 3000 | 97.23% | 1458.4649 | 1562.3027 | 3020.7676 | 51.4158 | 0.48615 | 0.51385 | 1.2431 | 41.3617 | 3062.1293 | 1478.5731 | 1583.5562 | 21.2535
2016-03-07 10:00 | 1.5 | 3750 | 1240 | 1500 | 3000 | 97.41% | 1461.1251 | 1558.3123 | 3019.4374 | 43.739 | 0.48704 | 0.51296 | 1.2435 | 35.1735 | 3054.611 | 1478.2561 | 1576.3549 | 18.0426
2016-03-07 11:00 | 1.5 | 3750 | 1240 | 1500 | 3000 | 97.51% | 1462.6869 | 1555.9696 | 3018.6565 | 46.9423 | 0.48756 | 0.51244 | 1.2438 | 37.7416 | 3056.3981 | 1481.0883 | 1575.3098 | 19.3402
2016-03-07 12:00 | 1.5 | 3750 | 1240 | 1500 | 3000 | 97.46% | 1461.9178 | 1557.1234 | 3019.0411 | 47.1755 | 0.48731 | 0.51269 | 1.2437 | 37.933 | 3056.9742 | 1480.4027 | 1576.5714 | 19.448
2016-03-07 13:00 | 1.5 | 3750 | 1240 | 1500 | 3000 | 96.71% | 1450.6347 | 1574.0479 | 3024.6826 | 68.0534 | 0.48354 | 0.51646 | 1.2418 | 54.8034 | 3079.486 | 1477.1347 | 1602.3514 | 28.3035
2016-03-07 14:00 | 1.5 | 3750 | 1240 | 1500 | 3000 | 96.95% | 1454.2578 | 1568.6132 | 3022.8711 | 66.8128 | 0.48475 | 0.51525 | 1.2424 | 53.7782 | 3076.6493 | 1480.327 | 1596.3223 | 27.7091
2016-03-07 15:00 | 1.5 | 3750 | 1240 | 1500 | 3000 | 96.97% | 1454.5183 | 1568.2225 | 3022.7408 | 50.8691 | 0.48484 | 0.51516 | 1.2424 | 40.9436 | 3063.6844 | 1474.3694 | 1589.3151 | 21.0925
2016-03-07 16:00 | 1.5 | 3750 | 1240 | 1500 | 3000 | 97.4% | 1461.0619 | 1558.4071 | 3019.469 | 33.0376 | 0.48702 | 0.51298 | 1.2435 | 26.568 | 3046.0371 | 1474.0011 | 1572.036 | 13.6288
2016-03-07 17:00 | 1.5 | 3750 | 1240 | 1500 | 3000 | 97.57% | 1463.522 | 1554.7169 | 3018.239 | 21.9799 | 0.48784 | 0.51216 | 1.2439 | 17.6698 | 3035.9088 | 1472.1421 | 1563.7667 | 9.0498
2016-03-07 18:00 | 1.5 | 3750 | 1240 | 1500 | 3000 | 97.69% | 1465.3468 | 1551.9799 | 3017.3266 | 24.0468 | 0.48845 | 0.51155 | 1.2442 | 19.3267 | 3036.6533 | 1474.7869 | 1561.8665 | 9.8866
2016-03-07 19:00 | 1.5 | 3750 | 1240 | 1500 | 3000 | 97.21% | 1458.0776 | 1562.8836 | 3020.9612 | 46.3855 | 0.48603 | 0.51397 | 1.243 | 37.317 | 3058.2782 | 1476.2146 | 1582.0636 | 19.18
2016-03-07 20:00 | 1.5 | 3750 | 1240 | 1500 | 3000 | 97.79% | 1466.8098 | 1549.7853 | 3016.5951 | 22.2519 | 0.48894 | 0.51106 | 1.2445 | 17.8807 | 3034.4758 | 1475.5523 | 1558.9235 | 9.1382
2016-03-07 21:00 | 1.5 | 3750 | 1240 | 1500 | 3000 | 97.43% | 1461.4464 | 1557.8304 | 3019.2768 | 32.7901 | 0.48715 | 0.51285 | 1.2436 | 26.3676 | 3045.6444 | 1474.2913 | 1571.3531 | 13.5227
2016-03-07 22:00 | 1.5 | 3750 | 1240 | 1500 | 3000 | 97.39% | 1460.8035 | 1558.7948 | 3019.5983 | 59.3942 | 0.48693 | 0.51307 | 1.2435 | 47.765 | 3067.3632 | 1484.0619 | 1583.3014 | 24.5066
2016-03-07 23:00 | 2 | 4700 | 1240 | 1566.6667 | 3133.3333 | 97.46% | 1526.8887 | 1646.2226 | 3173.1113 | 128.1898 | 0.4873 | 0.5127 | 1.4873 | 86.1893 | 3259.3006 | 1568.8892 | 1690.4115 | 44.1888
2016-03-08 | 2 | 4700 | 1240 | 1566.6667 | 3133.3333 | 97.72% | 1530.8997 | 1638.2007 | 3169.1003 | 124.8464 | 0.48858 | 0.51142 | 1.4886 | 83.8692 | 3252.9695 | 1571.8769 | 1681.0926 | 42.892
2016-03-08 01:00 | 2 | 4700 | 1240 | 1566.6667 | 3133.3333 | 97.7% | 1530.5707 | 1638.8586 | 3169.4293 | 124.8441 | 0.48848 | 0.51152 | 1.4885 | 83.8735 | 3253.3029 | 1571.5412 | 1681.7616 | 42.903
2016-03-08 02:00 | 2 | 4700 | 1240 | 1566.6667 | 3133.3333 | 97.45% | 1526.7196 | 1646.5608 | 3173.2804 | 128.9639 | 0.48725 | 0.51275 | 1.4873 | 86.7129 | 3259.9933 | 1568.9706 | 1691.0228 | 44.462
2016-03-08 03:00 | 2 | 4700 | 1240 | 1566.6667 | 3133.3333 | 97.79% | 1532.0351 | 1635.9299 | 3167.9649 | 138.7804 | 0.48895 | 0.51105 | 1.4889 | 93.2071 | 3261.172 | 1577.6084 | 1683.5636 | 47.6337
2016-03-08 04:00 | 2 | 4700 | 1240 | 1566.6667 | 3133.3333 | 97.68% | 1530.3277 | 1639.3446 | 3169.6723 | 120.5689 | 0.4884 | 0.5116 | 1.4884 | 81.0056 | 3250.6779 | 1569.891 | 1680.7869 | 41.4423
2016-03-08 05:00 | 2 | 4700 | 1240 | 1566.6667 | 3133.3333 | 97.55% | 1528.3521 | 1643.2958 | 3171.6479 | 116.8063 | 0.48777 | 0.51223 | 1.4878 | 78.5109 | 3250.1588 | 1566.6475 | 1683.5113 | 40.2155
2016-03-08 06:00 | 2 | 4700 | 1240 | 1566.6667 | 3133.3333 | 97.14% | 1521.8232 | 1656.3536 | 3178.1768 | 122.8684 | 0.48569 | 0.51431 | 1.4857 | 82.7013 | 3260.8782 | 1561.9903 | 1698.8879 | 42.5343
2016-03-08 07:00 | 2 | 4700 | 1240 | 1566.6667 | 3133.3333 | 97.3% | 1524.3061 | 1651.3877 | 3175.6939 | 128.3409 | 0.48648 | 0.51352 | 1.4865 | 86.3388 | 3262.0326 | 1566.3083 | 1695.7243 | 44.3366
2016-03-08 08:00 | 2 | 4700 | 1240 | 1566.6667 | 3133.3333 | 97.23% | 1523.2855 | 1653.4289 | 3176.7145 | 133.3777 | 0.48615 | 0.51385 | 1.4862 | 89.7468 | 3266.4613 | 1566.9164 | 1699.5449 | 46.116
2016-03-08 09:00 | 2 | 4700 | 1240 | 1566.6667 | 3133.3333 | 97.41% | 1526.064 | 1647.872 | 3173.936 | 102.8316 | 0.48704 | 0.51296 | 1.487 | 69.1518 | 3243.0878 | 1559.7438 | 1683.344 | 35.472
2016-03-08 10:00 | 2 | 4700 | 1240 | 1566.6667 | 3133.3333 | 97.51% | 1527.6952 | 1644.6095 | 3172.3048 | 87.4781 | 0.48756 | 0.51244 | 1.4876 | 58.8063 | 3231.1111 | 1556.367 | 1674.7441 | 30.1346
2016-03-08 11:00 | 2 | 4700 | 1240 | 1566.6667 | 3133.3333 | 97.46% | 1526.8919 | 1646.2162 | 3173.1081 | 93.8846 | 0.48731 | 0.51269 | 1.4873 | 63.1239 | 3236.232 | 1557.6525 | 1678.5795 | 32.3633
2016-03-08 12:00 | 2 | 4700 | 1240 | 1566.6667 | 3133.3333 | 96.71% | 1515.1074 | 1669.7852 | 3184.8926 | 94.3511 | 0.48354 | 0.51646 | 1.4835 | 63.5984 | 3248.491 | 1545.8601 | 1702.6309 | 32.8457
2016-03-08 13:00 | 2 | 4700 | 1240 | 1566.6667 | 3133.3333 | 96.95% | 1518.8915 | 1662.217 | 3181.1085 | 136.1067 | 0.48475 | 0.51525 | 1.4848 | 91.6696 | 3272.7781 | 1563.3286 | 1709.4495 | 47.2325
2016-03-08 14:00 | 2 | 4700 | 1240 | 1566.6667 | 3133.3333 | 96.97% | 1519.1636 | 1661.6729 | 3180.8364 | 133.6256 | 0.48484 | 0.51516 | 1.4848 | 89.9933 | 3270.8298 | 1562.7959 | 1708.0339 | 46.361
2016-03-08 15:00 | 2 | 4700 | 1240 | 1566.6667 | 3133.3333 | 97.4% | 1525.998 | 1648.004 | 3174.002 | 101.7382 | 0.48702 | 0.51298 | 1.487 | 68.4175 | 3242.4195 | 1559.3187 | 1683.1008 | 35.0968
2016-03-08 16:00 | 2 | 4700 | 1240 | 1566.6667 | 3133.3333 | 97.57% | 1528.5675 | 1642.8651 | 3171.4325 | 66.0752 | 0.48784 | 0.51216 | 1.4878 | 44.4101 | 3215.8427 | 1550.2325 | 1665.6101 | 22.7451
2016-03-08 17:00 | 2 | 4700 | 1240 | 1566.6667 | 3133.3333 | 97.69% | 1530.4733 | 1639.0534 | 3169.5267 | 43.9597 | 0.48845 | 0.51155 | 1.4884 | 29.5339 | 3199.0606 | 1544.8991 | 1654.1615 | 15.1081
2016-03-08 18:00 | 2 | 4700 | 1240 | 1566.6667 | 3133.3333 | 97.21% | 1522.881 | 1654.238 | 3177.119 | 48.0935 | 0.48603 | 0.51397 | 1.486 | 32.3639 | 3209.4829 | 1538.6107 | 1670.8722 | 16.6342
2016-03-08 19:00 | 2 | 4700 | 1240 | 1566.6667 | 3133.3333 | 97.79% | 1532.0013 | 1635.9973 | 3167.9987 | 92.7711 | 0.48894 | 0.51106 | 1.4889 | 62.3069 | 3230.3056 | 1562.4655 | 1667.8401 | 31.8428
2016-03-08 20:00 | 2 | 4700 | 1240 | 1566.6667 | 3133.3333 | 97.43% | 1526.3995 | 1647.2009 | 3173.6005 | 44.5038 | 0.48715 | 0.51285 | 1.4871 | 29.9256 | 3203.5261 | 1540.9778 | 1662.5483 | 15.3474
2016-03-08 21:00 | 2 | 4700 | 1240 | 1566.6667 | 3133.3333 | 97.39% | 1525.7281 | 1648.5439 | 3174.2719 | 65.5802 | 0.48693 | 0.51307 | 1.4869 | 44.1043 | 3218.3762 | 1547.204 | 1671.1723 | 22.6284
2016-03-08 22:00 | 2 | 4700 | 1240 | 1566.6667 | 3133.3333 | 97.46% | 1526.8887 | 1646.2226 | 3173.1113 | 118.7883 | 0.4873 | 0.5127 | 1.4873 | 79.8682 | 3252.9795 | 1565.8088 | 1687.1706 | 40.948
2016-03-08 23:00 | 2 | 4700 | 1240 | 1566.6667 | 3133.3333 | 97.72% | 1530.8997 | 1638.2007 | 3169.1003 | 128.1898 | 0.48858 | 0.51142 | 1.4886 | 86.1152 | 3255.2155 | 1572.9743 | 1682.2413 | 44.0406
2016-03-09 | 2 | 4700 | 1240 | 1566.6667 | 3133.3333 | 97.7% | 1530.5707 | 1638.8586 | 3169.4293 | 124.8464 | 0.48848 | 0.51152 | 1.4885 | 83.8751 | 3253.3044 | 1571.542 | 1681.7624 | 42.9038
2016-03-09 01:00 | 2 | 4700 | 1240 | 1566.6667 | 3133.3333 | 97.57% | 1528.5741 | 1642.8518 | 3171.4259 | 124.8441 | 0.48784 | 0.51216 | 1.4878 | 83.9095 | 3255.3354 | 1569.5087 | 1685.8266 | 42.9748
2016-03-09 02:00 | 2 | 4700 | 1240 | 1566.6667 | 3133.3333 | 97.45% | 1526.7196 | 1646.5608 | 3173.2804 | 128.9639 | 0.48725 | 0.51275 | 1.4873 | 86.7129 | 3259.9933 | 1568.9706 | 1691.0228 | 44.462
2016-03-09 03:00 | 2 | 4700 | 1240 | 1566.6667 | 3133.3333 | 97.79% | 1532.0351 | 1635.9299 | 3167.9649 | 138.7804 | 0.48895 | 0.51105 | 1.4889 | 93.2071 | 3261.172 | 1577.6084 | 1683.5636 | 47.6337
2016-03-09 04:00 | 2 | 4700 | 1240 | 1566.6667 | 3133.3333 | 97.68% | 1530.3277 | 1639.3446 | 3169.6723 | 120.5689 | 0.4884 | 0.5116 | 1.4884 | 81.0056 | 3250.6779 | 1569.891 | 1680.7869 | 41.4423
2016-03-09 05:00 | 2 | 4700 | 1240 | 1566.6667 | 3133.3333 | 97.55% | 1528.3521 | 1643.2958 | 3171.6479 | 116.8063 | 0.48777 | 0.51223 | 1.4878 | 78.5109 | 3250.1588 | 1566.6475 | 1683.5113 | 40.2155
2016-03-09 06:00 | 2 | 4700 | 1240 | 1566.6667 | 3133.3333 | 97.14% | 1521.8232 | 1656.3536 | 3178.1768 | 122.8684 | 0.48569 | 0.51431 | 1.4857 | 82.7013 | 3260.8782 | 1561.9903 | 1698.8879 | 42.5343
2016-03-09 07:00 | 1.5 | 3750 | 1240 | 1500 | 3000 | 97.3% | 1459.4421 | 1560.8369 | 3020.279 | 64.1704 | 0.48648 | 0.51352 | 1.2432 | 51.6155 | 3071.8945 | 1484.552 | 1587.3425 | 26.5055
2016-03-09 08:00 | 1.5 | 3750 | 1240 | 1500 | 3000 | 97.23% | 1458.4649 | 1562.3027 | 3020.7676 | 66.6889 | 0.48615 | 0.51385 | 1.2431 | 53.6482 | 3074.4157 | 1484.5462 | 1589.8695 | 27.5669
2016-03-09 09:00 | 1.5 | 3750 | 1240 | 1500 | 3000 | 97.41% | 1461.1251 | 1558.3123 | 3019.4374 | 51.4158 | 0.48704 | 0.51296 | 1.2435 | 41.347 | 3060.7844 | 1481.2628 | 1579.5216 | 21.2093
2016-03-09 10:00 | 1.5 | 3750 | 1240 | 1500 | 3000 | 97.51% | 1462.6869 | 1555.9696 | 3018.6565 | 43.739 | 0.48756 | 0.51244 | 1.2438 | 35.1662 | 3053.8227 | 1479.8326 | 1573.9901 | 18.0205
2016-03-09 11:00 | 1.5 | 3750 | 1240 | 1500 | 3000 | 97.46% | 1461.9178 | 1557.1234 | 3019.0411 | 46.9423 | 0.48731 | 0.51269 | 1.2437 | 37.7455 | 3056.7866 | 1480.3114 | 1576.4753 | 19.3519
2016-03-09 12:00 | 1.5 | 3750 | 1240 | 1500 | 3000 | 96.71% | 1450.6347 | 1574.0479 | 3024.6826 | 47.1755 | 0.48354 | 0.51646 | 1.2418 | 37.9905 | 3062.6731 | 1469.0049 | 1593.6683 | 19.6204
2016-03-09 13:00 | 1.5 | 3750 | 1240 | 1500 | 3000 | 96.95% | 1454.2578 | 1568.6132 | 3022.8711 | 68.0534 | 0.48475 | 0.51525 | 1.2424 | 54.7768 | 3077.6479 | 1480.811 | 1596.8368 | 28.2236
2016-03-09 14:00 | 1.5 | 3750 | 1240 | 1500 | 3000 | 96.97% | 1454.5183 | 1568.2225 | 3022.7408 | 66.8128 | 0.48484 | 0.51516 | 1.2424 | 53.7764 | 3076.5172 | 1480.5912 | 1595.926 | 27.7035
2016-03-09 15:00 | 1.5 | 3750 | 1240 | 1500 | 3000 | 97.4% | 1461.0619 | 1558.4071 | 3019.469 | 50.8691 | 0.48702 | 0.51298 | 1.2435 | 40.9077 | 3060.3767 | 1480.9848 | 1579.3919 | 20.9848
2016-03-09 16:00 | 1.5 | 3750 | 1240 | 1500 | 3000 | 97.57% | 1463.522 | 1554.7169 | 3018.239 | 33.0376 | 0.48784 | 0.51216 | 1.2439 | 26.5593 | 3044.7982 | 1476.4787 | 1568.3195 | 13.6026
2016-03-09 17:00 | 1.5 | 3750 | 1240 | 1500 | 3000 | 97.69% | 1465.3468 | 1551.9799 | 3017.3266 | 21.9799 | 0.48845 | 0.51155 | 1.2442 | 17.6655 | 3034.9921 | 1473.9755 | 1561.0167 | 9.0368
2016-03-09 18:00 | 1.4 | 3370 | 1240 | 1404.1667 | 2808.3333 | 97.21% | 1364.9226 | 1459.1083 | 2824.031 | 19.2374 | 0.48603 | 0.51397 | 1.1944 | 16.1062 | 2840.1372 | 1372.7506 | 1467.3865 | 8.2782
2016-03-09 19:00 | 1.4 | 3370 | 1240 | 1404.1667 | 2808.3333 | 97.79% | 1373.0969 | 1447.6643 | 2820.7612 | 37.1084 | 0.48894 | 0.51106 | 1.1956 | 31.0381 | 2851.7994 | 1388.2726 | 1463.5267 | 15.8625
2016-03-09 20:00 | 1.4 | 3370 | 1240 | 1404.1667 | 2808.3333 | 97.43% | 1368.0762 | 1454.6933 | 2822.7695 | 17.8015 | 0.48715 | 0.51285 | 1.1949 | 14.8984 | 2837.668 | 1375.3339 | 1462.334 | 7.6407
2016-03-09 21:00 | 1.4 | 3370 | 1240 | 1404.1667 | 2808.3333 | 97.39% | 1367.4744 | 1455.5359 | 2823.0103 | 26.2321 | 0.48693 | 0.51307 | 1.1948 | 21.9557 | 2844.9659 | 1378.1653 | 1466.8006 | 11.2647
2016-03-09 22:00 | 2 | 4700 | 1240 | 1566.6667 | 3133.3333 | 97.46% | 1526.8887 | 1646.2226 | 3173.1113 | 118.7883 | 0.4873 | 0.5127 | 1.4873 | 79.8682 | 3252.9795 | 1565.8088 | 1687.1706 | 40.948
2016-03-09 23:00 | 2 | 4700 | 1240 | 1566.6667 | 3133.3333 | 97.72% | 1530.8997 | 1638.2007 | 3169.1003 | 128.1898 | 0.48858 | 0.51142 | 1.4886 | 86.1152 | 3255.2155 | 1572.9743 | 1682.2413 | 44.0406
2016-03-10 | 2 | 4700 | 1240 | 1566.6667 | 3133.3333 | 97.7% | 1530.5707 | 1638.8586 | 3169.4293 | 124.8464 | 0.48848 | 0.51152 | 1.4885 | 83.8751 | 3253.3044 | 1571.542 | 1681.7624 | 42.9038
2016-03-10 01:00 | 2 | 4700 | 1240 | 1566.6667 | 3133.3333 | 97.57% | 1528.5741 | 1642.8518 | 3171.4259 | 124.8441 | 0.48784 | 0.51216 | 1.4878 | 83.9095 | 3255.3354 | 1569.5087 | 1685.8266 | 42.9748
2016-03-10 02:00 | 2.2 | 5200 | 1240 | 1625 | 3250 | 97.45% | 1583.5655 | 1716.1558 | 3299.7214 | 154.7567 | 0.48725 | 0.51275 | 1.5847 | 97.6567 | 3397.3781 | 1631.1489 | 1766.2292 | 50.0734
2016-03-10 03:00 | 2.2 | 5200 | 1240 | 1625 | 3250 | 97.79% | 1589.0789 | 1704.0263 | 3293.1053 | 166.5365 | 0.48895 | 0.51105 | 1.5867 | 104.9553 | 3398.0606 | 1640.3966 | 1757.664 | 53.6377
2016-03-10 04:00 | 2.2 | 5200 | 1240 | 1625 | 3250 | 97.68% | 1587.308 | 1707.9225 | 3295.2304 | 144.6827 | 0.4884 | 0.5116 | 1.5861 | 91.2201 | 3386.4506 | 1631.8601 | 1754.5904 | 46.668
2016-03-10 05:00 | 2.2 | 5200 | 1240 | 1625 | 3250 | 97.55% | 1585.2588 | 1712.4306 | 3297.6894 | 140.1675 | 0.48777 | 0.51223 | 1.5853 | 88.4156 | 3386.105 | 1628.3855 | 1757.7195 | 45.2889
2016-03-10 06:00 | 2 | 4700 | 1240 | 1566.6667 | 3133.3333 | 97.14% | 1521.8232 | 1656.3536 | 3178.1768 | 122.8684 | 0.48569 | 0.51431 | 1.4857 | 82.7013 | 3260.8782 | 1561.9903 | 1698.8879 | 42.5343
2016-03-10 07:00 | 2 | 4700 | 1240 | 1566.6667 | 3133.3333 | 97.3% | 1524.3061 | 1651.3877 | 3175.6939 | 128.3409 | 0.48648 | 0.51352 | 1.4865 | 86.3388 | 3262.0326 | 1566.3083 | 1695.7243 | 44.3366
2016-03-10 08:00 | 2 | 4700 | 1240 | 1566.6667 | 3133.3333 | 97.23% | 1523.2855 | 1653.4289 | 3176.7145 | 133.3777 | 0.48615 | 0.51385 | 1.4862 | 89.7468 | 3266.4613 | 1566.9164 | 1699.5449 | 46.116
2016-03-10 09:00 | 2.2 | 5200 | 1240 | 1625 | 3250 | 97.41% | 1582.8855 | 1717.6518 | 3300.5373 | 123.3979 | 0.48704 | 0.51296 | 1.5845 | 77.8806 | 3378.4179 | 1620.8166 | 1757.6013 | 39.9495
2016-03-10 10:00 | 2.2 | 5200 | 1240 | 1625 | 3250 | 97.51% | 1584.5775 | 1713.9295 | 3298.507 | 104.9737 | 0.48756 | 0.51244 | 1.5851 | 66.2263 | 3364.7333 | 1616.867 | 1747.8664 | 33.9369
2016-03-10 11:00 | 2 | 4700 | 1240 | 1566.6667 | 3133.3333 | 97.46% | 1526.8919 | 1646.2162 | 3173.1081 | 93.8846 | 0.48731 | 0.51269 | 1.4873 | 63.1239 | 3236.232 | 1557.6525 | 1678.5795 | 32.3633
2016-03-10 12:00 | 2 | 4700 | 1240 | 1566.6667 | 3133.3333 | 96.71% | 1515.1074 | 1669.7852 | 3184.8926 | 94.3511 | 0.48354 | 0.51646 | 1.4835 | 63.5984 | 3248.491 | 1545.8601 | 1702.6309 | 32.8457
2016-03-10 13:00 | 2 | 4700 | 1240 | 1566.6667 | 3133.3333 | 96.95% | 1518.8915 | 1662.217 | 3181.1085 | 136.1067 | 0.48475 | 0.51525 | 1.4848 | 91.6696 | 3272.7781 | 1563.3286 | 1709.4495 | 47.2325
2016-03-10 14:00 | 2 | 4700 | 1240 | 1566.6667 | 3133.3333 | 96.97% | 1519.1636 | 1661.6729 | 3180.8364 | 133.6256 | 0.48484 | 0.51516 | 1.4848 | 89.9933 | 3270.8298 | 1562.7959 | 1708.0339 | 46.361
2016-03-10 15:00 | 2 | 4700 | 1240 | 1566.6667 | 3133.3333 | 97.4% | 1525.998 | 1648.004 | 3174.002 | 101.7382 | 0.48702 | 0.51298 | 1.487 | 68.4175 | 3242.4195 | 1559.3187 | 1683.1008 | 35.0968
2016-03-10 16:00 | 2 | 4700 | 1240 | 1566.6667 | 3133.3333 | 97.57% | 1528.5675 | 1642.8651 | 3171.4325 | 66.0752 | 0.48784 | 0.51216 | 1.4878 | 44.4101 | 3215.8427 | 1550.2325 | 1665.6101 | 22.7451
2016-03-10 17:00 | 2 | 4700 | 1240 | 1566.6667 | 3133.3333 | 97.69% | 1530.4733 | 1639.0534 | 3169.5267 | 43.9597 | 0.48845 | 0.51155 | 1.4884 | 29.5339 | 3199.0606 | 1544.8991 | 1654.1615 | 15.1081
2016-03-10 18:00 | 2 | 4700 | 1240 | 1566.6667 | 3133.3333 | 97.21% | 1522.881 | 1654.238 | 3177.119 | 48.0935 | 0.48603 | 0.51397 | 1.486 | 32.3639 | 3209.4829 | 1538.6107 | 1670.8722 | 16.6342
2016-03-10 19:00 | 2 | 4700 | 1240 | 1566.6667 | 3133.3333 | 97.79% | 1532.0013 | 1635.9973 | 3167.9987 | 92.7711 | 0.48894 | 0.51106 | 1.4889 | 62.3069 | 3230.3056 | 1562.4655 | 1667.8401 | 31.8428
2016-03-10 20:00 | 1.4 | 3370 | 1240 | 1404.1667 | 2808.3333 | 97.43% | 1368.0762 | 1454.6933 | 2822.7695 | 17.8015 | 0.48715 | 0.51285 | 1.1949 | 14.8984 | 2837.668 | 1375.3339 | 1462.334 | 7.6407
2016-03-10 21:00 | 1.4 | 3370 | 1240 | 1404.1667 | 2808.3333 | 97.39% | 1367.4744 | 1455.5359 | 2823.0103 | 26.2321 | 0.48693 | 0.51307 | 1.1948 | 21.9557 | 2844.9659 | 1378.1653 | 1466.8006 | 11.2647
2016-03-10 22:00 | 1.5 | 3750 | 1240 | 1500 | 3000 | 97.46% | 1461.9147 | 1557.128 | 3019.0427 | 59.3942 | 0.4873 | 0.5127 | 1.2437 | 47.7578 | 3066.8005 | 1485.1873 | 1581.6132 | 24.4852
2016-03-10 23:00 | 1.5 | 3750 | 1240 | 1500 | 3000 | 97.72% | 1465.755 | 1551.3675 | 3017.1225 | 64.0949 | 0.48858 | 0.51142 | 1.2443 | 51.5111 | 3068.6336 | 1490.9226 | 1577.7111 | 26.3436
2016-03-11 | 1.5 | 3750 | 1240 | 1500 | 3000 | 97.7% | 1465.44 | 1551.84 | 3017.28 | 62.4232 | 0.48848 | 0.51152 | 1.2442 | 50.1698 | 3067.4498 | 1489.9469 | 1577.5028 | 25.6628
2016-03-11 01:00 | 1.5 | 3750 | 1240 | 1500 | 3000 | 97.57% | 1463.5284 | 1554.7074 | 3018.2358 | 62.422 | 0.48784 | 0.51216 | 1.2439 | 50.1817 | 3068.4175 | 1488.0092 | 1580.4083 | 25.7009
2016-03-11 02:00 | 1.5 | 3750 | 1240 | 1500 | 3000 | 97.45% | 1461.7528 | 1557.3708 | 3019.1236 | 64.482 | 0.48725 | 0.51275 | 1.2436 | 51.85 | 3070.9736 | 1487.0168 | 1583.9568 | 26.586
2016-03-11 03:00 | 1.5 | 3750 | 1240 | 1500 | 3000 | 97.79% | 1466.8421 | 1549.7369 | 3016.579 | 69.3902 | 0.48895 | 0.51105 | 1.2445 | 55.7587 | 3072.3376 | 1494.1052 | 1578.2325 | 28.4956
2016-03-11 04:00 | 1.5 | 3750 | 1240 | 1500 | 3000 | 97.68% | 1465.2074 | 1552.189 | 3017.3963 | 60.2845 | 0.4884 | 0.5116 | 1.2442 | 48.4523 | 3065.8487 | 1488.8716 | 1576.9771 | 24.7881
2016-03-11 05:00 | 1.5 | 3750 | 1240 | 1500 | 3000 | 97.55% | 1463.3158 | 1555.0263 | 3018.3421 | 58.4031 | 0.48777 | 0.51223 | 1.2439 | 46.9522 | 3065.2943 | 1486.2178 | 1579.0765 | 24.0502
2016-03-11 06:00 | 1.5 | 3750 | 1240 | 1500 | 3000 | 97.14% | 1457.0648 | 1564.4029 | 3021.4676 | 61.4342 | 0.48569 | 0.51431 | 1.2428 | 49.4303 | 3070.898 | 1481.0725 | 1589.8255 | 25.4226
2016-03-11 07:00 | 1.5 | 3750 | 1240 | 1500 | 3000 | 97.3% | 1459.4421 | 1560.8369 | 3020.279 | 64.1704 | 0.48648 | 0.51352 | 1.2432 | 51.6155 | 3071.8945 | 1484.552 | 1587.3425 | 26.5055
2016-03-11 08:00 | 1.5 | 3750 | 1240 | 1500 | 3000 | 97.23% | 1458.4649 | 1562.3027 | 3020.7676 | 66.6889 | 0.48615 | 0.51385 | 1.2431 | 53.6482 | 3074.4157 | 1484.5462 | 1589.8695 | 27.5669
2016-03-11 09:00 | 1.5 | 3750 | 1240 | 1500 | 3000 | 97.41% | 1461.1251 | 1558.3123 | 3019.4374 | 51.4158 | 0.48704 | 0.51296 | 1.2435 | 41.347 | 3060.7844 | 1481.2628 | 1579.5216 | 21.2093
2016-03-11 10:00 | 1.5 | 3750 | 1240 | 1500 | 3000 | 97.51% | 1462.6869 | 1555.9696 | 3018.6565 | 43.739 | 0.48756 | 0.51244 | 1.2438 | 35.1662 | 3053.8227 | 1479.8326 | 1573.9901 | 18.0205
2016-03-11 11:00 | 1.5 | 3750 | 1240 | 1500 | 3000 | 97.46% | 1461.9178 | 1557.1234 | 3019.0411 | 46.9423 | 0.48731 | 0.51269 | 1.2437 | 37.7455 | 3056.7866 | 1480.3114 | 1576.4753 | 19.3519
2016-03-11 12:00 | 1.5 | 3750 | 1240 | 1500 | 3000 | 96.71% | 1450.6347 | 1574.0479 | 3024.6826 | 47.1755 | 0.48354 | 0.51646 | 1.2418 | 37.9905 | 3062.6731 | 1469.0049 | 1593.6683 | 19.6204
2016-03-11 13:00 | 1.5 | 3750 | 1240 | 1500 | 3000 | 96.95% | 1454.2578 | 1568.6132 | 3022.8711 | 68.0534 | 0.48475 | 0.51525 | 1.2424 | 54.7768 | 3077.6479 | 1480.811 | 1596.8368 | 28.2236
2016-03-11 14:00 | 1.5 | 3750 | 1240 | 1500 | 3000 | 96.97% | 1454.5183 | 1568.2225 | 3022.7408 | 66.8128 | 0.48484 | 0.51516 | 1.2424 | 53.7764 | 3076.5172 | 1480.5912 | 1595.926 | 27.7035
2016-03-11 15:00 | 1.5 | 3750 | 1240 | 1500 | 3000 | 97.4% | 1461.0619 | 1558.4071 | 3019.469 | 50.8691 | 0.48702 | 0.51298 | 1.2435 | 40.9077 | 3060.3767 | 1480.9848 | 1579.3919 | 20.9848
2016-03-11 16:00 | 1.5 | 3750 | 1240 | 1500 | 3000 | 97.57% | 1463.522 | 1554.7169 | 3018.239 | 33.0376 | 0.48784 | 0.51216 | 1.2439 | 26.5593 | 3044.7982 | 1476.4787 | 1568.3195 | 13.6026
2016-03-11 17:00 | 1.5 | 3750 | 1240 | 1500 | 3000 | 97.69% | 1465.3468 | 1551.9799 | 3017.3266 | 21.9799 | 0.48845 | 0.51155 | 1.2442 | 17.6655 | 3034.9921 | 1473.9755 | 1561.0167 | 9.0368
2016-03-11 18:00 | 1.5 | 3750 | 1240 | 1500 | 3000 | 97.21% | 1458.0776 | 1562.8836 | 3020.9612 | 24.0468 | 0.48603 | 0.51397 | 1.243 | 19.3456 | 3040.3068 | 1467.48 | 1572.8268 | 9.9431
2016-03-11 19:00 | 1.5 | 3750 | 1240 | 1500 | 3000 | 97.79% | 1466.8098 | 1549.7853 | 3016.5951 | 46.3855 | 0.48894 | 0.51106 | 1.2445 | 37.2734 | 3053.8685 | 1485.0341 | 1568.8344 | 19.0491
2016-03-11 20:00 | 1.5 | 3750 | 1240 | 1500 | 3000 | 97.43% | 1461.4464 | 1557.8304 | 3019.2768 | 22.2519 | 0.48715 | 0.51285 | 1.2436 | 17.8935 | 3037.1703 | 1470.1632 | 1567.0071 | 9.1767
2016-03-11 21:00 | 1.5 | 3750 | 1240 | 1500 | 3000 | 97.39% | 1460.8035 | 1558.7948 | 3019.5983 | 32.7901 | 0.48693 | 0.51307 | 1.2435 | 26.3699 | 3045.9682 | 1473.6439 | 1572.3243 | 13.5295
2016-03-11 22:00 | 1.5 | 3750 | 1240 | 1500 | 3000 | 97.46% | 1461.9147 | 1557.128 | 3019.0427 | 59.3942 | 0.4873 | 0.5127 | 1.2437 | 47.7578 | 3066.8005 | 1485.1873 | 1581.6132 | 24.4852
2016-03-11 23:00 | 1.5 | 3750 | 1240 | 1500 | 3000 | 97.72% | 1465.755 | 1551.3675 | 3017.1225 | 64.0949 | 0.48858 | 0.51142 | 1.2443 | 51.5111 | 3068.6336 | 1490.9226 | 1577.7111 | 26.3436
2016-03-12 | 2 | 4700 | 1240 | 1566.6667 | 3133.3333 | 97.7% | 1530.5707 | 1638.8586 | 3169.4293 | 124.8464 | 0.48848 | 0.51152 | 1.4885 | 83.8751 | 3253.3044 | 1571.542 | 1681.7624 | 42.9038
2016-03-12 01:00 | 2 | 4700 | 1240 | 1566.6667 | 3133.3333 | 97.57% | 1528.5741 | 1642.8518 | 3171.4259 | 124.8441 | 0.48784 | 0.51216 | 1.4878 | 83.9095 | 3255.3354 | 1569.5087 | 1685.8266 | 42.9748
2016-03-12 02:00 | 2 | 4700 | 1240 | 1566.6667 | 3133.3333 | 97.45% | 1526.7196 | 1646.5608 | 3173.2804 | 128.9639 | 0.48725 | 0.51275 | 1.4873 | 86.7129 | 3259.9933 | 1568.9706 | 1691.0228 | 44.462
2016-03-12 03:00 | 2 | 4700 | 1240 | 1566.6667 | 3133.3333 | 97.79% | 1532.0351 | 1635.9299 | 3167.9649 | 138.7804 | 0.48895 | 0.51105 | 1.4889 | 93.2071 | 3261.172 | 1577.6084 | 1683.5636 | 47.6337
2016-03-12 04:00 | 2 | 4700 | 1240 | 1566.6667 | 3133.3333 | 97.68% | 1530.3277 | 1639.3446 | 3169.6723 | 120.5689 | 0.4884 | 0.5116 | 1.4884 | 81.0056 | 3250.6779 | 1569.891 | 1680.7869 | 41.4423
2016-03-12 05:00 | 2 | 4700 | 1240 | 1566.6667 | 3133.3333 | 97.55% | 1528.3521 | 1643.2958 | 3171.6479 | 116.8063 | 0.48777 | 0.51223 | 1.4878 | 78.5109 | 3250.1588 | 1566.6475 | 1683.5113 | 40.2155
2016-03-12 06:00 | 1.5 | 3750 | 1240 | 1500 | 3000 | 97.14% | 1457.0648 | 1564.4029 | 3021.4676 | 61.4342 | 0.48569 | 0.51431 | 1.2428 | 49.4303 | 3070.898 | 1481.0725 | 1589.8255 | 25.4226
2016-03-12 07:00 | 1.5 | 3750 | 1240 | 1500 | 3000 | 97.3% | 1459.4421 | 1560.8369 | 3020.279 | 64.1704 | 0.48648 | 0.51352 | 1.2432 | 51.6155 | 3071.8945 | 1484.552 | 1587.3425 | 26.5055
2016-03-12 08:00 | 1.4 | 3370 | 1240 | 1404.1667 | 2808.3333 | 97.23% | 1365.2852 | 1458.6007 | 2823.8859 | 53.3511 | 0.48615 | 0.51385 | 1.1945 | 44.6654 | 2868.5513 | 1386.9995 | 1481.5518 | 22.9511
2016-03-12 09:00 | 1.4 | 3370 | 1240 | 1404.1667 | 2808.3333 | 97.41% | 1367.7755 | 1455.1144 | 2822.8898 | 41.1326 | 0.48704 | 0.51296 | 1.1948 | 34.4259 | 2857.3157 | 1384.5423 | 1472.7734 | 17.659
2016-03-12 10:00 | 1.4 | 3370 | 1240 | 1404.1667 | 2808.3333 | 97.51% | 1369.2375 | 1453.0675 | 2822.305 | 34.9912 | 0.48756 | 0.51244 | 1.195 | 29.2808 | 2851.5858 | 1383.5137 | 1468.0721 | 15.0046
2016-03-12 11:00 | 1.4 | 3370 | 1240 | 1404.1667 | 2808.3333 | 97.46% | 1368.5175 | 1454.0756 | 2822.593 | 37.5538 | 0.48731 | 0.51269 | 1.1949 | 31.4278 | 2854.0209 | 1383.8324 | 1470.1884 | 16.1129
2016-03-12 12:00 | 1.4 | 3370 | 1240 | 1404.1667 | 2808.3333 | 96.71% | 1357.9553 | 1468.8626 | 2826.8179 | 37.7404 | 0.48354 | 0.51646 | 1.1934 | 31.6238 | 2858.4417 | 1373.2468 | 1485.1948 | 16.3323
2016-03-12 13:00 | 1.4 | 3370 | 1240 | 1404.1667 | 2808.3333 | 96.95% | 1361.3469 | 1464.1143 | 2825.4612 | 54.4427 | 0.48475 | 0.51525 | 1.1939 | 45.6007 | 2871.0619 | 1383.452 | 1487.6099 | 23.4956
2016-03-12 14:00 | 1.5 | 3750 | 1240 | 1500 | 3000 | 96.97% | 1454.5183 | 1568.2225 | 3022.7408 | 66.8128 | 0.48484 | 0.51516 | 1.2424 | 53.7764 | 3076.5172 | 1480.5912 | 1595.926 | 27.7035
2016-03-12 15:00 | 1.5 | 3750 | 1240 | 1500 | 3000 | 97.4% | 1461.0619 | 1558.4071 | 3019.469 | 50.8691 | 0.48702 | 0.51298 | 1.2435 | 40.9077 | 3060.3767 | 1480.9848 | 1579.3919 | 20.9848
2016-03-12 16:00 | 1.5 | 3750 | 1240 | 1500 | 3000 | 97.57% | 1463.522 | 1554.7169 | 3018.239 | 33.0376 | 0.48784 | 0.51216 | 1.2439 | 26.5593 | 3044.7982 | 1476.4787 | 1568.3195 | 13.6026
2016-03-12 17:00 | 1.5 | 3750 | 1240 | 1500 | 3000 | 97.69% | 1465.3468 | 1551.9799 | 3017.3266 | 21.9799 | 0.48845 | 0.51155 | 1.2442 | 17.6655 | 3034.9921 | 1473.9755 | 1561.0167 | 9.0368
2016-03-12 18:00 | 1.5 | 3750 | 1240 | 1500 | 3000 | 97.21% | 1458.0776 | 1562.8836 | 3020.9612 | 24.0468 | 0.48603 | 0.51397 | 1.243 | 19.3456 | 3040.3068 | 1467.48 | 1572.8268 | 9.9431
2016-03-12 19:00 | 1.5 | 3750 | 1240 | 1500 | 3000 | 97.79% | 1466.8098 | 1549.7853 | 3016.5951 | 46.3855 | 0.48894 | 0.51106 | 1.2445 | 37.2734 | 3053.8685 | 1485.0341 | 1568.8344 | 19.0491
2016-03-12 20:00 | 1.5 | 3750 | 1240 | 1500 | 3000 | 97.43% | 1461.4464 | 1557.8304 | 3019.2768 | 22.2519 | 0.48715 | 0.51285 | 1.2436 | 17.8935 | 3037.1703 | 1470.1632 | 1567.0071 | 9.1767
2016-03-12 21:00 | 1.5 | 3750 | 1240 | 1500 | 3000 | 97.39% | 1460.8035 | 1558.7948 | 3019.5983 | 32.7901 | 0.48693 | 0.51307 | 1.2435 | 26.3699 | 3045.9682 | 1473.6439 | 1572.3243 | 13.5295
2016-03-12 22:00 | 1.5 | 3750 | 1240 | 1500 | 3000 | 97.46% | 1461.9147 | 1557.128 | 3019.0427 | 59.3942 | 0.4873 | 0.5127 | 1.2437 | 47.7578 | 3066.8005 | 1485.1873 | 1581.6132 | 24.4852
2016-03-12 23:00 | 1.5 | 3750 | 1240 | 1500 | 3000 | 97.72% | 1465.755 | 1551.3675 | 3017.1225 | 64.0949 | 0.48858 | 0.51142 | 1.2443 | 51.5111 | 3068.6336 | 1490.9226 | 1577.7111 | 26.3436
2016-03-13 | 1.5 | 3750 | 1240 | 1500 | 3000 | 97.7% | 1465.44 | 1551.84 | 3017.28 | 62.4232 | 0.48848 | 0.51152 | 1.2442 | 50.1698 | 3067.4498 | 1489.9469 | 1577.5028 | 25.6628
2016-03-13 01:00 | 1.4 | 3370 | 1240 | 1404.1667 | 2808.3333 | 97.57% | 1370.0252 | 1451.9647 | 2821.9899 | 49.9376 | 0.48784 | 0.51216 | 1.1951 | 41.784 | 2863.7739 | 1390.4092 | 1473.3647 | 21.4
2016-03-13 02:00 | 1.4 | 3370 | 1240 | 1404.1667 | 2808.3333 | 97.45% | 1368.363 | 1454.2917 | 2822.6548 | 51.5856 | 0.48725 | 0.51275 | 1.1949 | 43.1714 | 2865.8262 | 1389.3984 | 1476.4278 | 22.1361
2016-03-13 03:00 | 1.5 | 3750 | 1240 | 1500 | 3000 | 97.79% | 1466.8421 | 1549.7369 | 3016.579 | 69.3902 | 0.48895 | 0.51105 | 1.2445 | 55.7587 | 3072.3376 | 1494.1052 | 1578.2325 | 28.4956
2016-03-13 04:00 | 1.5 | 3750 | 1240 | 1500 | 3000 | 97.68% | 1465.2074 | 1552.189 | 3017.3963 | 60.2845 | 0.4884 | 0.5116 | 1.2442 | 48.4523 | 3065.8487 | 1488.8716 | 1576.9771 | 24.7881
2016-03-13 05:00 | 1.4 | 3370 | 1240 | 1404.1667 | 2808.3333 | 97.55% | 1369.8262 | 1452.2433 | 2822.0695 | 46.7225 | 0.48777 | 0.51223 | 1.1951 | 39.0948 | 2861.1643 | 1388.8955 | 1472.2688 | 20.0254
2016-03-13 06:00 | 1.4 | 3370 | 1240 | 1404.1667 | 2808.3333 | 97.14% | 1363.9745 | 1460.4357 | 2824.4102 | 49.1474 | 0.48569 | 0.51431 | 1.1943 | 41.1525 | 2865.5627 | 1383.9618 | 1481.6009 | 21.1652
2016-03-13 07:00 | 1.3 | 3100 | 1240 | 1347.8261 | 2695.6522 | 97.3% | 1311.3827 | 1395.2025 | 2706.5852 | 38.5023 | 0.48648 | 0.51352 | 1.1459 | 33.5987 | 2740.1839 | 1327.7278 | 1412.4561 | 17.2536
2016-03-13 08:00 | 1.3 | 3100 | 1240 | 1347.8261 | 2695.6522 | 97.23% | 1310.5047 | 1396.3439 | 2706.8486 | 40.0133 | 0.48615 | 0.51385 | 1.1458 | 34.9203 | 2741.7689 | 1327.4814 | 1414.2875 | 17.9436
2016-03-13 09:00 | 1.3 | 3100 | 1240 | 1347.8261 | 2695.6522 | 97.41% | 1312.895 | 1393.2365 | 2706.1315 | 30.8495 | 0.48704 | 0.51296 | 1.1461 | 26.9166 | 2733.0481 | 1326.0046 | 1407.0436 | 13.8071
2016-03-13 10:00 | 1.3 | 3100 | 1240 | 1347.8261 | 2695.6522 | 97.51% | 1314.2984 | 1391.4121 | 2705.7105 | 26.2434 | 0.48756 | 0.51244 | 1.1463 | 22.8947 | 2728.6051 | 1325.461 | 1403.1442 | 11.7321
2016-03-13 11:00 | 1.3 | 3100 | 1240 | 1347.8261 | 2695.6522 | 97.46% | 1313.6073 | 1392.3106 | 2705.9178 | 28.1654 | 0.48731 | 0.51269 | 1.1462 | 24.573 | 2730.4908 | 1325.5818 | 1404.909 | 12.5984
2016-03-13 12:00 | 1.3 | 3100 | 1240 | 1347.8261 | 2695.6522 | 96.71% | 1303.4689 | 1405.4904 | 2708.9593 | 28.3053 | 0.48354 | 0.51646 | 1.1451 | 24.7194 | 2733.6788 | 1315.4219 | 1418.2569 | 12.7665
2016-03-13 13:00 | 1.3 | 3100 | 1240 | 1347.8261 | 2695.6522 | 96.95% | 1306.7244 | 1401.2582 | 2707.9827 | 40.832 | 0.48475 | 0.51525 | 1.1454 | 35.6479 | 2743.6306 | 1324.0048 | 1419.6257 | 18.3675
2016-03-13 14:00 | 1.3 | 3100 | 1240 | 1347.8261 | 2695.6522 | 96.97% | 1306.9585 | 1400.954 | 2707.9125 | 40.0877 | 0.48484 | 0.51516 | 1.1455 | 34.9973 | 2742.9097 | 1323.9265 | 1418.9832 | 18.0292
2016-03-13 15:00 | 1.3 | 3100 | 1240 | 1347.8261 | 2695.6522 | 97.4% | 1312.8382 | 1393.3103 | 2706.1485 | 30.5215 | 0.48702 | 0.51298 | 1.1461 | 26.6306 | 2732.7791 | 1325.8079 | 1406.9712 | 13.6609
2016-03-13 16:00 | 1.3 | 3100 | 1240 | 1347.8261 | 2695.6522 | 97.57% | 1315.0488 | 1390.4366 | 2705.4854 | 19.8226 | 0.48784 | 0.51216 | 1.1464 | 17.2919 | 2722.7772 | 1323.4845 | 1399.2928 | 8.8562
2016-03-13 17:00 | 1.3 | 3100 | 1240 | 1347.8261 | 2695.6522 | 97.69% | 1316.6884 | 1388.3051 | 2704.9935 | 13.1879 | 0.48845 | 0.51155 | 1.1465 | 11.5024 | 2716.4959 | 1322.3067 | 1394.1892 | 5.8841
2016-03-13 18:00 | 1.3 | 3100 | 1240 | 1347.8261 | 2695.6522 | 97.21% | 1310.1567 | 1396.7963 | 2706.953 | 14.4281 | 0.48603 | 0.51397 | 1.1458 | 12.592 | 2719.545 | 1316.2767 | 1403.2683 | 6.472
2016-03-13 19:00 | 1.3 | 3100 | 1240 | 1347.8261 | 2695.6522 | 97.79% | 1318.003 | 1386.5961 | 2704.5991 | 27.8313 | 0.48894 | 0.51106 | 1.1467 | 24.2712 | 2728.8703 | 1329.8701 | 1399.0002 | 12.4041
2016-03-13 20:00 | 1.4 | 3370 | 1240 | 1404.1667 | 2808.3333 | 97.43% | 1368.0762 | 1454.6933 | 2822.7695 | 17.8015 | 0.48715 | 0.51285 | 1.1949 | 14.8984 | 2837.668 | 1375.3339 | 1462.334 | 7.6407
2016-03-13 21:00 | 1.5 | 3750 | 1240 | 1500 | 3000 | 97.39% | 1460.8035 | 1558.7948 | 3019.5983 | 32.7901 | 0.48693 | 0.51307 | 1.2435 | 26.3699 | 3045.9682 | 1473.6439 | 1572.3243 | 13.5295
2016-03-13 22:00 | 1.5 | 3750 | 1240 | 1500 | 3000 | 97.46% | 1461.9147 | 1557.128 | 3019.0427 | 59.3942 | 0.4873 | 0.5127 | 1.2437 | 47.7578 | 3066.8005 | 1485.1873 | 1581.6132 | 24.4852
2016-03-13 23:00 | 1.5 | 3750 | 1240 | 1500 | 3000 | 97.72% | 1465.755 | 1551.3675 | 3017.1225 | 64.0949 | 0.48858 | 0.51142 | 1.2443 | 51.5111 | 3068.6336 | 1490.9226 | 1577.7111 | 26.3436
2016-03-14 | 1.5 | 3750 | 1240 | 1500 | 3000 | 97.7% | 1465.44 | 1551.84 | 3017.28 | 62.4232 | 0.48848 | 0.51152 | 1.2442 | 50.1698 | 3067.4498 | 1489.9469 | 1577.5028 | 25.6628
2016-03-14 01:00 | 1.5 | 3750 | 1240 | 1500 | 3000 | 97.57% | 1463.5284 | 1554.7074 | 3018.2358 | 62.422 | 0.48784 | 0.51216 | 1.2439 | 50.1817 | 3068.4175 | 1488.0092 | 1580.4083 | 25.7009
2016-03-14 02:00 | 1.5 | 3750 | 1240 | 1500 | 3000 | 97.45% | 1461.7528 | 1557.3708 | 3019.1236 | 64.482 | 0.48725 | 0.51275 | 1.2436 | 51.85 | 3070.9736 | 1487.0168 | 1583.9568 | 26.586
2016-03-14 03:00 | 1.5 | 3750 | 1240 | 1500 | 3000 | 97.79% | 1466.8421 | 1549.7369 | 3016.579 | 69.3902 | 0.48895 | 0.51105 | 1.2445 | 55.7587 | 3072.3376 | 1494.1052 | 1578.2325 | 28.4956
2016-03-14 04:00 | 1.5 | 3750 | 1240 | 1500 | 3000 | 97.68% | 1465.2074 | 1552.189 | 3017.3963 | 60.2845 | 0.4884 | 0.5116 | 1.2442 | 48.4523 | 3065.8487 | 1488.8716 | 1576.9771 | 24.7881
2016-03-14 05:00 | 1.5 | 3750 | 1240 | 1500 | 3000 | 97.55% | 1463.3158 | 1555.0263 | 3018.3421 | 58.4031 | 0.48777 | 0.51223 | 1.2439 | 46.9522 | 3065.2943 | 1486.2178 | 1579.0765 | 24.0502
2016-03-14 06:00 | 1.5 | 3750 | 1240 | 1500 | 3000 | 97.14% | 1457.0648 | 1564.4029 | 3021.4676 | 61.4342 | 0.48569 | 0.51431 | 1.2428 | 49.4303 | 3070.898 | 1481.0725 | 1589.8255 | 25.4226
2016-03-14 07:00 | 1.4 | 3370 | 1240 | 1404.1667 | 2808.3333 | 97.3% | 1366.1999 | 1457.3201 | 2823.52 | 51.3364 | 0.48648 | 0.51352 | 1.1946 | 42.974 | 2866.494 | 1387.1059 | 1479.3881 | 22.068
2016-03-14 08:00 | 1.4 | 3370 | 1240 | 1404.1667 | 2808.3333 | 97.23% | 1365.2852 | 1458.6007 | 2823.8859 | 53.3511 | 0.48615 | 0.51385 | 1.1945 | 44.6654 | 2868.5513 | 1386.9995 | 1481.5518 | 22.9511
2016-03-14 09:00 | 1.4 | 3370 | 1240 | 1404.1667 | 2808.3333 | 97.41% | 1367.7755 | 1455.1144 | 2822.8898 | 41.1326 | 0.48704 | 0.51296 | 1.1948 | 34.4259 | 2857.3157 | 1384.5423 | 1472.7734 | 17.659
2016-03-14 10:00 | 1.4 | 3370 | 1240 | 1404.1667 | 2808.3333 | 97.51% | 1369.2375 | 1453.0675 | 2822.305 | 34.9912 | 0.48756 | 0.51244 | 1.195 | 29.2808 | 2851.5858 | 1383.5137 | 1468.0721 | 15.0046
2016-03-14 11:00 | 1.4 | 3370 | 1240 | 1404.1667 | 2808.3333 | 97.46% | 1368.5175 | 1454.0756 | 2822.593 | 37.5538 | 0.48731 | 0.51269 | 1.1949 | 31.4278 | 2854.0209 | 1383.8324 | 1470.1884 | 16.1129
2016-03-14 12:00 | 1.4 | 3370 | 1240 | 1404.1667 | 2808.3333 | 96.71% | 1357.9553 | 1468.8626 | 2826.8179 | 37.7404 | 0.48354 | 0.51646 | 1.1934 | 31.6238 | 2858.4417 | 1373.2468 | 1485.1948 | 16.3323
2016-03-14 13:00 | 1.4 | 3370 | 1240 | 1404.1667 | 2808.3333 | 96.95% | 1361.3469 | 1464.1143 | 2825.4612 | 54.4427 | 0.48475 | 0.51525 | 1.1939 | 45.6007 | 2871.0619 | 1383.452 | 1487.6099 | 23.4956
2016-03-14 14:00 | 1.4 | 3370 | 1240 | 1404.1667 | 2808.3333 | 96.97% | 1361.5907 | 1463.773 | 2825.3637 | 53.4503 | 0.48484 | 0.51516 | 1.1939 | 44.7681 | 2870.1318 | 1383.2961 | 1486.8357 | 23.0628
2016-03-14 15:00 | 1.4 | 3370 | 1240 | 1404.1667 | 2808.3333 | 97.4% | 1367.7163 | 1455.1972 | 2822.9135 | 40.6953 | 0.48702 | 0.51298 | 1.1948 | 34.0601 | 2856.9736 | 1384.3043 | 1472.6693 | 17.4721
2016-03-14 16:00 | 1.4 | 3370 | 1240 | 1404.1667 | 2808.3333 | 97.57% | 1370.0192 | 1451.9731 | 2821.9923 | 26.4301 | 0.48784 | 0.51216 | 1.1951 | 22.1147 | 2844.107 | 1380.8077 | 1463.2993 | 11.3263
2016-03-14 17:00 | 1.5 | 3750 | 1240 | 1500 | 3000 | 97.69% | 1465.3468 | 1551.9799 | 3017.3266 | 21.9799 | 0.48845 | 0.51155 | 1.2442 | 17.6655 | 3034.9921 | 1473.9755 | 1561.0167 | 9.0368
2016-03-14 18:00 | 1.5 | 3750 | 1240 | 1500 | 3000 | 97.21% | 1458.0776 | 1562.8836 | 3020.9612 | 24.0468 | 0.48603 | 0.51397 | 1.243 | 19.3456 | 3040.3068 | 1467.48 | 1572.8268 | 9.9431
2016-03-14 19:00 | 1.5 | 3750 | 1240 | 1500 | 3000 | 97.79% | 1466.8098 | 1549.7853 | 3016.5951 | 46.3855 | 0.48894 | 0.51106 | 1.2445 | 37.2734 | 3053.8685 | 1485.0341 | 1568.8344 | 19.0491
2016-03-14 20:00 | 1.5 | 3750 | 1240 | 1500 | 3000 | 97.43% | 1461.4464 | 1557.8304 | 3019.2768 | 22.2519 | 0.48715 | 0.51285 | 1.2436 | 17.8935 | 3037.1703 | 1470.1632 | 1567.0071 | 9.1767
2016-03-14 21:00 | 1.5 | 3750 | 1240 | 1500 | 3000 | 97.39% | 1460.8035 | 1558.7948 | 3019.5983 | 32.7901 | 0.48693 | 0.51307 | 1.2435 | 26.3699 | 3045.9682 | 1473.6439 | 1572.3243 | 13.5295
2016-03-14 22:00 | 1.5 | 3750 | 1240 | 1500 | 3000 | 97.46% | 1461.9147 | 1557.128 | 3019.0427 | 59.3942 | 0.4873 | 0.5127 | 1.2437 | 47.7578 | 3066.8005 | 1485.1873 | 1581.6132 | 24.4852
2016-03-14 23:00 | 1.5 | 3750 | 1240 | 1500 | 3000 | 97.72% | 1465.755 | 1551.3675 | 3017.1225 | 64.0949 | 0.48858 | 0.51142 | 1.2443 | 51.5111 | 3068.6336 | 1490.9226 | 1577.7111 | 26.3436
2016-03-15 | 1.5 | 3750 | 1240 | 1500 | 3000 | 97.7% | 1465.44 | 1551.84 | 3017.28 | 62.4232 | 0.48848 | 0.51152 | 1.2442 | 50.1698 | 3067.4498 | 1489.9469 | 1577.5028 | 25.6628
2016-03-15 01:00 | 1.5 | 3750 | 1240 | 1500 | 3000 | 97.57% | 1463.5284 | 1554.7074 | 3018.2358 | 62.422 | 0.48784 | 0.51216 | 1.2439 | 50.1817 | 3068.4175 | 1488.0092 | 1580.4083 | 25.7009
2016-03-15 02:00 | 1.5 | 3750 | 1240 | 1500 | 3000 | 97.45% | 1461.7528 | 1557.3708 | 3019.1236 | 64.482 | 0.48725 | 0.51275 | 1.2436 | 51.85 | 3070.9736 | 1487.0168 | 1583.9568 | 26.586
2016-03-15 03:00 | 1.5 | 3750 | 1240 | 1500 | 3000 | 97.79% | 1466.8421 | 1549.7369 | 3016.579 | 69.3902 | 0.48895 | 0.51105 | 1.2445 | 55.7587 | 3072.3376 | 1494.1052 | 1578.2325 | 28.4956
2016-03-15 04:00 | 1.5 | 3750 | 1240 | 1500 | 3000 | 97.68% | 1465.2074 | 1552.189 | 3017.3963 | 60.2845 | 0.4884 | 0.5116 | 1.2442 | 48.4523 | 3065.8487 | 1488.8716 | 1576.9771 | 24.7881
2016-03-15 05:00 | 1.5 | 3750 | 1240 | 1500 | 3000 | 97.55% | 1463.3158 | 1555.0263 | 3018.3421 | 58.4031 | 0.48777 | 0.51223 | 1.2439 | 46.9522 | 3065.2943 | 1486.2178 | 1579.0765 | 24.0502
2016-03-15 06:00 | 1.5 | 3750 | 1240 | 1500 | 3000 | 97.14% | 1457.0648 | 1564.4029 | 3021.4676 | 61.4342 | 0.48569 | 0.51431 | 1.2428 | 49.4303 | 3070.898 | 1481.0725 | 1589.8255 | 25.4226
2016-03-15 07:00 | 1.5 | 3750 | 1240 | 1500 | 3000 | 97.3% | 1459.4421 | 1560.8369 | 3020.279 | 64.1704 | 0.48648 | 0.51352 | 1.2432 | 51.6155 | 3071.8945 | 1484.552 | 1587.3425 | 26.5055
2016-03-15 08:00 | 1.5 | 3750 | 1240 | 1500 | 3000 | 97.23% | 1458.4649 | 1562.3027 | 3020.7676 | 66.6889 | 0.48615 | 0.51385 | 1.2431 | 53.6482 | 3074.4157 | 1484.5462 | 1589.8695 | 27.5669
2016-03-15 09:00 | 1.5 | 3750 | 1240 | 1500 | 3000 | 97.41% | 1461.1251 | 1558.3123 | 3019.4374 | 51.4158 | 0.48704 | 0.51296 | 1.2435 | 41.347 | 3060.7844 | 1481.2628 | 1579.5216 | 21.2093
2016-03-15 10:00 | 1.5 | 3750 | 1240 | 1500 | 3000 | 97.51% | 1462.6869 | 1555.9696 | 3018.6565 | 43.739 | 0.48756 | 0.51244 | 1.2438 | 35.1662 | 3053.8227 | 1479.8326 | 1573.9901 | 18.0205
2016-03-15 11:00 | 1.5 | 3750 | 1240 | 1500 | 3000 | 97.46% | 1461.9178 | 1557.1234 | 3019.0411 | 46.9423 | 0.48731 | 0.51269 | 1.2437 | 37.7455 | 3056.7866 | 1480.3114 | 1576.4753 | 19.3519
2016-03-15 12:00 | 1.5 | 3750 | 1240 | 1500 | 3000 | 96.71% | 1450.6347 | 1574.0479 | 3024.6826 | 47.1755 | 0.48354 | 0.51646 | 1.2418 | 37.9905 | 3062.6731 | 1469.0049 | 1593.6683 | 19.6204
2016-03-15 13:00 | 1.5 | 3750 | 1240 | 1500 | 3000 | 96.95% | 1454.2578 | 1568.6132 | 3022.8711 | 68.0534 | 0.48475 | 0.51525 | 1.2424 | 54.7768 | 3077.6479 | 1480.811 | 1596.8368 | 28.2236
2016-03-15 14:00 | 1.5 | 3750 | 1240 | 1500 | 3000 | 96.97% | 1454.5183 | 1568.2225 | 3022.7408 | 66.8128 | 0.48484 | 0.51516 | 1.2424 | 53.7764 | 3076.5172 | 1480.5912 | 1595.926 | 27.7035
2016-03-15 15:00 | 1.5 | 3750 | 1240 | 1500 | 3000 | 97.4% | 1461.0619 | 1558.4071 | 3019.469 | 50.8691 | 0.48702 | 0.51298 | 1.2435 | 40.9077 | 3060.3767 | 1480.9848 | 1579.3919 | 20.9848
2016-03-15 16:00 | 1.5 | 3750 | 1240 | 1500 | 3000 | 97.57% | 1463.522 | 1554.7169 | 3018.239 | 33.0376 | 0.48784 | 0.51216 | 1.2439 | 26.5593 | 3044.7982 | 1476.4787 | 1568.3195 | 13.6026
2016-03-15 17:00 | 1.5 | 3750 | 1240 | 1500 | 3000 | 97.69% | 1465.3468 | 1551.9799 | 3017.3266 | 21.9799 | 0.48845 | 0.51155 | 1.2442 | 17.6655 | 3034.9921 | 1473.9755 | 1561.0167 | 9.0368
2016-03-15 18:00 | 1.5 | 3750 | 1240 | 1500 | 3000 | 97.21% | 1458.0776 | 1562.8836 | 3020.9612 | 24.0468 | 0.48603 | 0.51397 | 1.243 | 19.3456 | 3040.3068 | 1467.48 | 1572.8268 | 9.9431
2016-03-15 19:00 | 1.5 | 3750 | 1240 | 1500 | 3000 | 97.79% | 1466.8098 | 1549.7853 | 3016.5951 | 46.3855 | 0.48894 | 0.51106 | 1.2445 | 37.2734 | 3053.8685 | 1485.0341 | 1568.8344 | 19.0491
2016-03-15 20:00 | 1.5 | 3750 | 1240 | 1500 | 3000 | 97.43% | 1461.4464 | 1557.8304 | 3019.2768 | 22.2519 | 0.48715 | 0.51285 | 1.2436 | 17.8935 | 3037.1703 | 1470.1632 | 1567.0071 | 9.1767
2016-03-15 21:00 | 1.5 | 3750 | 1240 | 1500 | 3000 | 97.39% | 1460.8035 | 1558.7948 | 3019.5983 | 32.7901 | 0.48693 | 0.51307 | 1.2435 | 26.3699 | 3045.9682 | 1473.6439 | 1572.3243 | 13.5295
2016-03-15 22:00 | 1.5 | 3750 | 1240 | 1500 | 3000 | 97.46% | 1461.9147 | 1557.128 | 3019.0427 | 59.3942 | 0.4873 | 0.5127 | 1.2437 | 47.7578 | 3066.8005 | 1485.1873 | 1581.6132 | 24.4852
2016-03-15 23:00 | 1.5 | 3750 | 1240 | 1500 | 3000 | 97.72% | 1465.755 | 1551.3675 | 3017.1225 | 64.0949 | 0.48858 | 0.51142 | 1.2443 | 51.5111 | 3068.6336 | 1490.9226 | 1577.7111 | 26.3436
2016-03-16 | 1.5 | 3750 | 1240 | 1500 | 3000 | 97.7% | 1465.44 | 1551.84 | 3017.28 | 62.4232 | 0.48848 | 0.51152 | 1.2442 | 50.1698 | 3067.4498 | 1489.9469 | 1577.5028 | 25.6628
2016-03-16 01:00 | 1.5 | 3750 | 1240 | 1500 | 3000 | 97.57% | 1463.5284 | 1554.7074 | 3018.2358 | 62.422 | 0.48784 | 0.51216 | 1.2439 | 50.1817 | 3068.4175 | 1488.0092 | 1580.4083 | 25.7009
2016-03-16 02:00 | 1.5 | 3750 | 1240 | 1500 | 3000 | 97.45% | 1461.7528 | 1557.3708 | 3019.1236 | 64.482 | 0.48725 | 0.51275 | 1.2436 | 51.85 | 3070.9736 | 1487.0168 | 1583.9568 | 26.586
2016-03-16 03:00 | 1.5 | 3750 | 1240 | 1500 | 3000 | 97.79% | 1466.8421 | 1549.7369 | 3016.579 | 69.3902 | 0.48895 | 0.51105 | 1.2445 | 55.7587 | 3072.3376 | 1494.1052 | 1578.2325 | 28.4956
2016-03-16 04:00 | 1.5 | 3750 | 1240 | 1500 | 3000 | 97.68% | 1465.2074 | 1552.189 | 3017.3963 | 60.2845 | 0.4884 | 0.5116 | 1.2442 | 48.4523 | 3065.8487 | 1488.8716 | 1576.9771 | 24.7881
2016-03-16 05:00 | 1.5 | 3750 | 1240 | 1500 | 3000 | 97.55% | 1463.3158 | 1555.0263 | 3018.3421 | 58.4031 | 0.48777 | 0.51223 | 1.2439 | 46.9522 | 3065.2943 | 1486.2178 | 1579.0765 | 24.0502
2016-03-16 06:00 | 1.4 | 3370 | 1240 | 1404.1667 | 2808.3333 | 97.14% | 1363.9745 | 1460.4357 | 2824.4102 | 49.1474 | 0.48569 | 0.51431 | 1.1943 | 41.1525 | 2865.5627 | 1383.9618 | 1481.6009 | 21.1652
2016-03-16 07:00 | 1.4 | 3370 | 1240 | 1404.1667 | 2808.3333 | 97.3% | 1366.1999 | 1457.3201 | 2823.52 | 51.3364 | 0.48648 | 0.51352 | 1.1946 | 42.974 | 2866.494 | 1387.1059 | 1479.3881 | 22.068
2016-03-16 08:00 | 1.4 | 3370 | 1240 | 1404.1667 | 2808.3333 | 97.23% | 1365.2852 | 1458.6007 | 2823.8859 | 53.3511 | 0.48615 | 0.51385 | 1.1945 | 44.6654 | 2868.5513 | 1386.9995 | 1481.5518 | 22.9511
2016-03-16 09:00 | 1.4 | 3370 | 1240 | 1404.1667 | 2808.3333 | 97.41% | 1367.7755 | 1455.1144 | 2822.8898 | 41.1326 | 0.48704 | 0.51296 | 1.1948 | 34.4259 | 2857.3157 | 1384.5423 | 1472.7734 | 17.659
2016-03-16 10:00 | 1.4 | 3370 | 1240 | 1404.1667 | 2808.3333 | 97.51% | 1369.2375 | 1453.0675 | 2822.305 | 34.9912 | 0.48756 | 0.51244 | 1.195 | 29.2808 | 2851.5858 | 1383.5137 | 1468.0721 | 15.0046
2016-03-16 11:00 | 1.3 | 3100 | 1240 | 1347.8261 | 2695.6522 | 97.46% | 1313.6073 | 1392.3106 | 2705.9178 | 28.1654 | 0.48731 | 0.51269 | 1.1462 | 24.573 | 2730.4908 | 1325.5818 | 1404.909 | 12.5984
2016-03-16 12:00 | 1.3 | 3100 | 1240 | 1347.8261 | 2695.6522 | 96.71% | 1303.4689 | 1405.4904 | 2708.9593 | 28.3053 | 0.48354 | 0.51646 | 1.1451 | 24.7194 | 2733.6788 | 1315.4219 | 1418.2569 | 12.7665
2016-03-16 13:00 | 1.3 | 3100 | 1240 | 1347.8261 | 2695.6522 | 96.95% | 1306.7244 | 1401.2582 | 2707.9827 | 40.832 | 0.48475 | 0.51525 | 1.1454 | 35.6479 | 2743.6306 | 1324.0048 | 1419.6257 | 18.3675
2016-03-16 14:00 | 1.3 | 3100 | 1240 | 1347.8261 | 2695.6522 | 96.97% | 1306.9585 | 1400.954 | 2707.9125 | 40.0877 | 0.48484 | 0.51516 | 1.1455 | 34.9973 | 2742.9097 | 1323.9265 | 1418.9832 | 18.0292
2016-03-16 15:00 | 1.3 | 3100 | 1240 | 1347.8261 | 2695.6522 | 97.4% | 1312.8382 | 1393.3103 | 2706.1485 | 30.5215 | 0.48702 | 0.51298 | 1.1461 | 26.6306 | 2732.7791 | 1325.8079 | 1406.9712 | 13.6609
2016-03-16 16:00 | 1.3 | 3100 | 1240 | 1347.8261 | 2695.6522 | 97.57% | 1315.0488 | 1390.4366 | 2705.4854 | 19.8226 | 0.48784 | 0.51216 | 1.1464 | 17.2919 | 2722.7772 | 1323.4845 | 1399.2928 | 8.8562
2016-03-16 17:00 | 1.3 | 3100 | 1240 | 1347.8261 | 2695.6522 | 97.69% | 1316.6884 | 1388.3051 | 2704.9935 | 13.1879 | 0.48845 | 0.51155 | 1.1465 | 11.5024 | 2716.4959 | 1322.3067 | 1394.1892 | 5.8841
2016-03-16 18:00 | 1.25 | 3040 | 1240 | 1351.1111 | 2702.2222 | 97.21% | 1313.3499 | 1398.3127 | 2711.6625 | 12.0234 | 0.48603 | 0.51397 | 1.1215 | 10.7207 | 2722.3833 | 1318.5604 | 1403.8228 | 5.5102
2016-03-16 19:00 | 1.25 | 3040 | 1240 | 1351.1111 | 2702.2222 | 97.79% | 1321.2153 | 1388.4808 | 2709.6962 | 23.1928 | 0.48894 | 0.51106 | 1.1222 | 20.6666 | 2730.3628 | 1331.32 | 1399.0428 | 10.5619
2016-03-16 20:00 | 1.25 | 3040 | 1240 | 1351.1111 | 2702.2222 | 97.43% | 1316.3843 | 1394.5196 | 2710.9039 | 11.126 | 0.48715 | 0.51285 | 1.1218 | 9.9181 | 2720.822 | 1321.2159 | 1399.6061 | 5.0865
2016-03-16 21:00 | 1.25 | 3040 | 1240 | 1351.1111 | 2702.2222 | 97.39% | 1315.8052 | 1395.2435 | 2711.0487 | 16.395 | 0.48693 | 0.51307 | 1.1217 | 14.6158 | 2725.6645 | 1322.9221 | 1402.7424 | 7.4989
2016-03-16 22:00 | 1.3 | 3100 | 1240 | 1347.8261 | 2695.6522 | 97.46% | 1313.6045 | 1392.3141 | 2705.9186 | 35.6365 | 0.4873 | 0.5127 | 1.1462 | 31.0912 | 2737.0099 | 1328.7554 | 1408.2545 | 15.9403
2016-03-16 23:00 | 1.3 | 3100 | 1240 | 1347.8261 | 2695.6522 | 97.72% | 1317.0552 | 1387.8282 | 2704.8834 | 38.4569 | 0.48858 | 0.51142 | 1.1466 | 33.5407 | 2738.4241 | 1333.4427 | 1404.9814 | 17.1532
2016-03-17 | 1.3 | 3100 | 1240 | 1347.8261 | 2695.6522 | 97.7% | 1316.7722 | 1388.1962 | 2704.9683 | 37.4539 | 0.48848 | 0.51152 | 1.1465 | 32.6668 | 2737.6352 | 1332.7293 | 1404.9059 | 16.7097
2016-03-17 01:00 | 1.3 | 3100 | 1240 | 1347.8261 | 2695.6522 | 97.57% | 1315.0545 | 1390.4292 | 2705.4837 | 37.4532 | 0.48784 | 0.51216 | 1.1464 | 32.6716 | 2738.1553 | 1330.9931 | 1407.1622 | 16.733
2016-03-17 02:00 | 1.4 | 3370 | 1240 | 1404.1667 | 2808.3333 | 97.45% | 1368.363 | 1454.2917 | 2822.6548 | 51.5856 | 0.48725 | 0.51275 | 1.1949 | 43.1714 | 2865.8262 | 1389.3984 | 1476.4278 | 22.1361
2016-03-17 03:00 | 1.4 | 3370 | 1240 | 1404.1667 | 2808.3333 | 97.79% | 1373.1272 | 1447.6219 | 2820.7491 | 55.5122 | 0.48895 | 0.51105 | 1.1956 | 46.4312 | 2867.1803 | 1395.8296 | 1471.3507 | 23.7288
2016-03-17 04:00 | 1.4 | 3370 | 1240 | 1404.1667 | 2808.3333 | 97.68% | 1371.5969 | 1449.7644 | 2821.3612 | 48.2276 | 0.4884 | 0.5116 | 1.1954 | 40.3456 | 2861.7068 | 1391.3018 | 1470.4051 | 20.6407
2016-03-17 05:00 | 1.4 | 3370 | 1240 | 1404.1667 | 2808.3333 | 97.55% | 1369.8262 | 1452.2433 | 2822.0695 | 46.7225 | 0.48777 | 0.51223 | 1.1951 | 39.0948 | 2861.1643 | 1388.8955 | 1472.2688 | 20.0254
2016-03-17 06:00 | 1.4 | 3370 | 1240 | 1404.1667 | 2808.3333 | 97.14% | 1363.9745 | 1460.4357 | 2824.4102 | 49.1474 | 0.48569 | 0.51431 | 1.1943 | 41.1525 | 2865.5627 | 1383.9618 | 1481.6009 | 21.1652
2016-03-17 07:00 | 1.4 | 3370 | 1240 | 1404.1667 | 2808.3333 | 97.3% | 1366.1999 | 1457.3201 | 2823.52 | 51.3364 | 0.48648 | 0.51352 | 1.1946 | 42.974 | 2866.494 | 1387.1059 | 1479.3881 | 22.068
2016-03-17 08:00 | 1.4 | 3370 | 1240 | 1404.1667 | 2808.3333 | 97.23% | 1365.2852 | 1458.6007 | 2823.8859 | 53.3511 | 0.48615 | 0.51385 | 1.1945 | 44.6654 | 2868.5513 | 1386.9995 | 1481.5518 | 22.9511
2016-03-17 09:00 | 1.3 | 3100 | 1240 | 1347.8261 | 2695.6522 | 97.41% | 1312.895 | 1393.2365 | 2706.1315 | 30.8495 | 0.48704 | 0.51296 | 1.1461 | 26.9166 | 2733.0481 | 1326.0046 | 1407.0436 | 13.8071
2016-03-17 10:00 | 1.3 | 3100 | 1240 | 1347.8261 | 2695.6522 | 97.51% | 1314.2984 | 1391.4121 | 2705.7105 | 26.2434 | 0.48756 | 0.51244 | 1.1463 | 22.8947 | 2728.6051 | 1325.461 | 1403.1442 | 11.7321
2016-03-17 11:00 | 1.3 | 3100 | 1240 | 1347.8261 | 2695.6522 | 97.46% | 1313.6073 | 1392.3106 | 2705.9178 | 28.1654 | 0.48731 | 0.51269 | 1.1462 | 24.573 | 2730.4908 | 1325.5818 | 1404.909 | 12.5984
2016-03-17 12:00 | 1.3 | 3100 | 1240 | 1347.8261 | 2695.6522 | 96.71% | 1303.4689 | 1405.4904 | 2708.9593 | 28.3053 | 0.48354 | 0.51646 | 1.1451 | 24.7194 | 2733.6788 | 1315.4219 | 1418.2569 | 12.7665
2016-03-17 13:00 | 1.4 | 3370 | 1240 | 1404.1667 | 2808.3333 | 96.95% | 1361.3469 | 1464.1143 | 2825.4612 | 54.4427 | 0.48475 | 0.51525 | 1.1939 | 45.6007 | 2871.0619 | 1383.452 | 1487.6099 | 23.4956
2016-03-17 14:00 | 1.4 | 3370 | 1240 | 1404.1667 | 2808.3333 | 96.97% | 1361.5907 | 1463.773 | 2825.3637 | 53.4503 | 0.48484 | 0.51516 | 1.1939 | 44.7681 | 2870.1318 | 1383.2961 | 1486.8357 | 23.0628
2016-03-17 15:00 | 1.4 | 3370 | 1240 | 1404.1667 | 2808.3333 | 97.4% | 1367.7163 | 1455.1972 | 2822.9135 | 40.6953 | 0.48702 | 0.51298 | 1.1948 | 34.0601 | 2856.9736 | 1384.3043 | 1472.6693 | 17.4721
2016-03-17 16:00 | 1.4 | 3370 | 1240 | 1404.1667 | 2808.3333 | 97.57% | 1370.0192 | 1451.9731 | 2821.9923 | 26.4301 | 0.48784 | 0.51216 | 1.1951 | 22.1147 | 2844.107 | 1380.8077 | 1463.2993 | 11.3263
2016-03-17 17:00 | 1.4 | 3370 | 1240 | 1404.1667 | 2808.3333 | 97.69% | 1371.7274 | 1449.5817 | 2821.309 | 17.5839 | 0.48845 | 0.51155 | 1.1954 | 14.7099 | 2836.0189 | 1378.9124 | 1457.1065 | 7.5249
2016-03-17 18:00 | 1.4 | 3370 | 1240 | 1404.1667 | 2808.3333 | 97.21% | 1364.9226 | 1459.1083 | 2824.031 | 19.2374 | 0.48603 | 0.51397 | 1.1944 | 16.1062 | 2840.1372 | 1372.7506 | 1467.3865 | 8.2782
2016-03-17 19:00 | 1.4 | 3370 | 1240 | 1404.1667 | 2808.3333 | 97.79% | 1373.0969 | 1447.6643 | 2820.7612 | 37.1084 | 0.48894 | 0.51106 | 1.1956 | 31.0381 | 2851.7994 | 1388.2726 | 1463.5267 | 15.8625
2016-03-17 20:00 | 1.4 | 3370 | 1240 | 1404.1667 | 2808.3333 | 97.43% | 1368.0762 | 1454.6933 | 2822.7695 | 17.8015 | 0.48715 | 0.51285 | 1.1949 | 14.8984 | 2837.668 | 1375.3339 | 1462.334 | 7.6407
2016-03-17 21:00 | 1.5 | 3750 | 1240 | 1500 | 3000 | 97.39% | 1460.8035 | 1558.7948 | 3019.5983 | 32.7901 | 0.48693 | 0.51307 | 1.2435 | 26.3699 | 3045.9682 | 1473.6439 | 1572.3243 | 13.5295
2016-03-17 22:00 | 1.5 | 3750 | 1240 | 1500 | 3000 | 97.46% | 1461.9147 | 1557.128 | 3019.0427 | 59.3942 | 0.4873 | 0.5127 | 1.2437 | 47.7578 | 3066.8005 | 1485.1873 | 1581.6132 | 24.4852
2016-03-17 23:00 | 1.5 | 3750 | 1240 | 1500 | 3000 | 97.72% | 1465.755 | 1551.3675 | 3017.1225 | 64.0949 | 0.48858 | 0.51142 | 1.2443 | 51.5111 | 3068.6336 | 1490.9226 | 1577.7111 | 26.3436
2016-03-18 | 1.5 | 3750 | 1240 | 1500 | 3000 | 97.7% | 1465.44 | 1551.84 | 3017.28 | 62.4232 | 0.48848 | 0.51152 | 1.2442 | 50.1698 | 3067.4498 | 1489.9469 | 1577.5028 | 25.6628
2016-03-18 01:00 | 1.5 | 3750 | 1240 | 1500 | 3000 | 97.57% | 1463.5284 | 1554.7074 | 3018.2358 | 62.422 | 0.48784 | 0.51216 | 1.2439 | 50.1817 | 3068.4175 | 1488.0092 | 1580.4083 | 25.7009
2016-03-18 02:00 | 1.5 | 3750 | 1240 | 1500 | 3000 | 97.45% | 1461.7528 | 1557.3708 | 3019.1236 | 64.482 | 0.48725 | 0.51275 | 1.2436 | 51.85 | 3070.9736 | 1487.0168 | 1583.9568 | 26.586
2016-03-18 03:00 | 1.5 | 3750 | 1240 | 1500 | 3000 | 97.79% | 1466.8421 | 1549.7369 | 3016.579 | 69.3902 | 0.48895 | 0.51105 | 1.2445 | 55.7587 | 3072.3376 | 1494.1052 | 1578.2325 | 28.4956
2016-03-18 04:00 | 1.5 | 3750 | 1240 | 1500 | 3000 | 97.68% | 1465.2074 | 1552.189 | 3017.3963 | 60.2845 | 0.4884 | 0.5116 | 1.2442 | 48.4523 | 3065.8487 | 1488.8716 | 1576.9771 | 24.7881
2016-03-18 05:00 | 1.5 | 3750 | 1240 | 1500 | 3000 | 97.55% | 1463.3158 | 1555.0263 | 3018.3421 | 58.4031 | 0.48777 | 0.51223 | 1.2439 | 46.9522 | 3065.2943 | 1486.2178 | 1579.0765 | 24.0502
2016-03-18 06:00 | 1.4 | 3370 | 1240 | 1404.1667 | 2808.3333 | 97.14% | 1363.9745 | 1460.4357 | 2824.4102 | 49.1474 | 0.48569 | 0.51431 | 1.1943 | 41.1525 | 2865.5627 | 1383.9618 | 1481.6009 | 21.1652
2016-03-18 07:00 | 1.3 | 3100 | 1240 | 1347.8261 | 2695.6522 | 97.3% | 1311.3827 | 1395.2025 | 2706.5852 | 38.5023 | 0.48648 | 0.51352 | 1.1459 | 33.5987 | 2740.1839 | 1327.7278 | 1412.4561 | 17.2536
2016-03-18 08:00 | 1.3 | 3100 | 1240 | 1347.8261 | 2695.6522 | 97.23% | 1310.5047 | 1396.3439 | 2706.8486 | 40.0133 | 0.48615 | 0.51385 | 1.1458 | 34.9203 | 2741.7689 | 1327.4814 | 1414.2875 | 17.9436
2016-03-18 09:00 | 1.3 | 3100 | 1240 | 1347.8261 | 2695.6522 | 97.41% | 1312.895 | 1393.2365 | 2706.1315 | 30.8495 | 0.48704 | 0.51296 | 1.1461 | 26.9166 | 2733.0481 | 1326.0046 | 1407.0436 | 13.8071
2016-03-18 10:00 | 1.3 | 3100 | 1240 | 1347.8261 | 2695.6522 | 97.51% | 1314.2984 | 1391.4121 | 2705.7105 | 26.2434 | 0.48756 | 0.51244 | 1.1463 | 22.8947 | 2728.6051 | 1325.461 | 1403.1442 | 11.7321
2016-03-18 11:00 | 1.4 | 3370 | 1240 | 1404.1667 | 2808.3333 | 97.46% | 1368.5175 | 1454.0756 | 2822.593 | 37.5538 | 0.48731 | 0.51269 | 1.1949 | 31.4278 | 2854.0209 | 1383.8324 | 1470.1884 | 16.1129
2016-03-18 12:00 | 1.4 | 3370 | 1240 | 1404.1667 | 2808.3333 | 96.71% | 1357.9553 | 1468.8626 | 2826.8179 | 37.7404 | 0.48354 | 0.51646 | 1.1934 | 31.6238 | 2858.4417 | 1373.2468 | 1485.1948 | 16.3323
2016-03-18 13:00 | 1.4 | 3370 | 1240 | 1404.1667 | 2808.3333 | 96.95% | 1361.3469 | 1464.1143 | 2825.4612 | 54.4427 | 0.48475 | 0.51525 | 1.1939 | 45.6007 | 2871.0619 | 1383.452 | 1487.6099 | 23.4956
2016-03-18 14:00 | 1.4 | 3370 | 1240 | 1404.1667 | 2808.3333 | 96.97% | 1361.5907 | 1463.773 | 2825.3637 | 53.4503 | 0.48484 | 0.51516 | 1.1939 | 44.7681 | 2870.1318 | 1383.2961 | 1486.8357 | 23.0628
2016-03-18 15:00 | 1.4 | 3370 | 1240 | 1404.1667 | 2808.3333 | 97.4% | 1367.7163 | 1455.1972 | 2822.9135 | 40.6953 | 0.48702 | 0.51298 | 1.1948 | 34.0601 | 2856.9736 | 1384.3043 | 1472.6693 | 17.4721
2016-03-18 16:00 | 1.4 | 3370 | 1240 | 1404.1667 | 2808.3333 | 97.57% | 1370.0192 | 1451.9731 | 2821.9923 | 26.4301 | 0.48784 | 0.51216 | 1.1951 | 22.1147 | 2844.107 | 1380.8077 | 1463.2993 | 11.3263
2016-03-18 17:00 | 1.4 | 3370 | 1240 | 1404.1667 | 2808.3333 | 97.69% | 1371.7274 | 1449.5817 | 2821.309 | 17.5839 | 0.48845 | 0.51155 | 1.1954 | 14.7099 | 2836.0189 | 1378.9124 | 1457.1065 | 7.5249
2016-03-18 18:00 | 1.5 | 3750 | 1240 | 1500 | 3000 | 97.21% | 1458.0776 | 1562.8836 | 3020.9612 | 24.0468 | 0.48603 | 0.51397 | 1.243 | 19.3456 | 3040.3068 | 1467.48 | 1572.8268 | 9.9431
2016-03-18 19:00 | 2 | 4700 | 1240 | 1566.6667 | 3133.3333 | 97.79% | 1532.0013 | 1635.9973 | 3167.9987 | 92.7711 | 0.48894 | 0.51106 | 1.4889 | 62.3069 | 3230.3056 | 1562.4655 | 1667.8401 | 31.8428
2016-03-18 20:00 | 2 | 4700 | 1240 | 1566.6667 | 3133.3333 | 97.43% | 1526.3995 | 1647.2009 | 3173.6005 | 44.5038 | 0.48715 | 0.51285 | 1.4871 | 29.9256 | 3203.5261 | 1540.9778 | 1662.5483 | 15.3474
2016-03-18 21:00 | 2 | 4700 | 1240 | 1566.6667 | 3133.3333 | 97.39% | 1525.7281 | 1648.5439 | 3174.2719 | 65.5802 | 0.48693 | 0.51307 | 1.4869 | 44.1043 | 3218.3762 | 1547.204 | 1671.1723 | 22.6284
2016-03-18 22:00 | 2 | 4700 | 1240 | 1566.6667 | 3133.3333 | 97.46% | 1526.8887 | 1646.2226 | 3173.1113 | 118.7883 | 0.4873 | 0.5127 | 1.4873 | 79.8682 | 3252.9795 | 1565.8088 | 1687.1706 | 40.948
2016-03-18 23:00 | 2 | 4700 | 1240 | 1566.6667 | 3133.3333 | 97.72% | 1530.8997 | 1638.2007 | 3169.1003 | 128.1898 | 0.48858 | 0.51142 | 1.4886 | 86.1152 | 3255.2155 | 1572.9743 | 1682.2413 | 44.0406
2016-03-19 | 2 | 4700 | 1240 | 1566.6667 | 3133.3333 | 97.7% | 1530.5707 | 1638.8586 | 3169.4293 | 124.8464 | 0.48848 | 0.51152 | 1.4885 | 83.8751 | 3253.3044 | 1571.542 | 1681.7624 | 42.9038
2016-03-19 01:00 | 2 | 4700 | 1240 | 1566.6667 | 3133.3333 | 97.57% | 1528.5741 | 1642.8518 | 3171.4259 | 124.8441 | 0.48784 | 0.51216 | 1.4878 | 83.9095 | 3255.3354 | 1569.5087 | 1685.8266 | 42.9748
2016-03-19 02:00 | 2 | 4700 | 1240 | 1566.6667 | 3133.3333 | 97.45% | 1526.7196 | 1646.5608 | 3173.2804 | 128.9639 | 0.48725 | 0.51275 | 1.4873 | 86.7129 | 3259.9933 | 1568.9706 | 1691.0228 | 44.462
2016-03-19 03:00 | 2 | 4700 | 1240 | 1566.6667 | 3133.3333 | 97.79% | 1532.0351 | 1635.9299 | 3167.9649 | 138.7804 | 0.48895 | 0.51105 | 1.4889 | 93.2071 | 3261.172 | 1577.6084 | 1683.5636 | 47.6337
2016-03-19 04:00 | 2 | 4700 | 1240 | 1566.6667 | 3133.3333 | 97.68% | 1530.3277 | 1639.3446 | 3169.6723 | 120.5689 | 0.4884 | 0.5116 | 1.4884 | 81.0056 | 3250.6779 | 1569.891 | 1680.7869 | 41.4423
2016-03-19 05:00 | 2 | 4700 | 1240 | 1566.6667 | 3133.3333 | 97.55% | 1528.3521 | 1643.2958 | 3171.6479 | 116.8063 | 0.48777 | 0.51223 | 1.4878 | 78.5109 | 3250.1588 | 1566.6475 | 1683.5113 | 40.2155
2016-03-19 06:00 | 2 | 4700 | 1240 | 1566.6667 | 3133.3333 | 97.14% | 1521.8232 | 1656.3536 | 3178.1768 | 122.8684 | 0.48569 | 0.51431 | 1.4857 | 82.7013 | 3260.8782 | 1561.9903 | 1698.8879 | 42.5343
2016-03-19 07:00 | 2 | 4700 | 1240 | 1566.6667 | 3133.3333 | 97.3% | 1524.3061 | 1651.3877 | 3175.6939 | 128.3409 | 0.48648 | 0.51352 | 1.4865 | 86.3388 | 3262.0326 | 1566.3083 | 1695.7243 | 44.3366
2016-03-19 08:00 | 2 | 4700 | 1240 | 1566.6667 | 3133.3333 | 97.23% | 1523.2855 | 1653.4289 | 3176.7145 | 133.3777 | 0.48615 | 0.51385 | 1.4862 | 89.7468 | 3266.4613 | 1566.9164 | 1699.5449 | 46.116
2016-03-19 09:00 | 2 | 4700 | 1240 | 1566.6667 | 3133.3333 | 97.41% | 1526.064 | 1647.872 | 3173.936 | 102.8316 | 0.48704 | 0.51296 | 1.487 | 69.1518 | 3243.0878 | 1559.7438 | 1683.344 | 35.472
2016-03-19 10:00 | 2 | 4700 | 1240 | 1566.6667 | 3133.3333 | 97.51% | 1527.6952 | 1644.6095 | 3172.3048 | 87.4781 | 0.48756 | 0.51244 | 1.4876 | 58.8063 | 3231.1111 | 1556.367 | 1674.7441 | 30.1346
2016-03-19 11:00 | 2 | 4700 | 1240 | 1566.6667 | 3133.3333 | 97.46% | 1526.8919 | 1646.2162 | 3173.1081 | 93.8846 | 0.48731 | 0.51269 | 1.4873 | 63.1239 | 3236.232 | 1557.6525 | 1678.5795 | 32.3633
2016-03-19 12:00 | 2 | 4700 | 1240 | 1566.6667 | 3133.3333 | 96.71% | 1515.1074 | 1669.7852 | 3184.8926 | 94.3511 | 0.48354 | 0.51646 | 1.4835 | 63.5984 | 3248.491 | 1545.8601 | 1702.6309 | 32.8457
2016-03-19 13:00 | 1.5 | 3750 | 1240 | 1500 | 3000 | 96.95% | 1454.2578 | 1568.6132 | 3022.8711 | 68.0534 | 0.48475 | 0.51525 | 1.2424 | 54.7768 | 3077.6479 | 1480.811 | 1596.8368 | 28.2236
2016-03-19 14:00 | 1.5 | 3750 | 1240 | 1500 | 3000 | 96.97% | 1454.5183 | 1568.2225 | 3022.7408 | 66.8128 | 0.48484 | 0.51516 | 1.2424 | 53.7764 | 3076.5172 | 1480.5912 | 1595.926 | 27.7035
2016-03-19 15:00 | 1.5 | 3750 | 1240 | 1500 | 3000 | 97.4% | 1461.0619 | 1558.4071 | 3019.469 | 50.8691 | 0.48702 | 0.51298 | 1.2435 | 40.9077 | 3060.3767 | 1480.9848 | 1579.3919 | 20.9848
2016-03-19 16:00 | 1.5 | 3750 | 1240 | 1500 | 3000 | 97.57% | 1463.522 | 1554.7169 | 3018.239 | 33.0376 | 0.48784 | 0.51216 | 1.2439 | 26.5593 | 3044.7982 | 1476.4787 | 1568.3195 | 13.6026
2016-03-19 17:00 | 1.5 | 3750 | 1240 | 1500 | 3000 | 97.69% | 1465.3468 | 1551.9799 | 3017.3266 | 21.9799 | 0.48845 | 0.51155 | 1.2442 | 17.6655 | 3034.9921 | 1473.9755 | 1561.0167 | 9.0368
2016-03-19 18:00 | 2 | 4700 | 1240 | 1566.6667 | 3133.3333 | 97.21% | 1522.881 | 1654.238 | 3177.119 | 48.0935 | 0.48603 | 0.51397 | 1.486 | 32.3639 | 3209.4829 | 1538.6107 | 1670.8722 | 16.6342
2016-03-19 19:00 | 2 | 4700 | 1240 | 1566.6667 | 3133.3333 | 97.79% | 1532.0013 | 1635.9973 | 3167.9987 | 92.7711 | 0.48894 | 0.51106 | 1.4889 | 62.3069 | 3230.3056 | 1562.4655 | 1667.8401 | 31.8428
2016-03-19 20:00 | 2 | 4700 | 1240 | 1566.6667 | 3133.3333 | 97.43% | 1526.3995 | 1647.2009 | 3173.6005 | 44.5038 | 0.48715 | 0.51285 | 1.4871 | 29.9256 | 3203.5261 | 1540.9778 | 1662.5483 | 15.3474
2016-03-19 21:00 | 2 | 4700 | 1240 | 1566.6667 | 3133.3333 | 97.39% | 1525.7281 | 1648.5439 | 3174.2719 | 65.5802 | 0.48693 | 0.51307 | 1.4869 | 44.1043 | 3218.3762 | 1547.204 | 1671.1723 | 22.6284
2016-03-19 22:00 | 2 | 4700 | 1240 | 1566.6667 | 3133.3333 | 97.46% | 1526.8887 | 1646.2226 | 3173.1113 | 118.7883 | 0.4873 | 0.5127 | 1.4873 | 79.8682 | 3252.9795 | 1565.8088 | 1687.1706 | 40.948
2016-03-19 23:00 | 2 | 4700 | 1240 | 1566.6667 | 3133.3333 | 97.72% | 1530.8997 | 1638.2007 | 3169.1003 | 128.1898 | 0.48858 | 0.51142 | 1.4886 | 86.1152 | 3255.2155 | 1572.9743 | 1682.2413 | 44.0406
2016-03-20 | 2 | 4700 | 1240 | 1566.6667 | 3133.3333 | 97.7% | 1530.5707 | 1638.8586 | 3169.4293 | 124.8464 | 0.48848 | 0.51152 | 1.4885 | 83.8751 | 3253.3044 | 1571.542 | 1681.7624 | 42.9038
2016-03-20 01:00 | 2 | 4700 | 1240 | 1566.6667 | 3133.3333 | 97.57% | 1528.5741 | 1642.8518 | 3171.4259 | 124.8441 | 0.48784 | 0.51216 | 1.4878 | 83.9095 | 3255.3354 | 1569.5087 | 1685.8266 | 42.9748
2016-03-20 02:00 | 2 | 4700 | 1240 | 1566.6667 | 3133.3333 | 97.45% | 1526.7196 | 1646.5608 | 3173.2804 | 128.9639 | 0.48725 | 0.51275 | 1.4873 | 86.7129 | 3259.9933 | 1568.9706 | 1691.0228 | 44.462
2016-03-20 03:00 | 2 | 4700 | 1240 | 1566.6667 | 3133.3333 | 97.79% | 1532.0351 | 1635.9299 | 3167.9649 | 138.7804 | 0.48895 | 0.51105 | 1.4889 | 93.2071 | 3261.172 | 1577.6084 | 1683.5636 | 47.6337
2016-03-20 04:00 | 2 | 4700 | 1240 | 1566.6667 | 3133.3333 | 97.68% | 1530.3277 | 1639.3446 | 3169.6723 | 120.5689 | 0.4884 | 0.5116 | 1.4884 | 81.0056 | 3250.6779 | 1569.891 | 1680.7869 | 41.4423
2016-03-20 05:00 | 2 | 4700 | 1240 | 1566.6667 | 3133.3333 | 97.55% | 1528.3521 | 1643.2958 | 3171.6479 | 116.8063 | 0.48777 | 0.51223 | 1.4878 | 78.5109 | 3250.1588 | 1566.6475 | 1683.5113 | 40.2155
2016-03-20 06:00 | 2 | 4700 | 1240 | 1566.6667 | 3133.3333 | 97.14% | 1521.8232 | 1656.3536 | 3178.1768 | 122.8684 | 0.48569 | 0.51431 | 1.4857 | 82.7013 | 3260.8782 | 1561.9903 | 1698.8879 | 42.5343
2016-03-20 07:00 | 2 | 4700 | 1240 | 1566.6667 | 3133.3333 | 97.3% | 1524.3061 | 1651.3877 | 3175.6939 | 128.3409 | 0.48648 | 0.51352 | 1.4865 | 86.3388 | 3262.0326 | 1566.3083 | 1695.7243 | 44.3366
2016-03-20 08:00 | 2 | 4700 | 1240 | 1566.6667 | 3133.3333 | 97.23% | 1523.2855 | 1653.4289 | 3176.7145 | 133.3777 | 0.48615 | 0.51385 | 1.4862 | 89.7468 | 3266.4613 | 1566.9164 | 1699.5449 | 46.116
2016-03-20 09:00 | 2 | 4700 | 1240 | 1566.6667 | 3133.3333 | 97.41% | 1526.064 | 1647.872 | 3173.936 | 102.8316 | 0.48704 | 0.51296 | 1.487 | 69.1518 | 3243.0878 | 1559.7438 | 1683.344 | 35.472
2016-03-20 10:00 | 1.5 | 3750 | 1240 | 1500 | 3000 | 97.51% | 1462.6869 | 1555.9696 | 3018.6565 | 43.739 | 0.48756 | 0.51244 | 1.2438 | 35.1662 | 3053.8227 | 1479.8326 | 1573.9901 | 18.0205
2016-03-20 11:00 | 1.5 | 3750 | 1240 | 1500 | 3000 | 97.46% | 1461.9178 | 1557.1234 | 3019.0411 | 46.9423 | 0.48731 | 0.51269 | 1.2437 | 37.7455 | 3056.7866 | 1480.3114 | 1576.4753 | 19.3519
2016-03-20 12:00 | 1.5 | 3750 | 1240 | 1500 | 3000 | 96.71% | 1450.6347 | 1574.0479 | 3024.6826 | 47.1755 | 0.48354 | 0.51646 | 1.2418 | 37.9905 | 3062.6731 | 1469.0049 | 1593.6683 | 19.6204
2016-03-20 13:00 | 1.5 | 3750 | 1240 | 1500 | 3000 | 96.95% | 1454.2578 | 1568.6132 | 3022.8711 | 68.0534 | 0.48475 | 0.51525 | 1.2424 | 54.7768 | 3077.6479 | 1480.811 | 1596.8368 | 28.2236
2016-03-20 14:00 | 1.5 | 3750 | 1240 | 1500 | 3000 | 96.97% | 1454.5183 | 1568.2225 | 3022.7408 | 66.8128 | 0.48484 | 0.51516 | 1.2424 | 53.7764 | 3076.5172 | 1480.5912 | 1595.926 | 27.7035
2016-03-20 15:00 | 1.5 | 3750 | 1240 | 1500 | 3000 | 97.4% | 1461.0619 | 1558.4071 | 3019.469 | 50.8691 | 0.48702 | 0.51298 | 1.2435 | 40.9077 | 3060.3767 | 1480.9848 | 1579.3919 | 20.9848
2016-03-20 16:00 | 1.5 | 3750 | 1240 | 1500 | 3000 | 97.57% | 1463.522 | 1554.7169 | 3018.239 | 33.0376 | 0.48784 | 0.51216 | 1.2439 | 26.5593 | 3044.7982 | 1476.4787 | 1568.3195 | 13.6026
2016-03-20 17:00 | 1.5 | 3750 | 1240 | 1500 | 3000 | 97.69% | 1465.3468 | 1551.9799 | 3017.3266 | 21.9799 | 0.48845 | 0.51155 | 1.2442 | 17.6655 | 3034.9921 | 1473.9755 | 1561.0167 | 9.0368
2016-03-20 18:00 | 1.3 | 3100 | 1240 | 1347.8261 | 2695.6522 | 97.21% | 1310.1567 | 1396.7963 | 2706.953 | 14.4281 | 0.48603 | 0.51397 | 1.1458 | 12.592 | 2719.545 | 1316.2767 | 1403.2683 | 6.472
2016-03-20 19:00 | 1.3 | 3100 | 1240 | 1347.8261 | 2695.6522 | 97.79% | 1318.003 | 1386.5961 | 2704.5991 | 27.8313 | 0.48894 | 0.51106 | 1.1467 | 24.2712 | 2728.8703 | 1329.8701 | 1399.0002 | 12.4041
2016-03-20 20:00 | 1.25 | 3040 | 1240 | 1351.1111 | 2702.2222 | 97.43% | 1316.3843 | 1394.5196 | 2710.9039 | 11.126 | 0.48715 | 0.51285 | 1.1218 | 9.9181 | 2720.822 | 1321.2159 | 1399.6061 | 5.0865
2016-03-20 21:00 | 1.25 | 3040 | 1240 | 1351.1111 | 2702.2222 | 97.39% | 1315.8052 | 1395.2435 | 2711.0487 | 16.395 | 0.48693 | 0.51307 | 1.1217 | 14.6158 | 2725.6645 | 1322.9221 | 1402.7424 | 7.4989
2016-03-20 22:00 | 1.25 | 3040 | 1240 | 1351.1111 | 2702.2222 | 97.46% | 1316.8061 | 1393.9923 | 2710.7985 | 29.6971 | 0.4873 | 0.5127 | 1.1218 | 26.4721 | 2737.2706 | 1329.7061 | 1407.5644 | 13.5721
2016-03-20 23:00 | 1.25 | 3040 | 1240 | 1351.1111 | 2702.2222 | 97.72% | 1320.2652 | 1389.6684 | 2709.9337 | 32.0474 | 0.48858 | 0.51142 | 1.1221 | 28.5591 | 2738.4927 | 1334.2188 | 1404.274 | 14.6055
2016-03-21 | 1.25 | 3040 | 1240 | 1351.1111 | 2702.2222 | 97.7% | 1319.9815 | 1390.0231 | 2710.0046 | 31.2116 | 0.48848 | 0.51152 | 1.1221 | 27.8149 | 2737.8195 | 1333.5685 | 1404.2509 | 14.2279
2016-03-21 01:00 | 1.25 | 3040 | 1240 | 1351.1111 | 2702.2222 | 97.57% | 1318.2596 | 1392.1754 | 2710.4351 | 31.211 | 0.48784 | 0.51216 | 1.122 | 27.8183 | 2738.2534 | 1331.8306 | 1406.4228 | 14.2473
2016-03-21 02:00 | 1.3 | 3100 | 1240 | 1347.8261 | 2695.6522 | 97.45% | 1313.459 | 1392.5032 | 2705.9623 | 38.6892 | 0.48725 | 0.51275 | 1.1462 | 33.755 | 2739.7173 | 1329.9062 | 1409.8111 | 17.3079
2016-03-21 03:00 | 1.3 | 3100 | 1240 | 1347.8261 | 2695.6522 | 97.79% | 1318.032 | 1386.5584 | 2704.5904 | 41.6341 | 0.48895 | 0.51105 | 1.1467 | 36.3083 | 2740.8987 | 1335.7849 | 1405.1138 | 18.5554
2016-03-21 04:00 | 1.3 | 3100 | 1240 | 1347.8261 | 2695.6522 | 97.68% | 1316.5631 | 1388.4679 | 2705.0311 | 36.1707 | 0.4884 | 0.5116 | 1.1465 | 31.5482 | 2736.5793 | 1331.9714 | 1404.6079 | 16.14
2016-03-21 05:00 | 1.3 | 3100 | 1240 | 1347.8261 | 2695.6522 | 97.55% | 1314.8635 | 1390.6774 | 2705.5409 | 35.0419 | 0.48777 | 0.51223 | 1.1463 | 30.5687 | 2736.1097 | 1329.7741 | 1406.3356 | 15.6582
2016-03-21 06:00 | 1.3 | 3100 | 1240 | 1347.8261 | 2695.6522 | 97.14% | 1309.2466 | 1397.9794 | 2707.226 | 36.8605 | 0.48569 | 0.51431 | 1.1457 | 32.1727 | 2739.3988 | 1324.8725 | 1414.5263 | 16.5468
2016-03-21 07:00 | 1.3 | 3100 | 1240 | 1347.8261 | 2695.6522 | 97.3% | 1311.3827 | 1395.2025 | 2706.5852 | 38.5023 | 0.48648 | 0.51352 | 1.1459 | 33.5987 | 2740.1839 | 1327.7278 | 1412.4561 | 17.2536
2016-03-21 08:00 | 1.3 | 3100 | 1240 | 1347.8261 | 2695.6522 | 97.23% | 1310.5047 | 1396.3439 | 2706.8486 | 40.0133 | 0.48615 | 0.51385 | 1.1458 | 34.9203 | 2741.7689 | 1327.4814 | 1414.2875 | 17.9436
2016-03-21 09:00 | 1.3 | 3100 | 1240 | 1347.8261 | 2695.6522 | 97.41% | 1312.895 | 1393.2365 | 2706.1315 | 30.8495 | 0.48704 | 0.51296 | 1.1461 | 26.9166 | 2733.0481 | 1326.0046 | 1407.0436 | 13.8071
2016-03-21 10:00 | 1.3 | 3100 | 1240 | 1347.8261 | 2695.6522 | 97.51% | 1314.2984 | 1391.4121 | 2705.7105 | 26.2434 | 0.48756 | 0.51244 | 1.1463 | 22.8947 | 2728.6051 | 1325.461 | 1403.1442 | 11.7321
2016-03-21 11:00 | 1.4 | 3370 | 1240 | 1404.1667 | 2808.3333 | 97.46% | 1368.5175 | 1454.0756 | 2822.593 | 37.5538 | 0.48731 | 0.51269 | 1.1949 | 31.4278 | 2854.0209 | 1383.8324 | 1470.1884 | 16.1129
2016-03-21 12:00 | 1.4 | 3370 | 1240 | 1404.1667 | 2808.3333 | 96.71% | 1357.9553 | 1468.8626 | 2826.8179 | 37.7404 | 0.48354 | 0.51646 | 1.1934 | 31.6238 | 2858.4417 | 1373.2468 | 1485.1948 | 16.3323
2016-03-21 13:00 | 1.4 | 3370 | 1240 | 1404.1667 | 2808.3333 | 96.95% | 1361.3469 | 1464.1143 | 2825.4612 | 54.4427 | 0.48475 | 0.51525 | 1.1939 | 45.6007 | 2871.0619 | 1383.452 | 1487.6099 | 23.4956
2016-03-21 14:00 | 1.4 | 3370 | 1240 | 1404.1667 | 2808.3333 | 96.97% | 1361.5907 | 1463.773 | 2825.3637 | 53.4503 | 0.48484 | 0.51516 | 1.1939 | 44.7681 | 2870.1318 | 1383.2961 | 1486.8357 | 23.0628
2016-03-21 15:00 | 1.4 | 3370 | 1240 | 1404.1667 | 2808.3333 | 97.4% | 1367.7163 | 1455.1972 | 2822.9135 | 40.6953 | 0.48702 | 0.51298 | 1.1948 | 34.0601 | 2856.9736 | 1384.3043 | 1472.6693 | 17.4721
2016-03-21 16:00 | 1.4 | 3370 | 1240 | 1404.1667 | 2808.3333 | 97.57% | 1370.0192 | 1451.9731 | 2821.9923 | 26.4301 | 0.48784 | 0.51216 | 1.1951 | 22.1147 | 2844.107 | 1380.8077 | 1463.2993 | 11.3263
2016-03-21 17:00 | 1.4 | 3370 | 1240 | 1404.1667 | 2808.3333 | 97.69% | 1371.7274 | 1449.5817 | 2821.309 | 17.5839 | 0.48845 | 0.51155 | 1.1954 | 14.7099 | 2836.0189 | 1378.9124 | 1457.1065 | 7.5249
2016-03-21 18:00 | 1.4 | 3370 | 1240 | 1404.1667 | 2808.3333 | 97.21% | 1364.9226 | 1459.1083 | 2824.031 | 19.2374 | 0.48603 | 0.51397 | 1.1944 | 16.1062 | 2840.1372 | 1372.7506 | 1467.3865 | 8.2782
2016-03-21 19:00 | 1.3 | 3100 | 1240 | 1347.8261 | 2695.6522 | 97.79% | 1318.003 | 1386.5961 | 2704.5991 | 27.8313 | 0.48894 | 0.51106 | 1.1467 | 24.2712 | 2728.8703 | 1329.8701 | 1399.0002 | 12.4041
2016-03-21 20:00 | 1.25 | 3040 | 1240 | 1351.1111 | 2702.2222 | 97.43% | 1316.3843 | 1394.5196 | 2710.9039 | 11.126 | 0.48715 | 0.51285 | 1.1218 | 9.9181 | 2720.822 | 1321.2159 | 1399.6061 | 5.0865
2016-03-21 21:00 | 1.25 | 3040 | 1240 | 1351.1111 | 2702.2222 | 97.39% | 1315.8052 | 1395.2435 | 2711.0487 | 16.395 | 0.48693 | 0.51307 | 1.1217 | 14.6158 | 2725.6645 | 1322.9221 | 1402.7424 | 7.4989
2016-03-21 22:00 | 1.3 | 3100 | 1240 | 1347.8261 | 2695.6522 | 97.46% | 1313.6045 | 1392.3141 | 2705.9186 | 35.6365 | 0.4873 | 0.5127 | 1.1462 | 31.0912 | 2737.0099 | 1328.7554 | 1408.2545 | 15.9403
2016-03-21 23:00 | 1.3 | 3100 | 1240 | 1347.8261 | 2695.6522 | 97.72% | 1317.0552 | 1387.8282 | 2704.8834 | 38.4569 | 0.48858 | 0.51142 | 1.1466 | 33.5407 | 2738.4241 | 1333.4427 | 1404.9814 | 17.1532
2016-03-22 | 1.25 | 3040 | 1240 | 1351.1111 | 2702.2222 | 97.7% | 1319.9815 | 1390.0231 | 2710.0046 | 31.2116 | 0.48848 | 0.51152 | 1.1221 | 27.8149 | 2737.8195 | 1333.5685 | 1404.2509 | 14.2279
2016-03-22 01:00 | 1.25 | 3040 | 1240 | 1351.1111 | 2702.2222 | 97.57% | 1318.2596 | 1392.1754 | 2710.4351 | 31.211 | 0.48784 | 0.51216 | 1.122 | 27.8183 | 2738.2534 | 1331.8306 | 1406.4228 | 14.2473
2016-03-22 02:00 | 1.25 | 3040 | 1240 | 1351.1111 | 2702.2222 | 97.45% | 1316.6603 | 1394.1746 | 2710.8349 | 32.241 | 0.48725 | 0.51275 | 1.1218 | 28.7401 | 2739.575 | 1330.6639 | 1408.9111 | 14.7364
2016-03-22 03:00 | 1.25 | 3040 | 1240 | 1351.1111 | 2702.2222 | 97.79% | 1321.2444 | 1388.4445 | 2709.6889 | 34.6951 | 0.48895 | 0.51105 | 1.1222 | 30.916 | 2740.6049 | 1336.3607 | 1404.2442 | 15.7997
2016-03-22 04:00 | 1.25 | 3040 | 1240 | 1351.1111 | 2702.2222 | 97.68% | 1319.772 | 1390.285 | 2710.057 | 30.1422 | 0.4884 | 0.5116 | 1.1221 | 26.8623 | 2736.9193 | 1332.8916 | 1404.0277 | 13.7427
2016-03-22 05:00 | 1.25 | 3040 | 1240 | 1351.1111 | 2702.2222 | 97.55% | 1318.0682 | 1392.4148 | 2710.483 | 29.2016 | 0.48777 | 0.51223 | 1.1219 | 26.0277 | 2736.5106 | 1330.7638 | 1405.7469 | 13.3321
2016-03-22 06:00 | 1.25 | 3040 | 1240 | 1351.1111 | 2702.2222 | 97.14% | 1312.4376 | 1399.453 | 2711.8906 | 30.7171 | 0.48569 | 0.51431 | 1.1214 | 27.3912 | 2739.2818 | 1325.7412 | 1413.5406 | 14.0876
2016-03-22 07:00 | 1.25 | 3040 | 1240 | 1351.1111 | 2702.2222 | 97.3% | 1314.5789 | 1396.7764 | 2711.3553 | 32.0852 | 0.48648 | 0.51352 | 1.1216 | 28.6061 | 2739.9614 | 1328.4953 | 1411.4662 | 14.6898
2016-03-22 08:00 | 1.25 | 3040 | 1240 | 1351.1111 | 2702.2222 | 97.23% | 1313.6987 | 1397.8766 | 2711.5753 | 33.3444 | 0.48615 | 0.51385 | 1.1215 | 29.731 | 2741.3063 | 1328.1526 | 1413.1537 | 15.2771
2016-03-22 09:00 | 1.25 | 3040 | 1240 | 1351.1111 | 2702.2222 | 97.41% | 1316.0949 | 1394.8813 | 2710.9763 | 25.7079 | 0.48704 | 0.51296 | 1.1218 | 22.9175 | 2733.8937 | 1327.2567 | 1406.637 | 11.7557
2016-03-22 10:00 | 1.3 | 3100 | 1240 | 1347.8261 | 2695.6522 | 97.51% | 1314.2984 | 1391.4121 | 2705.7105 | 26.2434 | 0.48756 | 0.51244 | 1.1463 | 22.8947 | 2728.6051 | 1325.461 | 1403.1442 | 11.7321
2016-03-22 11:00 | 1.3 | 3100 | 1240 | 1347.8261 | 2695.6522 | 97.46% | 1313.6073 | 1392.3106 | 2705.9178 | 28.1654 | 0.48731 | 0.51269 | 1.1462 | 24.573 | 2730.4908 | 1325.5818 | 1404.909 | 12.5984
2016-03-22 12:00 | 1.4 | 3370 | 1240 | 1404.1667 | 2808.3333 | 96.71% | 1357.9553 | 1468.8626 | 2826.8179 | 37.7404 | 0.48354 | 0.51646 | 1.1934 | 31.6238 | 2858.4417 | 1373.2468 | 1485.1948 | 16.3323
2016-03-22 13:00 | 1.4 | 3370 | 1240 | 1404.1667 | 2808.3333 | 96.95% | 1361.3469 | 1464.1143 | 2825.4612 | 54.4427 | 0.48475 | 0.51525 | 1.1939 | 45.6007 | 2871.0619 | 1383.452 | 1487.6099 | 23.4956
2016-03-22 14:00 | 1.4 | 3370 | 1240 | 1404.1667 | 2808.3333 | 96.97% | 1361.5907 | 1463.773 | 2825.3637 | 53.4503 | 0.48484 | 0.51516 | 1.1939 | 44.7681 | 2870.1318 | 1383.2961 | 1486.8357 | 23.0628
2016-03-22 15:00 | 1.4 | 3370 | 1240 | 1404.1667 | 2808.3333 | 97.4% | 1367.7163 | 1455.1972 | 2822.9135 | 40.6953 | 0.48702 | 0.51298 | 1.1948 | 34.0601 | 2856.9736 | 1384.3043 | 1472.6693 | 17.4721
2016-03-22 16:00 | 1.4 | 3370 | 1240 | 1404.1667 | 2808.3333 | 97.57% | 1370.0192 | 1451.9731 | 2821.9923 | 26.4301 | 0.48784 | 0.51216 | 1.1951 | 22.1147 | 2844.107 | 1380.8077 | 1463.2993 | 11.3263
2016-03-22 17:00 | 1.4 | 3370 | 1240 | 1404.1667 | 2808.3333 | 97.69% | 1371.7274 | 1449.5817 | 2821.309 | 17.5839 | 0.48845 | 0.51155 | 1.1954 | 14.7099 | 2836.0189 | 1378.9124 | 1457.1065 | 7.5249
2016-03-22 18:00 | 1.4 | 3370 | 1240 | 1404.1667 | 2808.3333 | 97.21% | 1364.9226 | 1459.1083 | 2824.031 | 19.2374 | 0.48603 | 0.51397 | 1.1944 | 16.1062 | 2840.1372 | 1372.7506 | 1467.3865 | 8.2782
2016-03-22 19:00 | 1.5 | 3750 | 1240 | 1500 | 3000 | 97.79% | 1466.8098 | 1549.7853 | 3016.5951 | 46.3855 | 0.48894 | 0.51106 | 1.2445 | 37.2734 | 3053.8685 | 1485.0341 | 1568.8344 | 19.0491
2016-03-22 20:00 | 1.5 | 3750 | 1240 | 1500 | 3000 | 97.43% | 1461.4464 | 1557.8304 | 3019.2768 | 22.2519 | 0.48715 | 0.51285 | 1.2436 | 17.8935 | 3037.1703 | 1470.1632 | 1567.0071 | 9.1767
2016-03-22 21:00 | 1.5 | 3750 | 1240 | 1500 | 3000 | 97.39% | 1460.8035 | 1558.7948 | 3019.5983 | 32.7901 | 0.48693 | 0.51307 | 1.2435 | 26.3699 | 3045.9682 | 1473.6439 | 1572.3243 | 13.5295
2016-03-22 22:00 | 2 | 4700 | 1240 | 1566.6667 | 3133.3333 | 97.46% | 1526.8887 | 1646.2226 | 3173.1113 | 118.7883 | 0.4873 | 0.5127 | 1.4873 | 79.8682 | 3252.9795 | 1565.8088 | 1687.1706 | 40.948
2016-03-22 23:00 | 2 | 4700 | 1240 | 1566.6667 | 3133.3333 | 97.72% | 1530.8997 | 1638.2007 | 3169.1003 | 128.1898 | 0.48858 | 0.51142 | 1.4886 | 86.1152 | 3255.2155 | 1572.9743 | 1682.2413 | 44.0406
2016-03-23 | 2 | 4700 | 1240 | 1566.6667 | 3133.3333 | 97.7% | 1530.5707 | 1638.8586 | 3169.4293 | 124.8464 | 0.48848 | 0.51152 | 1.4885 | 83.8751 | 3253.3044 | 1571.542 | 1681.7624 | 42.9038
2016-03-23 01:00 | 2 | 4700 | 1240 | 1566.6667 | 3133.3333 | 97.57% | 1528.5741 | 1642.8518 | 3171.4259 | 124.8441 | 0.48784 | 0.51216 | 1.4878 | 83.9095 | 3255.3354 | 1569.5087 | 1685.8266 | 42.9748
2016-03-23 02:00 | 2 | 4700 | 1240 | 1566.6667 | 3133.3333 | 97.45% | 1526.7196 | 1646.5608 | 3173.2804 | 128.9639 | 0.48725 | 0.51275 | 1.4873 | 86.7129 | 3259.9933 | 1568.9706 | 1691.0228 | 44.462
2016-03-23 03:00 | 2 | 4700 | 1240 | 1566.6667 | 3133.3333 | 97.79% | 1532.0351 | 1635.9299 | 3167.9649 | 138.7804 | 0.48895 | 0.51105 | 1.4889 | 93.2071 | 3261.172 | 1577.6084 | 1683.5636 | 47.6337
2016-03-23 04:00 | 2 | 4700 | 1240 | 1566.6667 | 3133.3333 | 97.68% | 1530.3277 | 1639.3446 | 3169.6723 | 120.5689 | 0.4884 | 0.5116 | 1.4884 | 81.0056 | 3250.6779 | 1569.891 | 1680.7869 | 41.4423
2016-03-23 05:00 | 2 | 4700 | 1240 | 1566.6667 | 3133.3333 | 97.55% | 1528.3521 | 1643.2958 | 3171.6479 | 116.8063 | 0.48777 | 0.51223 | 1.4878 | 78.5109 | 3250.1588 | 1566.6475 | 1683.5113 | 40.2155
2016-03-23 06:00 | 1.5 | 3750 | 1240 | 1500 | 3000 | 97.14% | 1457.0648 | 1564.4029 | 3021.4676 | 61.4342 | 0.48569 | 0.51431 | 1.2428 | 49.4303 | 3070.898 | 1481.0725 | 1589.8255 | 25.4226
2016-03-23 07:00 | 1.5 | 3750 | 1240 | 1500 | 3000 | 97.3% | 1459.4421 | 1560.8369 | 3020.279 | 64.1704 | 0.48648 | 0.51352 | 1.2432 | 51.6155 | 3071.8945 | 1484.552 | 1587.3425 | 26.5055
2016-03-23 08:00 | 1.5 | 3750 | 1240 | 1500 | 3000 | 97.23% | 1458.4649 | 1562.3027 | 3020.7676 | 66.6889 | 0.48615 | 0.51385 | 1.2431 | 53.6482 | 3074.4157 | 1484.5462 | 1589.8695 | 27.5669
2016-03-23 09:00 | 1.5 | 3750 | 1240 | 1500 | 3000 | 97.41% | 1461.1251 | 1558.3123 | 3019.4374 | 51.4158 | 0.48704 | 0.51296 | 1.2435 | 41.347 | 3060.7844 | 1481.2628 | 1579.5216 | 21.2093
2016-03-23 10:00 | 1.5 | 3750 | 1240 | 1500 | 3000 | 97.51% | 1462.6869 | 1555.9696 | 3018.6565 | 43.739 | 0.48756 | 0.51244 | 1.2438 | 35.1662 | 3053.8227 | 1479.8326 | 1573.9901 | 18.0205
2016-03-23 11:00 | 1.5 | 3750 | 1240 | 1500 | 3000 | 97.46% | 1461.9178 | 1557.1234 | 3019.0411 | 46.9423 | 0.48731 | 0.51269 | 1.2437 | 37.7455 | 3056.7866 | 1480.3114 | 1576.4753 | 19.3519
2016-03-23 12:00 | 1.5 | 3750 | 1240 | 1500 | 3000 | 96.71% | 1450.6347 | 1574.0479 | 3024.6826 | 47.1755 | 0.48354 | 0.51646 | 1.2418 | 37.9905 | 3062.6731 | 1469.0049 | 1593.6683 | 19.6204
2016-03-23 13:00 | 1.5 | 3750 | 1240 | 1500 | 3000 | 96.95% | 1454.2578 | 1568.6132 | 3022.8711 | 68.0534 | 0.48475 | 0.51525 | 1.2424 | 54.7768 | 3077.6479 | 1480.811 | 1596.8368 | 28.2236
2016-03-23 14:00 | 1.5 | 3750 | 1240 | 1500 | 3000 | 96.97% | 1454.5183 | 1568.2225 | 3022.7408 | 66.8128 | 0.48484 | 0.51516 | 1.2424 | 53.7764 | 3076.5172 | 1480.5912 | 1595.926 | 27.7035
2016-03-23 15:00 | 1.5 | 3750 | 1240 | 1500 | 3000 | 97.4% | 1461.0619 | 1558.4071 | 3019.469 | 50.8691 | 0.48702 | 0.51298 | 1.2435 | 40.9077 | 3060.3767 | 1480.9848 | 1579.3919 | 20.9848
2016-03-23 16:00 | 1.5 | 3750 | 1240 | 1500 | 3000 | 97.57% | 1463.522 | 1554.7169 | 3018.239 | 33.0376 | 0.48784 | 0.51216 | 1.2439 | 26.5593 | 3044.7982 | 1476.4787 | 1568.3195 | 13.6026
2016-03-23 17:00 | 1.5 | 3750 | 1240 | 1500 | 3000 | 97.69% | 1465.3468 | 1551.9799 | 3017.3266 | 21.9799 | 0.48845 | 0.51155 | 1.2442 | 17.6655 | 3034.9921 | 1473.9755 | 1561.0167 | 9.0368
2016-03-23 18:00 | 1.5 | 3750 | 1240 | 1500 | 3000 | 97.21% | 1458.0776 | 1562.8836 | 3020.9612 | 24.0468 | 0.48603 | 0.51397 | 1.243 | 19.3456 | 3040.3068 | 1467.48 | 1572.8268 | 9.9431
2016-03-23 19:00 | 1.5 | 3750 | 1240 | 1500 | 3000 | 97.79% | 1466.8098 | 1549.7853 | 3016.5951 | 46.3855 | 0.48894 | 0.51106 | 1.2445 | 37.2734 | 3053.8685 | 1485.0341 | 1568.8344 | 19.0491
2016-03-23 20:00 | 1.5 | 3750 | 1240 | 1500 | 3000 | 97.43% | 1461.4464 | 1557.8304 | 3019.2768 | 22.2519 | 0.48715 | 0.51285 | 1.2436 | 17.8935 | 3037.1703 | 1470.1632 | 1567.0071 | 9.1767
2016-03-23 21:00 | 2 | 4700 | 1240 | 1566.6667 | 3133.3333 | 97.39% | 1525.7281 | 1648.5439 | 3174.2719 | 65.5802 | 0.48693 | 0.51307 | 1.4869 | 44.1043 | 3218.3762 | 1547.204 | 1671.1723 | 22.6284
2016-03-23 22:00 | 2 | 4700 | 1240 | 1566.6667 | 3133.3333 | 97.46% | 1526.8887 | 1646.2226 | 3173.1113 | 118.7883 | 0.4873 | 0.5127 | 1.4873 | 79.8682 | 3252.9795 | 1565.8088 | 1687.1706 | 40.948
2016-03-23 23:00 | 2 | 4700 | 1240 | 1566.6667 | 3133.3333 | 97.72% | 1530.8997 | 1638.2007 | 3169.1003 | 128.1898 | 0.48858 | 0.51142 | 1.4886 | 86.1152 | 3255.2155 | 1572.9743 | 1682.2413 | 44.0406
2016-03-24 | 2 | 4700 | 1240 | 1566.6667 | 3133.3333 | 97.7% | 1530.5707 | 1638.8586 | 3169.4293 | 124.8464 | 0.48848 | 0.51152 | 1.4885 | 83.8751 | 3253.3044 | 1571.542 | 1681.7624 | 42.9038
2016-03-24 01:00 | 2 | 4700 | 1240 | 1566.6667 | 3133.3333 | 97.57% | 1528.5741 | 1642.8518 | 3171.4259 | 124.8441 | 0.48784 | 0.51216 | 1.4878 | 83.9095 | 3255.3354 | 1569.5087 | 1685.8266 | 42.9748
2016-03-24 02:00 | 2 | 4700 | 1240 | 1566.6667 | 3133.3333 | 97.45% | 1526.7196 | 1646.5608 | 3173.2804 | 128.9639 | 0.48725 | 0.51275 | 1.4873 | 86.7129 | 3259.9933 | 1568.9706 | 1691.0228 | 44.462
2016-03-24 03:00 | 2 | 4700 | 1240 | 1566.6667 | 3133.3333 | 97.79% | 1532.0351 | 1635.9299 | 3167.9649 | 138.7804 | 0.48895 | 0.51105 | 1.4889 | 93.2071 | 3261.172 | 1577.6084 | 1683.5636 | 47.6337
2016-03-24 04:00 | 2 | 4700 | 1240 | 1566.6667 | 3133.3333 | 97.68% | 1530.3277 | 1639.3446 | 3169.6723 | 120.5689 | 0.4884 | 0.5116 | 1.4884 | 81.0056 | 3250.6779 | 1569.891 | 1680.7869 | 41.4423
2016-03-24 05:00 | 2 | 4700 | 1240 | 1566.6667 | 3133.3333 | 97.55% | 1528.3521 | 1643.2958 | 3171.6479 | 116.8063 | 0.48777 | 0.51223 | 1.4878 | 78.5109 | 3250.1588 | 1566.6475 | 1683.5113 | 40.2155
2016-03-24 06:00 | 2 | 4700 | 1240 | 1566.6667 | 3133.3333 | 97.14% | 1521.8232 | 1656.3536 | 3178.1768 | 122.8684 | 0.48569 | 0.51431 | 1.4857 | 82.7013 | 3260.8782 | 1561.9903 | 1698.8879 | 42.5343
2016-03-24 07:00 | 1.5 | 3750 | 1240 | 1500 | 3000 | 97.3% | 1459.4421 | 1560.8369 | 3020.279 | 64.1704 | 0.48648 | 0.51352 | 1.2432 | 51.6155 | 3071.8945 | 1484.552 | 1587.3425 | 26.5055
2016-03-24 08:00 | 1.5 | 3750 | 1240 | 1500 | 3000 | 97.23% | 1458.4649 | 1562.3027 | 3020.7676 | 66.6889 | 0.48615 | 0.51385 | 1.2431 | 53.6482 | 3074.4157 | 1484.5462 | 1589.8695 | 27.5669
2016-03-24 09:00 | 1.5 | 3750 | 1240 | 1500 | 3000 | 97.41% | 1461.1251 | 1558.3123 | 3019.4374 | 51.4158 | 0.48704 | 0.51296 | 1.2435 | 41.347 | 3060.7844 | 1481.2628 | 1579.5216 | 21.2093
2016-03-24 10:00 | 1.5 | 3750 | 1240 | 1500 | 3000 | 97.51% | 1462.6869 | 1555.9696 | 3018.6565 | 43.739 | 0.48756 | 0.51244 | 1.2438 | 35.1662 | 3053.8227 | 1479.8326 | 1573.9901 | 18.0205
2016-03-24 11:00 | 1.5 | 3750 | 1240 | 1500 | 3000 | 97.46% | 1461.9178 | 1557.1234 | 3019.0411 | 46.9423 | 0.48731 | 0.51269 | 1.2437 | 37.7455 | 3056.7866 | 1480.3114 | 1576.4753 | 19.3519
2016-03-24 12:00 | 1.5 | 3750 | 1240 | 1500 | 3000 | 96.71% | 1450.6347 | 1574.0479 | 3024.6826 | 47.1755 | 0.48354 | 0.51646 | 1.2418 | 37.9905 | 3062.6731 | 1469.0049 | 1593.6683 | 19.6204
2016-03-24 13:00 | 1.5 | 3750 | 1240 | 1500 | 3000 | 96.95% | 1454.2578 | 1568.6132 | 3022.8711 | 68.0534 | 0.48475 | 0.51525 | 1.2424 | 54.7768 | 3077.6479 | 1480.811 | 1596.8368 | 28.2236
2016-03-24 14:00 | 2 | 4700 | 1240 | 1566.6667 | 3133.3333 | 96.97% | 1519.1636 | 1661.6729 | 3180.8364 | 133.6256 | 0.48484 | 0.51516 | 1.4848 | 89.9933 | 3270.8298 | 1562.7959 | 1708.0339 | 46.361
2016-03-24 15:00 | 2 | 4700 | 1240 | 1566.6667 | 3133.3333 | 97.4% | 1525.998 | 1648.004 | 3174.002 | 101.7382 | 0.48702 | 0.51298 | 1.487 | 68.4175 | 3242.4195 | 1559.3187 | 1683.1008 | 35.0968
2016-03-24 16:00 | 2 | 4700 | 1240 | 1566.6667 | 3133.3333 | 97.57% | 1528.5675 | 1642.8651 | 3171.4325 | 66.0752 | 0.48784 | 0.51216 | 1.4878 | 44.4101 | 3215.8427 | 1550.2325 | 1665.6101 | 22.7451
2016-03-24 17:00 | 2 | 4700 | 1240 | 1566.6667 | 3133.3333 | 97.69% | 1530.4733 | 1639.0534 | 3169.5267 | 43.9597 | 0.48845 | 0.51155 | 1.4884 | 29.5339 | 3199.0606 | 1544.8991 | 1654.1615 | 15.1081
2016-03-24 18:00 | 2 | 4700 | 1240 | 1566.6667 | 3133.3333 | 97.21% | 1522.881 | 1654.238 | 3177.119 | 48.0935 | 0.48603 | 0.51397 | 1.486 | 32.3639 | 3209.4829 | 1538.6107 | 1670.8722 | 16.6342
2016-03-24 19:00 | 2 | 4700 | 1240 | 1566.6667 | 3133.3333 | 97.79% | 1532.0013 | 1635.9973 | 3167.9987 | 92.7711 | 0.48894 | 0.51106 | 1.4889 | 62.3069 | 3230.3056 | 1562.4655 | 1667.8401 | 31.8428
2016-03-24 20:00 | 2 | 4700 | 1240 | 1566.6667 | 3133.3333 | 97.43% | 1526.3995 | 1647.2009 | 3173.6005 | 44.5038 | 0.48715 | 0.51285 | 1.4871 | 29.9256 | 3203.5261 | 1540.9778 | 1662.5483 | 15.3474
2016-03-24 21:00 | 2 | 4700 | 1240 | 1566.6667 | 3133.3333 | 97.39% | 1525.7281 | 1648.5439 | 3174.2719 | 65.5802 | 0.48693 | 0.51307 | 1.4869 | 44.1043 | 3218.3762 | 1547.204 | 1671.1723 | 22.6284
2016-03-24 22:00 | 2 | 4700 | 1240 | 1566.6667 | 3133.3333 | 97.46% | 1526.8887 | 1646.2226 | 3173.1113 | 118.7883 | 0.4873 | 0.5127 | 1.4873 | 79.8682 | 3252.9795 | 1565.8088 | 1687.1706 | 40.948
2016-03-24 23:00 | 2 | 4700 | 1240 | 1566.6667 | 3133.3333 | 97.72% | 1530.8997 | 1638.2007 | 3169.1003 | 128.1898 | 0.48858 | 0.51142 | 1.4886 | 86.1152 | 3255.2155 | 1572.9743 | 1682.2413 | 44.0406
2016-03-25 | 2 | 4700 | 1240 | 1566.6667 | 3133.3333 | 97.7% | 1530.5707 | 1638.8586 | 3169.4293 | 124.8464 | 0.48848 | 0.51152 | 1.4885 | 83.8751 | 3253.3044 | 1571.542 | 1681.7624 | 42.9038
2016-03-25 01:00 | 2 | 4700 | 1240 | 1566.6667 | 3133.3333 | 97.57% | 1528.5741 | 1642.8518 | 3171.4259 | 124.8441 | 0.48784 | 0.51216 | 1.4878 | 83.9095 | 3255.3354 | 1569.5087 | 1685.8266 | 42.9748
2016-03-25 02:00 | 2 | 4700 | 1240 | 1566.6667 | 3133.3333 | 97.45% | 1526.7196 | 1646.5608 | 3173.2804 | 128.9639 | 0.48725 | 0.51275 | 1.4873 | 86.7129 | 3259.9933 | 1568.9706 | 1691.0228 | 44.462
2016-03-25 03:00 | 2 | 4700 | 1240 | 1566.6667 | 3133.3333 | 97.79% | 1532.0351 | 1635.9299 | 3167.9649 | 138.7804 | 0.48895 | 0.51105 | 1.4889 | 93.2071 | 3261.172 | 1577.6084 | 1683.5636 | 47.6337
2016-03-25 04:00 | 2 | 4700 | 1240 | 1566.6667 | 3133.3333 | 97.68% | 1530.3277 | 1639.3446 | 3169.6723 | 120.5689 | 0.4884 | 0.5116 | 1.4884 | 81.0056 | 3250.6779 | 1569.891 | 1680.7869 | 41.4423
2016-03-25 05:00 | 2 | 4700 | 1240 | 1566.6667 | 3133.3333 | 97.55% | 1528.3521 | 1643.2958 | 3171.6479 | 116.8063 | 0.48777 | 0.51223 | 1.4878 | 78.5109 | 3250.1588 | 1566.6475 | 1683.5113 | 40.2155
2016-03-25 06:00 | 2 | 4700 | 1240 | 1566.6667 | 3133.3333 | 97.14% | 1521.8232 | 1656.3536 | 3178.1768 | 122.8684 | 0.48569 | 0.51431 | 1.4857 | 82.7013 | 3260.8782 | 1561.9903 | 1698.8879 | 42.5343
2016-03-25 07:00 | 2 | 4700 | 1240 | 1566.6667 | 3133.3333 | 97.3% | 1524.3061 | 1651.3877 | 3175.6939 | 128.3409 | 0.48648 | 0.51352 | 1.4865 | 86.3388 | 3262.0326 | 1566.3083 | 1695.7243 | 44.3366
2016-03-25 08:00 | 2 | 4700 | 1240 | 1566.6667 | 3133.3333 | 97.23% | 1523.2855 | 1653.4289 | 3176.7145 | 133.3777 | 0.48615 | 0.51385 | 1.4862 | 89.7468 | 3266.4613 | 1566.9164 | 1699.5449 | 46.116
2016-03-25 09:00 | 2 | 4700 | 1240 | 1566.6667 | 3133.3333 | 97.41% | 1526.064 | 1647.872 | 3173.936 | 102.8316 | 0.48704 | 0.51296 | 1.487 | 69.1518 | 3243.0878 | 1559.7438 | 1683.344 | 35.472
2016-03-25 10:00 | 2 | 4700 | 1240 | 1566.6667 | 3133.3333 | 97.51% | 1527.6952 | 1644.6095 | 3172.3048 | 87.4781 | 0.48756 | 0.51244 | 1.4876 | 58.8063 | 3231.1111 | 1556.367 | 1674.7441 | 30.1346
2016-03-25 11:00 | 2 | 4700 | 1240 | 1566.6667 | 3133.3333 | 97.46% | 1526.8919 | 1646.2162 | 3173.1081 | 93.8846 | 0.48731 | 0.51269 | 1.4873 | 63.1239 | 3236.232 | 1557.6525 | 1678.5795 | 32.3633
2016-03-25 12:00 | 1.5 | 3750 | 1240 | 1500 | 3000 | 96.71% | 1450.6347 | 1574.0479 | 3024.6826 | 47.1755 | 0.48354 | 0.51646 | 1.2418 | 37.9905 | 3062.6731 | 1469.0049 | 1593.6683 | 19.6204
2016-03-25 13:00 | 1.5 | 3750 | 1240 | 1500 | 3000 | 96.95% | 1454.2578 | 1568.6132 | 3022.8711 | 68.0534 | 0.48475 | 0.51525 | 1.2424 | 54.7768 | 3077.6479 | 1480.811 | 1596.8368 | 28.2236
2016-03-25 14:00 | 1.5 | 3750 | 1240 | 1500 | 3000 | 96.97% | 1454.5183 | 1568.2225 | 3022.7408 | 66.8128 | 0.48484 | 0.51516 | 1.2424 | 53.7764 | 3076.5172 | 1480.5912 | 1595.926 | 27.7035
2016-03-25 15:00 | 1.4 | 3370 | 1240 | 1404.1667 | 2808.3333 | 97.4% | 1367.7163 | 1455.1972 | 2822.9135 | 40.6953 | 0.48702 | 0.51298 | 1.1948 | 34.0601 | 2856.9736 | 1384.3043 | 1472.6693 | 17.4721
2016-03-25 16:00 | 1.4 | 3370 | 1240 | 1404.1667 | 2808.3333 | 97.57% | 1370.0192 | 1451.9731 | 2821.9923 | 26.4301 | 0.48784 | 0.51216 | 1.1951 | 22.1147 | 2844.107 | 1380.8077 | 1463.2993 | 11.3263
2016-03-25 17:00 | 1.4 | 3370 | 1240 | 1404.1667 | 2808.3333 | 97.69% | 1371.7274 | 1449.5817 | 2821.309 | 17.5839 | 0.48845 | 0.51155 | 1.1954 | 14.7099 | 2836.0189 | 1378.9124 | 1457.1065 | 7.5249
2016-03-25 18:00 | 1.4 | 3370 | 1240 | 1404.1667 | 2808.3333 | 97.21% | 1364.9226 | 1459.1083 | 2824.031 | 19.2374 | 0.48603 | 0.51397 | 1.1944 | 16.1062 | 2840.1372 | 1372.7506 | 1467.3865 | 8.2782
2016-03-25 19:00 | 1.4 | 3370 | 1240 | 1404.1667 | 2808.3333 | 97.79% | 1373.0969 | 1447.6643 | 2820.7612 | 37.1084 | 0.48894 | 0.51106 | 1.1956 | 31.0381 | 2851.7994 | 1388.2726 | 1463.5267 | 15.8625
2016-03-25 20:00 | 1.4 | 3370 | 1240 | 1404.1667 | 2808.3333 | 97.43% | 1368.0762 | 1454.6933 | 2822.7695 | 17.8015 | 0.48715 | 0.51285 | 1.1949 | 14.8984 | 2837.668 | 1375.3339 | 1462.334 | 7.6407
2016-03-25 21:00 | 1.4 | 3370 | 1240 | 1404.1667 | 2808.3333 | 97.39% | 1367.4744 | 1455.5359 | 2823.0103 | 26.2321 | 0.48693 | 0.51307 | 1.1948 | 21.9557 | 2844.9659 | 1378.1653 | 1466.8006 | 11.2647
2016-03-25 22:00 | 1.4 | 3370 | 1240 | 1404.1667 | 2808.3333 | 97.46% | 1368.5146 | 1454.0796 | 2822.5942 | 47.5153 | 0.4873 | 0.5127 | 1.1949 | 39.7644 | 2862.3585 | 1387.892 | 1474.4666 | 20.387
2016-03-25 23:00 | 1.5 | 3750 | 1240 | 1500 | 3000 | 97.72% | 1465.755 | 1551.3675 | 3017.1225 | 64.0949 | 0.48858 | 0.51142 | 1.2443 | 51.5111 | 3068.6336 | 1490.9226 | 1577.7111 | 26.3436
2016-03-26 | 1.5 | 3750 | 1240 | 1500 | 3000 | 97.7% | 1465.44 | 1551.84 | 3017.28 | 62.4232 | 0.48848 | 0.51152 | 1.2442 | 50.1698 | 3067.4498 | 1489.9469 | 1577.5028 | 25.6628
2016-03-26 01:00 | 1.5 | 3750 | 1240 | 1500 | 3000 | 97.57% | 1463.5284 | 1554.7074 | 3018.2358 | 62.422 | 0.48784 | 0.51216 | 1.2439 | 50.1817 | 3068.4175 | 1488.0092 | 1580.4083 | 25.7009
2016-03-26 02:00 | 1.5 | 3750 | 1240 | 1500 | 3000 | 97.45% | 1461.7528 | 1557.3708 | 3019.1236 | 64.482 | 0.48725 | 0.51275 | 1.2436 | 51.85 | 3070.9736 | 1487.0168 | 1583.9568 | 26.586
2016-03-26 03:00 | 1.5 | 3750 | 1240 | 1500 | 3000 | 97.79% | 1466.8421 | 1549.7369 | 3016.579 | 69.3902 | 0.48895 | 0.51105 | 1.2445 | 55.7587 | 3072.3376 | 1494.1052 | 1578.2325 | 28.4956
2016-03-26 04:00 | 1.5 | 3750 | 1240 | 1500 | 3000 | 97.68% | 1465.2074 | 1552.189 | 3017.3963 | 60.2845 | 0.4884 | 0.5116 | 1.2442 | 48.4523 | 3065.8487 | 1488.8716 | 1576.9771 | 24.7881
2016-03-26 05:00 | 1.5 | 3750 | 1240 | 1500 | 3000 | 97.55% | 1463.3158 | 1555.0263 | 3018.3421 | 58.4031 | 0.48777 | 0.51223 | 1.2439 | 46.9522 | 3065.2943 | 1486.2178 | 1579.0765 | 24.0502
2016-03-26 06:00 | 1.5 | 3750 | 1240 | 1500 | 3000 | 97.14% | 1457.0648 | 1564.4029 | 3021.4676 | 61.4342 | 0.48569 | 0.51431 | 1.2428 | 49.4303 | 3070.898 | 1481.0725 | 1589.8255 | 25.4226
2016-03-26 07:00 | 1.5 | 3750 | 1240 | 1500 | 3000 | 97.3% | 1459.4421 | 1560.8369 | 3020.279 | 64.1704 | 0.48648 | 0.51352 | 1.2432 | 51.6155 | 3071.8945 | 1484.552 | 1587.3425 | 26.5055
2016-03-26 08:00 | 1.5 | 3750 | 1240 | 1500 | 3000 | 97.23% | 1458.4649 | 1562.3027 | 3020.7676 | 66.6889 | 0.48615 | 0.51385 | 1.2431 | 53.6482 | 3074.4157 | 1484.5462 | 1589.8695 | 27.5669
2016-03-26 09:00 | 1.5 | 3750 | 1240 | 1500 | 3000 | 97.41% | 1461.1251 | 1558.3123 | 3019.4374 | 51.4158 | 0.48704 | 0.51296 | 1.2435 | 41.347 | 3060.7844 | 1481.2628 | 1579.5216 | 21.2093
2016-03-26 10:00 | 1.5 | 3750 | 1240 | 1500 | 3000 | 97.51% | 1462.6869 | 1555.9696 | 3018.6565 | 43.739 | 0.48756 | 0.51244 | 1.2438 | 35.1662 | 3053.8227 | 1479.8326 | 1573.9901 | 18.0205
2016-03-26 11:00 | 2 | 4700 | 1240 | 1566.6667 | 3133.3333 | 97.46% | 1526.8919 | 1646.2162 | 3173.1081 | 93.8846 | 0.48731 | 0.51269 | 1.4873 | 63.1239 | 3236.232 | 1557.6525 | 1678.5795 | 32.3633
2016-03-26 12:00 | 2 | 4700 | 1240 | 1566.6667 | 3133.3333 | 96.71% | 1515.1074 | 1669.7852 | 3184.8926 | 94.3511 | 0.48354 | 0.51646 | 1.4835 | 63.5984 | 3248.491 | 1545.8601 | 1702.6309 | 32.8457
2016-03-26 13:00 | 2 | 4700 | 1240 | 1566.6667 | 3133.3333 | 96.95% | 1518.8915 | 1662.217 | 3181.1085 | 136.1067 | 0.48475 | 0.51525 | 1.4848 | 91.6696 | 3272.7781 | 1563.3286 | 1709.4495 | 47.2325
2016-03-26 14:00 | 2 | 4700 | 1240 | 1566.6667 | 3133.3333 | 96.97% | 1519.1636 | 1661.6729 | 3180.8364 | 133.6256 | 0.48484 | 0.51516 | 1.4848 | 89.9933 | 3270.8298 | 1562.7959 | 1708.0339 | 46.361
2016-03-26 15:00 | 2 | 4700 | 1240 | 1566.6667 | 3133.3333 | 97.4% | 1525.998 | 1648.004 | 3174.002 | 101.7382 | 0.48702 | 0.51298 | 1.487 | 68.4175 | 3242.4195 | 1559.3187 | 1683.1008 | 35.0968
2016-03-26 16:00 | 2 | 4700 | 1240 | 1566.6667 | 3133.3333 | 97.57% | 1528.5675 | 1642.8651 | 3171.4325 | 66.0752 | 0.48784 | 0.51216 | 1.4878 | 44.4101 | 3215.8427 | 1550.2325 | 1665.6101 | 22.7451
2016-03-26 17:00 | 2 | 4700 | 1240 | 1566.6667 | 3133.3333 | 97.69% | 1530.4733 | 1639.0534 | 3169.5267 | 43.9597 | 0.48845 | 0.51155 | 1.4884 | 29.5339 | 3199.0606 | 1544.8991 | 1654.1615 | 15.1081
2016-03-26 18:00 | 2 | 4700 | 1240 | 1566.6667 | 3133.3333 | 97.21% | 1522.881 | 1654.238 | 3177.119 | 48.0935 | 0.48603 | 0.51397 | 1.486 | 32.3639 | 3209.4829 | 1538.6107 | 1670.8722 | 16.6342
2016-03-26 19:00 | 2 | 4700 | 1240 | 1566.6667 | 3133.3333 | 97.79% | 1532.0013 | 1635.9973 | 3167.9987 | 92.7711 | 0.48894 | 0.51106 | 1.4889 | 62.3069 | 3230.3056 | 1562.4655 | 1667.8401 | 31.8428
2016-03-26 20:00 | 2 | 4700 | 1240 | 1566.6667 | 3133.3333 | 97.43% | 1526.3995 | 1647.2009 | 3173.6005 | 44.5038 | 0.48715 | 0.51285 | 1.4871 | 29.9256 | 3203.5261 | 1540.9778 | 1662.5483 | 15.3474
2016-03-26 21:00 | 2 | 4700 | 1240 | 1566.6667 | 3133.3333 | 97.39% | 1525.7281 | 1648.5439 | 3174.2719 | 65.5802 | 0.48693 | 0.51307 | 1.4869 | 44.1043 | 3218.3762 | 1547.204 | 1671.1723 | 22.6284
2016-03-26 22:00 | 2 | 4700 | 1240 | 1566.6667 | 3133.3333 | 97.46% | 1526.8887 | 1646.2226 | 3173.1113 | 118.7883 | 0.4873 | 0.5127 | 1.4873 | 79.8682 | 3252.9795 | 1565.8088 | 1687.1706 | 40.948
2016-03-26 23:00 | 2 | 4700 | 1240 | 1566.6667 | 3133.3333 | 97.72% | 1530.8997 | 1638.2007 | 3169.1003 | 128.1898 | 0.48858 | 0.51142 | 1.4886 | 86.1152 | 3255.2155 | 1572.9743 | 1682.2413 | 44.0406
2016-03-27 | 2 | 4700 | 1240 | 1566.6667 | 3133.3333 | 97.7% | 1530.5707 | 1638.8586 | 3169.4293 | 124.8464 | 0.48848 | 0.51152 | 1.4885 | 83.8751 | 3253.3044 | 1571.542 | 1681.7624 | 42.9038
2016-03-27 01:00 | 2 | 4700 | 1240 | 1566.6667 | 3133.3333 | 97.57% | 1528.5741 | 1642.8518 | 3171.4259 | 124.8441 | 0.48784 | 0.51216 | 1.4878 | 83.9095 | 3255.3354 | 1569.5087 | 1685.8266 | 42.9748
2016-03-27 02:00 | 2 | 4700 | 1240 | 1566.6667 | 3133.3333 | 97.45% | 1526.7196 | 1646.5608 | 3173.2804 | 128.9639 | 0.48725 | 0.51275 | 1.4873 | 86.7129 | 3259.9933 | 1568.9706 | 1691.0228 | 44.462
2016-03-27 03:00 | 2 | 4700 | 1240 | 1566.6667 | 3133.3333 | 97.79% | 1532.0351 | 1635.9299 | 3167.9649 | 138.7804 | 0.48895 | 0.51105 | 1.4889 | 93.2071 | 3261.172 | 1577.6084 | 1683.5636 | 47.6337
2016-03-27 04:00 | 2 | 4700 | 1240 | 1566.6667 | 3133.3333 | 97.68% | 1530.3277 | 1639.3446 | 3169.6723 | 120.5689 | 0.4884 | 0.5116 | 1.4884 | 81.0056 | 3250.6779 | 1569.891 | 1680.7869 | 41.4423
2016-03-27 05:00 | 2 | 4700 | 1240 | 1566.6667 | 3133.3333 | 97.55% | 1528.3521 | 1643.2958 | 3171.6479 | 116.8063 | 0.48777 | 0.51223 | 1.4878 | 78.5109 | 3250.1588 | 1566.6475 | 1683.5113 | 40.2155
2016-03-27 06:00 | 2 | 4700 | 1240 | 1566.6667 | 3133.3333 | 97.14% | 1521.8232 | 1656.3536 | 3178.1768 | 122.8684 | 0.48569 | 0.51431 | 1.4857 | 82.7013 | 3260.8782 | 1561.9903 | 1698.8879 | 42.5343
2016-03-27 07:00 | 2 | 4700 | 1240 | 1566.6667 | 3133.3333 | 97.3% | 1524.3061 | 1651.3877 | 3175.6939 | 128.3409 | 0.48648 | 0.51352 | 1.4865 | 86.3388 | 3262.0326 | 1566.3083 | 1695.7243 | 44.3366
2016-03-27 08:00 | 2 | 4700 | 1240 | 1566.6667 | 3133.3333 | 97.23% | 1523.2855 | 1653.4289 | 3176.7145 | 133.3777 | 0.48615 | 0.51385 | 1.4862 | 89.7468 | 3266.4613 | 1566.9164 | 1699.5449 | 46.116
2016-03-27 09:00 | 2 | 4700 | 1240 | 1566.6667 | 3133.3333 | 97.41% | 1526.064 | 1647.872 | 3173.936 | 102.8316 | 0.48704 | 0.51296 | 1.487 | 69.1518 | 3243.0878 | 1559.7438 | 1683.344 | 35.472
2016-03-27 10:00 | 2 | 4700 | 1240 | 1566.6667 | 3133.3333 | 97.51% | 1527.6952 | 1644.6095 | 3172.3048 | 87.4781 | 0.48756 | 0.51244 | 1.4876 | 58.8063 | 3231.1111 | 1556.367 | 1674.7441 | 30.1346
2016-03-27 11:00 | 2 | 4700 | 1240 | 1566.6667 | 3133.3333 | 97.46% | 1526.8919 | 1646.2162 | 3173.1081 | 93.8846 | 0.48731 | 0.51269 | 1.4873 | 63.1239 | 3236.232 | 1557.6525 | 1678.5795 | 32.3633
2016-03-27 12:00 | 2 | 4700 | 1240 | 1566.6667 | 3133.3333 | 96.71% | 1515.1074 | 1669.7852 | 3184.8926 | 94.3511 | 0.48354 | 0.51646 | 1.4835 | 63.5984 | 3248.491 | 1545.8601 | 1702.6309 | 32.8457
2016-03-27 13:00 | 2 | 4700 | 1240 | 1566.6667 | 3133.3333 | 96.95% | 1518.8915 | 1662.217 | 3181.1085 | 136.1067 | 0.48475 | 0.51525 | 1.4848 | 91.6696 | 3272.7781 | 1563.3286 | 1709.4495 | 47.2325
2016-03-27 14:00 | 2 | 4700 | 1240 | 1566.6667 | 3133.3333 | 96.97% | 1519.1636 | 1661.6729 | 3180.8364 | 133.6256 | 0.48484 | 0.51516 | 1.4848 | 89.9933 | 3270.8298 | 1562.7959 | 1708.0339 | 46.361
2016-03-27 15:00 | 2 | 4700 | 1240 | 1566.6667 | 3133.3333 | 97.4% | 1525.998 | 1648.004 | 3174.002 | 101.7382 | 0.48702 | 0.51298 | 1.487 | 68.4175 | 3242.4195 | 1559.3187 | 1683.1008 | 35.0968
2016-03-27 16:00 | 2 | 4700 | 1240 | 1566.6667 | 3133.3333 | 97.57% | 1528.5675 | 1642.8651 | 3171.4325 | 66.0752 | 0.48784 | 0.51216 | 1.4878 | 44.4101 | 3215.8427 | 1550.2325 | 1665.6101 | 22.7451
2016-03-27 17:00 | 2 | 4700 | 1240 | 1566.6667 | 3133.3333 | 97.69% | 1530.4733 | 1639.0534 | 3169.5267 | 43.9597 | 0.48845 | 0.51155 | 1.4884 | 29.5339 | 3199.0606 | 1544.8991 | 1654.1615 | 15.1081
2016-03-27 18:00 | 2 | 4700 | 1240 | 1566.6667 | 3133.3333 | 97.21% | 1522.881 | 1654.238 | 3177.119 | 48.0935 | 0.48603 | 0.51397 | 1.486 | 32.3639 | 3209.4829 | 1538.6107 | 1670.8722 | 16.6342
2016-03-27 19:00 | 2 | 4700 | 1240 | 1566.6667 | 3133.3333 | 97.79% | 1532.0013 | 1635.9973 | 3167.9987 | 92.7711 | 0.48894 | 0.51106 | 1.4889 | 62.3069 | 3230.3056 | 1562.4655 | 1667.8401 | 31.8428
2016-03-27 20:00 | 1.5 | 3750 | 1240 | 1500 | 3000 | 97.43% | 1461.4464 | 1557.8304 | 3019.2768 | 22.2519 | 0.48715 | 0.51285 | 1.2436 | 17.8935 | 3037.1703 | 1470.1632 | 1567.0071 | 9.1767
2016-03-27 21:00 | 1.5 | 3750 | 1240 | 1500 | 3000 | 97.39% | 1460.8035 | 1558.7948 | 3019.5983 | 32.7901 | 0.48693 | 0.51307 | 1.2435 | 26.3699 | 3045.9682 | 1473.6439 | 1572.3243 | 13.5295
2016-03-27 22:00 | 1.5 | 3750 | 1240 | 1500 | 3000 | 97.46% | 1461.9147 | 1557.128 | 3019.0427 | 59.3942 | 0.4873 | 0.5127 | 1.2437 | 47.7578 | 3066.8005 | 1485.1873 | 1581.6132 | 24.4852
2016-03-27 23:00 | 1.5 | 3750 | 1240 | 1500 | 3000 | 97.72% | 1465.755 | 1551.3675 | 3017.1225 | 64.0949 | 0.48858 | 0.51142 | 1.2443 | 51.5111 | 3068.6336 | 1490.9226 | 1577.7111 | 26.3436
2016-03-28 | 1.5 | 3750 | 1240 | 1500 | 3000 | 97.7% | 1465.44 | 1551.84 | 3017.28 | 62.4232 | 0.48848 | 0.51152 | 1.2442 | 50.1698 | 3067.4498 | 1489.9469 | 1577.5028 | 25.6628
2016-03-28 01:00 | 1.5 | 3750 | 1240 | 1500 | 3000 | 97.57% | 1463.5284 | 1554.7074 | 3018.2358 | 62.422 | 0.48784 | 0.51216 | 1.2439 | 50.1817 | 3068.4175 | 1488.0092 | 1580.4083 | 25.7009
2016-03-28 02:00 | 1.5 | 3750 | 1240 | 1500 | 3000 | 97.45% | 1461.7528 | 1557.3708 | 3019.1236 | 64.482 | 0.48725 | 0.51275 | 1.2436 | 51.85 | 3070.9736 | 1487.0168 | 1583.9568 | 26.586
2016-03-28 03:00 | 1.5 | 3750 | 1240 | 1500 | 3000 | 97.79% | 1466.8421 | 1549.7369 | 3016.579 | 69.3902 | 0.48895 | 0.51105 | 1.2445 | 55.7587 | 3072.3376 | 1494.1052 | 1578.2325 | 28.4956
2016-03-28 04:00 | 1.5 | 3750 | 1240 | 1500 | 3000 | 97.68% | 1465.2074 | 1552.189 | 3017.3963 | 60.2845 | 0.4884 | 0.5116 | 1.2442 | 48.4523 | 3065.8487 | 1488.8716 | 1576.9771 | 24.7881
2016-03-28 05:00 | 1.5 | 3750 | 1240 | 1500 | 3000 | 97.55% | 1463.3158 | 1555.0263 | 3018.3421 | 58.4031 | 0.48777 | 0.51223 | 1.2439 | 46.9522 | 3065.2943 | 1486.2178 | 1579.0765 | 24.0502
2016-03-28 06:00 | 1.5 | 3750 | 1240 | 1500 | 3000 | 97.14% | 1457.0648 | 1564.4029 | 3021.4676 | 61.4342 | 0.48569 | 0.51431 | 1.2428 | 49.4303 | 3070.898 | 1481.0725 | 1589.8255 | 25.4226
2016-03-28 07:00 | 1.5 | 3750 | 1240 | 1500 | 3000 | 97.3% | 1459.4421 | 1560.8369 | 3020.279 | 64.1704 | 0.48648 | 0.51352 | 1.2432 | 51.6155 | 3071.8945 | 1484.552 | 1587.3425 | 26.5055
2016-03-28 08:00 | 1.5 | 3750 | 1240 | 1500 | 3000 | 97.23% | 1458.4649 | 1562.3027 | 3020.7676 | 66.6889 | 0.48615 | 0.51385 | 1.2431 | 53.6482 | 3074.4157 | 1484.5462 | 1589.8695 | 27.5669
2016-03-28 09:00 | 1.5 | 3750 | 1240 | 1500 | 3000 | 97.41% | 1461.1251 | 1558.3123 | 3019.4374 | 51.4158 | 0.48704 | 0.51296 | 1.2435 | 41.347 | 3060.7844 | 1481.2628 | 1579.5216 | 21.2093
2016-03-28 10:00 | 1.5 | 3750 | 1240 | 1500 | 3000 | 97.51% | 1462.6869 | 1555.9696 | 3018.6565 | 43.739 | 0.48756 | 0.51244 | 1.2438 | 35.1662 | 3053.8227 | 1479.8326 | 1573.9901 | 18.0205
2016-03-28 11:00 | 1.5 | 3750 | 1240 | 1500 | 3000 | 97.46% | 1461.9178 | 1557.1234 | 3019.0411 | 46.9423 | 0.48731 | 0.51269 | 1.2437 | 37.7455 | 3056.7866 | 1480.3114 | 1576.4753 | 19.3519
2016-03-28 12:00 | 1.5 | 3750 | 1240 | 1500 | 3000 | 96.71% | 1450.6347 | 1574.0479 | 3024.6826 | 47.1755 | 0.48354 | 0.51646 | 1.2418 | 37.9905 | 3062.6731 | 1469.0049 | 1593.6683 | 19.6204
2016-03-28 13:00 | 1.5 | 3750 | 1240 | 1500 | 3000 | 96.95% | 1454.2578 | 1568.6132 | 3022.8711 | 68.0534 | 0.48475 | 0.51525 | 1.2424 | 54.7768 | 3077.6479 | 1480.811 | 1596.8368 | 28.2236
2016-03-28 14:00 | 1.5 | 3750 | 1240 | 1500 | 3000 | 96.97% | 1454.5183 | 1568.2225 | 3022.7408 | 66.8128 | 0.48484 | 0.51516 | 1.2424 | 53.7764 | 3076.5172 | 1480.5912 | 1595.926 | 27.7035
2016-03-28 15:00 | 1.5 | 3750 | 1240 | 1500 | 3000 | 97.4% | 1461.0619 | 1558.4071 | 3019.469 | 50.8691 | 0.48702 | 0.51298 | 1.2435 | 40.9077 | 3060.3767 | 1480.9848 | 1579.3919 | 20.9848
2016-03-28 16:00 | 1.5 | 3750 | 1240 | 1500 | 3000 | 97.57% | 1463.522 | 1554.7169 | 3018.239 | 33.0376 | 0.48784 | 0.51216 | 1.2439 | 26.5593 | 3044.7982 | 1476.4787 | 1568.3195 | 13.6026
2016-03-28 17:00 | 1.5 | 3750 | 1240 | 1500 | 3000 | 97.69% | 1465.3468 | 1551.9799 | 3017.3266 | 21.9799 | 0.48845 | 0.51155 | 1.2442 | 17.6655 | 3034.9921 | 1473.9755 | 1561.0167 | 9.0368
2016-03-28 18:00 | 1.4 | 3370 | 1240 | 1404.1667 | 2808.3333 | 97.21% | 1364.9226 | 1459.1083 | 2824.031 | 19.2374 | 0.48603 | 0.51397 | 1.1944 | 16.1062 | 2840.1372 | 1372.7506 | 1467.3865 | 8.2782
2016-03-28 19:00 | 1.3 | 3100 | 1240 | 1347.8261 | 2695.6522 | 97.79% | 1318.003 | 1386.5961 | 2704.5991 | 27.8313 | 0.48894 | 0.51106 | 1.1467 | 24.2712 | 2728.8703 | 1329.8701 | 1399.0002 | 12.4041
2016-03-28 20:00 | 1.25 | 3040 | 1240 | 1351.1111 | 2702.2222 | 97.43% | 1316.3843 | 1394.5196 | 2710.9039 | 11.126 | 0.48715 | 0.51285 | 1.1218 | 9.9181 | 2720.822 | 1321.2159 | 1399.6061 | 5.0865
2016-03-28 21:00 | 1.25 | 3040 | 1240 | 1351.1111 | 2702.2222 | 97.39% | 1315.8052 | 1395.2435 | 2711.0487 | 16.395 | 0.48693 | 0.51307 | 1.1217 | 14.6158 | 2725.6645 | 1322.9221 | 1402.7424 | 7.4989
2016-03-28 22:00 | 1.3 | 3100 | 1240 | 1347.8261 | 2695.6522 | 97.46% | 1313.6045 | 1392.3141 | 2705.9186 | 35.6365 | 0.4873 | 0.5127 | 1.1462 | 31.0912 | 2737.0099 | 1328.7554 | 1408.2545 | 15.9403
2016-03-28 23:00 | 1.3 | 3100 | 1240 | 1347.8261 | 2695.6522 | 97.72% | 1317.0552 | 1387.8282 | 2704.8834 | 38.4569 | 0.48858 | 0.51142 | 1.1466 | 33.5407 | 2738.4241 | 1333.4427 | 1404.9814 | 17.1532
2016-03-29 | 1.3 | 3100 | 1240 | 1347.8261 | 2695.6522 | 97.7% | 1316.7722 | 1388.1962 | 2704.9683 | 37.4539 | 0.48848 | 0.51152 | 1.1465 | 32.6668 | 2737.6352 | 1332.7293 | 1404.9059 | 16.7097
2016-03-29 01:00 | 1.3 | 3100 | 1240 | 1347.8261 | 2695.6522 | 97.57% | 1315.0545 | 1390.4292 | 2705.4837 | 37.4532 | 0.48784 | 0.51216 | 1.1464 | 32.6716 | 2738.1553 | 1330.9931 | 1407.1622 | 16.733
2016-03-29 02:00 | 1.4 | 3370 | 1240 | 1404.1667 | 2808.3333 | 97.45% | 1368.363 | 1454.2917 | 2822.6548 | 51.5856 | 0.48725 | 0.51275 | 1.1949 | 43.1714 | 2865.8262 | 1389.3984 | 1476.4278 | 22.1361
2016-03-29 03:00 | 1.4 | 3370 | 1240 | 1404.1667 | 2808.3333 | 97.79% | 1373.1272 | 1447.6219 | 2820.7491 | 55.5122 | 0.48895 | 0.51105 | 1.1956 | 46.4312 | 2867.1803 | 1395.8296 | 1471.3507 | 23.7288
2016-03-29 04:00 | 1.4 | 3370 | 1240 | 1404.1667 | 2808.3333 | 97.68% | 1371.5969 | 1449.7644 | 2821.3612 | 48.2276 | 0.4884 | 0.5116 | 1.1954 | 40.3456 | 2861.7068 | 1391.3018 | 1470.4051 | 20.6407
2016-03-29 05:00 | 1.4 | 3370 | 1240 | 1404.1667 | 2808.3333 | 97.55% | 1369.8262 | 1452.2433 | 2822.0695 | 46.7225 | 0.48777 | 0.51223 | 1.1951 | 39.0948 | 2861.1643 | 1388.8955 | 1472.2688 | 20.0254
2016-03-29 06:00 | 1.4 | 3370 | 1240 | 1404.1667 | 2808.3333 | 97.14% | 1363.9745 | 1460.4357 | 2824.4102 | 49.1474 | 0.48569 | 0.51431 | 1.1943 | 41.1525 | 2865.5627 | 1383.9618 | 1481.6009 | 21.1652
2016-03-29 07:00 | 1.4 | 3370 | 1240 | 1404.1667 | 2808.3333 | 97.3% | 1366.1999 | 1457.3201 | 2823.52 | 51.3364 | 0.48648 | 0.51352 | 1.1946 | 42.974 | 2866.494 | 1387.1059 | 1479.3881 | 22.068
2016-03-29 08:00 | 1.4 | 3370 | 1240 | 1404.1667 | 2808.3333 | 97.23% | 1365.2852 | 1458.6007 | 2823.8859 | 53.3511 | 0.48615 | 0.51385 | 1.1945 | 44.6654 | 2868.5513 | 1386.9995 | 1481.5518 | 22.9511
2016-03-29 09:00 | 1.3 | 3100 | 1240 | 1347.8261 | 2695.6522 | 97.41% | 1312.895 | 1393.2365 | 2706.1315 | 30.8495 | 0.48704 | 0.51296 | 1.1461 | 26.9166 | 2733.0481 | 1326.0046 | 1407.0436 | 13.8071
2016-03-29 10:00 | 1.3 | 3100 | 1240 | 1347.8261 | 2695.6522 | 97.51% | 1314.2984 | 1391.4121 | 2705.7105 | 26.2434 | 0.48756 | 0.51244 | 1.1463 | 22.8947 | 2728.6051 | 1325.461 | 1403.1442 | 11.7321
2016-03-29 11:00 | 1.3 | 3100 | 1240 | 1347.8261 | 2695.6522 | 97.46% | 1313.6073 | 1392.3106 | 2705.9178 | 28.1654 | 0.48731 | 0.51269 | 1.1462 | 24.573 | 2730.4908 | 1325.5818 | 1404.909 | 12.5984
2016-03-29 12:00 | 1.3 | 3100 | 1240 | 1347.8261 | 2695.6522 | 96.71% | 1303.4689 | 1405.4904 | 2708.9593 | 28.3053 | 0.48354 | 0.51646 | 1.1451 | 24.7194 | 2733.6788 | 1315.4219 | 1418.2569 | 12.7665
2016-03-29 13:00 | 1.3 | 3100 | 1240 | 1347.8261 | 2695.6522 | 96.95% | 1306.7244 | 1401.2582 | 2707.9827 | 40.832 | 0.48475 | 0.51525 | 1.1454 | 35.6479 | 2743.6306 | 1324.0048 | 1419.6257 | 18.3675
2016-03-29 14:00 | 1.3 | 3100 | 1240 | 1347.8261 | 2695.6522 | 96.97% | 1306.9585 | 1400.954 | 2707.9125 | 40.0877 | 0.48484 | 0.51516 | 1.1455 | 34.9973 | 2742.9097 | 1323.9265 | 1418.9832 | 18.0292
2016-03-29 15:00 | 1.3 | 3100 | 1240 | 1347.8261 | 2695.6522 | 97.4% | 1312.8382 | 1393.3103 | 2706.1485 | 30.5215 | 0.48702 | 0.51298 | 1.1461 | 26.6306 | 2732.7791 | 1325.8079 | 1406.9712 | 13.6609
2016-03-29 16:00 | 1.3 | 3100 | 1240 | 1347.8261 | 2695.6522 | 97.57% | 1315.0488 | 1390.4366 | 2705.4854 | 19.8226 | 0.48784 | 0.51216 | 1.1464 | 17.2919 | 2722.7772 | 1323.4845 | 1399.2928 | 8.8562
2016-03-29 17:00 | 1.3 | 3100 | 1240 | 1347.8261 | 2695.6522 | 97.69% | 1316.6884 | 1388.3051 | 2704.9935 | 13.1879 | 0.48845 | 0.51155 | 1.1465 | 11.5024 | 2716.4959 | 1322.3067 | 1394.1892 | 5.8841
2016-03-29 18:00 | 1.3 | 3100 | 1240 | 1347.8261 | 2695.6522 | 97.21% | 1310.1567 | 1396.7963 | 2706.953 | 14.4281 | 0.48603 | 0.51397 | 1.1458 | 12.592 | 2719.545 | 1316.2767 | 1403.2683 | 6.472
2016-03-29 19:00 | 1.4 | 3370 | 1240 | 1404.1667 | 2808.3333 | 97.79% | 1373.0969 | 1447.6643 | 2820.7612 | 37.1084 | 0.48894 | 0.51106 | 1.1956 | 31.0381 | 2851.7994 | 1388.2726 | 1463.5267 | 15.8625
2016-03-29 20:00 | 1.4 | 3370 | 1240 | 1404.1667 | 2808.3333 | 97.43% | 1368.0762 | 1454.6933 | 2822.7695 | 17.8015 | 0.48715 | 0.51285 | 1.1949 | 14.8984 | 2837.668 | 1375.3339 | 1462.334 | 7.6407
2016-03-29 21:00 | 1.5 | 3750 | 1240 | 1500 | 3000 | 97.39% | 1460.8035 | 1558.7948 | 3019.5983 | 32.7901 | 0.48693 | 0.51307 | 1.2435 | 26.3699 | 3045.9682 | 1473.6439 | 1572.3243 | 13.5295
2016-03-29 22:00 | 2 | 4700 | 1240 | 1566.6667 | 3133.3333 | 97.46% | 1526.8887 | 1646.2226 | 3173.1113 | 118.7883 | 0.4873 | 0.5127 | 1.4873 | 79.8682 | 3252.9795 | 1565.8088 | 1687.1706 | 40.948
2016-03-29 23:00 | 2 | 4700 | 1240 | 1566.6667 | 3133.3333 | 97.72% | 1530.8997 | 1638.2007 | 3169.1003 | 128.1898 | 0.48858 | 0.51142 | 1.4886 | 86.1152 | 3255.2155 | 1572.9743 | 1682.2413 | 44.0406
2016-03-30 | 2 | 4700 | 1240 | 1566.6667 | 3133.3333 | 97.7% | 1530.5707 | 1638.8586 | 3169.4293 | 124.8464 | 0.48848 | 0.51152 | 1.4885 | 83.8751 | 3253.3044 | 1571.542 | 1681.7624 | 42.9038
2016-03-30 01:00 | 2 | 4700 | 1240 | 1566.6667 | 3133.3333 | 97.57% | 1528.5741 | 1642.8518 | 3171.4259 | 124.8441 | 0.48784 | 0.51216 | 1.4878 | 83.9095 | 3255.3354 | 1569.5087 | 1685.8266 | 42.9748
2016-03-30 02:00 | 2 | 4700 | 1240 | 1566.6667 | 3133.3333 | 97.45% | 1526.7196 | 1646.5608 | 3173.2804 | 128.9639 | 0.48725 | 0.51275 | 1.4873 | 86.7129 | 3259.9933 | 1568.9706 | 1691.0228 | 44.462
2016-03-30 03:00 | 2 | 4700 | 1240 | 1566.6667 | 3133.3333 | 97.79% | 1532.0351 | 1635.9299 | 3167.9649 | 138.7804 | 0.48895 | 0.51105 | 1.4889 | 93.2071 | 3261.172 | 1577.6084 | 1683.5636 | 47.6337
2016-03-30 04:00 | 2 | 4700 | 1240 | 1566.6667 | 3133.3333 | 97.68% | 1530.3277 | 1639.3446 | 3169.6723 | 120.5689 | 0.4884 | 0.5116 | 1.4884 | 81.0056 | 3250.6779 | 1569.891 | 1680.7869 | 41.4423
2016-03-30 05:00 | 2 | 4700 | 1240 | 1566.6667 | 3133.3333 | 97.55% | 1528.3521 | 1643.2958 | 3171.6479 | 116.8063 | 0.48777 | 0.51223 | 1.4878 | 78.5109 | 3250.1588 | 1566.6475 | 1683.5113 | 40.2155
2016-03-30 06:00 | 2 | 4700 | 1240 | 1566.6667 | 3133.3333 | 97.14% | 1521.8232 | 1656.3536 | 3178.1768 | 122.8684 | 0.48569 | 0.51431 | 1.4857 | 82.7013 | 3260.8782 | 1561.9903 | 1698.8879 | 42.5343
2016-03-30 07:00 | 1.5 | 3750 | 1240 | 1500 | 3000 | 97.3% | 1459.4421 | 1560.8369 | 3020.279 | 64.1704 | 0.48648 | 0.51352 | 1.2432 | 51.6155 | 3071.8945 | 1484.552 | 1587.3425 | 26.5055
2016-03-30 08:00 | 1.5 | 3750 | 1240 | 1500 | 3000 | 97.23% | 1458.4649 | 1562.3027 | 3020.7676 | 66.6889 | 0.48615 | 0.51385 | 1.2431 | 53.6482 | 3074.4157 | 1484.5462 | 1589.8695 | 27.5669
2016-03-30 09:00 | 1.4 | 3370 | 1240 | 1404.1667 | 2808.3333 | 97.41% | 1367.7755 | 1455.1144 | 2822.8898 | 41.1326 | 0.48704 | 0.51296 | 1.1948 | 34.4259 | 2857.3157 | 1384.5423 | 1472.7734 | 17.659
2016-03-30 10:00 | 1.4 | 3370 | 1240 | 1404.1667 | 2808.3333 | 97.51% | 1369.2375 | 1453.0675 | 2822.305 | 34.9912 | 0.48756 | 0.51244 | 1.195 | 29.2808 | 2851.5858 | 1383.5137 | 1468.0721 | 15.0046
2016-03-30 11:00 | 1.4 | 3370 | 1240 | 1404.1667 | 2808.3333 | 97.46% | 1368.5175 | 1454.0756 | 2822.593 | 37.5538 | 0.48731 | 0.51269 | 1.1949 | 31.4278 | 2854.0209 | 1383.8324 | 1470.1884 | 16.1129
2016-03-30 12:00 | 1.4 | 3370 | 1240 | 1404.1667 | 2808.3333 | 96.71% | 1357.9553 | 1468.8626 | 2826.8179 | 37.7404 | 0.48354 | 0.51646 | 1.1934 | 31.6238 | 2858.4417 | 1373.2468 | 1485.1948 | 16.3323
2016-03-30 13:00 | 1.4 | 3370 | 1240 | 1404.1667 | 2808.3333 | 96.95% | 1361.3469 | 1464.1143 | 2825.4612 | 54.4427 | 0.48475 | 0.51525 | 1.1939 | 45.6007 | 2871.0619 | 1383.452 | 1487.6099 | 23.4956
2016-03-30 14:00 | 1.4 | 3370 | 1240 | 1404.1667 | 2808.3333 | 96.97% | 1361.5907 | 1463.773 | 2825.3637 | 53.4503 | 0.48484 | 0.51516 | 1.1939 | 44.7681 | 2870.1318 | 1383.2961 | 1486.8357 | 23.0628
2016-03-30 15:00 | 1.5 | 3750 | 1240 | 1500 | 3000 | 97.4% | 1461.0619 | 1558.4071 | 3019.469 | 50.8691 | 0.48702 | 0.51298 | 1.2435 | 40.9077 | 3060.3767 | 1480.9848 | 1579.3919 | 20.9848
2016-03-30 16:00 | 1.5 | 3750 | 1240 | 1500 | 3000 | 97.57% | 1463.522 | 1554.7169 | 3018.239 | 33.0376 | 0.48784 | 0.51216 | 1.2439 | 26.5593 | 3044.7982 | 1476.4787 | 1568.3195 | 13.6026
2016-03-30 17:00 | 1.5 | 3750 | 1240 | 1500 | 3000 | 97.69% | 1465.3468 | 1551.9799 | 3017.3266 | 21.9799 | 0.48845 | 0.51155 | 1.2442 | 17.6655 | 3034.9921 | 1473.9755 | 1561.0167 | 9.0368
2016-03-30 18:00 | 1.5 | 3750 | 1240 | 1500 | 3000 | 97.21% | 1458.0776 | 1562.8836 | 3020.9612 | 24.0468 | 0.48603 | 0.51397 | 1.243 | 19.3456 | 3040.3068 | 1467.48 | 1572.8268 | 9.9431
2016-03-30 19:00 | 1.5 | 3750 | 1240 | 1500 | 3000 | 97.79% | 1466.8098 | 1549.7853 | 3016.5951 | 46.3855 | 0.48894 | 0.51106 | 1.2445 | 37.2734 | 3053.8685 | 1485.0341 | 1568.8344 | 19.0491
2016-03-30 20:00 | 1.5 | 3750 | 1240 | 1500 | 3000 | 97.43% | 1461.4464 | 1557.8304 | 3019.2768 | 22.2519 | 0.48715 | 0.51285 | 1.2436 | 17.8935 | 3037.1703 | 1470.1632 | 1567.0071 | 9.1767
2016-03-30 21:00 | 1.5 | 3750 | 1240 | 1500 | 3000 | 97.39% | 1460.8035 | 1558.7948 | 3019.5983 | 32.7901 | 0.48693 | 0.51307 | 1.2435 | 26.3699 | 3045.9682 | 1473.6439 | 1572.3243 | 13.5295
2016-03-30 22:00 | 2 | 4700 | 1240 | 1566.6667 | 3133.3333 | 97.46% | 1526.8887 | 1646.2226 | 3173.1113 | 118.7883 | 0.4873 | 0.5127 | 1.4873 | 79.8682 | 3252.9795 | 1565.8088 | 1687.1706 | 40.948
2016-03-30 23:00 | 2.2 | 5200 | 1240 | 1625 | 3250 | 97.63% | 1586.4689 | 1709.7684 | 3296.2373 | 153.8277 | 0.48814 | 0.51186 | 1.5858 | 97.0049 | 3393.2422 | 1633.8213 | 1759.4209 | 49.6525
2016-03-31 | 2.2 | 5200 | 1240 | 1625 | 3250 | 97.75% | 1588.4902 | 1705.3216 | 3293.8118 | 77.2797 | 0.48877 | 0.51123 | 1.5865 | 48.7102 | 3342.522 | 1612.2981 | 1730.2239 | 24.9023
2016-03-31 01:00 | 2.2 | 5200 | 1240 | 1625 | 3250 | 97.62% | 1586.3069 | 1710.1249 | 3296.4318 | 74.4417 | 0.48809 | 0.51191 | 1.5857 | 46.9453 | 3343.377 | 1609.2206 | 1734.1564 | 24.0315
2016-03-31 02:00 | 2.2 | 5200 | 1240 | 1625 | 3250 | 97.81% | 1589.3361 | 1703.4606 | 3292.7967 | 74.2628 | 0.48903 | 0.51097 | 1.5868 | 46.7994 | 3339.5961 | 1612.2222 | 1727.3739 | 23.9133
2016-03-31 03:00 | 2.2 | 5200 | 1240 | 1625 | 3250 | 97.72% | 1587.9948 | 1706.4115 | 3294.4063 | 77.9692 | 0.48861 | 0.51139 | 1.5863 | 49.1505 | 3343.5568 | 1612.0104 | 1731.5464 | 25.1349
2016-03-31 04:00 | 2 | 4700 | 1240 | 1566.6667 | 3133.3333 | 97.78% | 1531.8127 | 1636.3747 | 3168.1873 | 65.6724 | 0.48888 | 0.51112 | 1.4889 | 44.1087 | 3212.296 | 1553.3763 | 1658.9197 | 22.545
2016-03-31 05:00 | 2 | 4700 | 1240 | 1566.6667 | 3133.3333 | 98.14% | 1537.4989 | 1625.0022 | 3162.5011 | 64.3395 | 0.49069 | 0.50931 | 1.4907 | 43.1608 | 3205.6619 | 1558.6775 | 1646.9844 | 21.9822
2016-03-31 06:00 | 2 | 4700 | 1240 | 1566.6667 | 3133.3333 | 98% | 1535.3507 | 1629.2987 | 3164.6493 | 76.3551 | 0.49001 | 0.50999 | 1.49 | 51.2449 | 3215.8942 | 1560.4609 | 1655.4333 | 26.1346
2016-03-31 07:00 | 2 | 4700 | 1240 | 1566.6667 | 3133.3333 | 97.92% | 1534.1194 | 1631.7612 | 3165.8806 | 95.599 | 0.48961 | 0.51039 | 1.4896 | 64.1771 | 3230.0577 | 1565.5413 | 1664.5164 | 32.7552
2016-03-31 08:00 | 2 | 4700 | 1240 | 1566.6667 | 3133.3333 | 97.98% | 1535.019 | 1629.9621 | 3164.981 | 88.6912 | 0.4899 | 0.5101 | 1.4899 | 59.5283 | 3224.5094 | 1564.1819 | 1660.3275 | 30.3654
2016-03-31 09:00 | 2 | 4700 | 1240 | 1566.6667 | 3133.3333 | 97.98% | 1535.0343 | 1629.9313 | 3164.9657 | 104.6008 | 0.4899 | 0.5101 | 1.4899 | 70.2064 | 3235.172 | 1569.4288 | 1665.7432 | 35.8119
2016-03-31 10:00 | 1.5 | 3750 | 1240 | 1500 | 3000 | 97.42% | 1461.2273 | 1558.159 | 3019.3863 | 58.909 | 0.48708 | 0.51292 | 1.2435 | 47.3721 | 3066.7584 | 1484.3011 | 1582.4573 | 24.2983
2016-03-31 11:00 | 1.5 | 3750 | 1240 | 1500 | 3000 | 97.46% | 1461.9044 | 1557.1434 | 3019.0478 | 57.5117 | 0.4873 | 0.5127 | 1.2437 | 46.2442 | 3065.292 | 1484.4393 | 1580.8528 | 23.7094
2016-03-31 12:00 | 1.4 | 3370 | 1240 | 1404.1667 | 2808.3333 | 97.45% | 1368.3408 | 1454.3229 | 2822.6637 | 44.265 | 0.48724 | 0.51276 | 1.1949 | 37.045 | 2859.7087 | 1386.3907 | 1473.318 | 18.9951
2016-03-31 13:00 | 1.4 | 3370 | 1240 | 1404.1667 | 2808.3333 | 97.54% | 1369.6848 | 1452.4412 | 2822.1261 | 45.1842 | 0.48772 | 0.51228 | 1.1951 | 37.8083 | 2859.9343 | 1388.1248 | 1471.8096 | 19.3684
2016-03-31 14:00 | 1.4 | 3370 | 1240 | 1404.1667 | 2808.3333 | 97.51% | 1369.2027 | 1453.1163 | 2822.3189 | 45.3225 | 0.48755 | 0.51245 | 1.195 | 37.9261 | 2860.245 | 1387.6935 | 1472.5515 | 19.4352
2016-03-31 15:00 | 1.4 | 3370 | 1240 | 1404.1667 | 2808.3333 | 97.76% | 1372.7193 | 1448.193 | 2820.9123 | 39.1689 | 0.4888 | 0.5112 | 1.1955 | 32.763 | 2853.6753 | 1388.7339 | 1464.9414 | 16.7484
2016-03-31 16:00 | 1.4 | 3370 | 1240 | 1404.1667 | 2808.3333 | 97.95% | 1375.3595 | 1444.4967 | 2819.8562 | 32.2105 | 0.48974 | 0.51026 | 1.1959 | 26.9342 | 2846.7904 | 1388.5503 | 1458.2401 | 13.7434
2016-03-31 17:00 | 1.5 | 3750 | 1240 | 1500 | 3000 | 98.11% | 1471.7126 | 1542.4312 | 3014.1437 | 39.6958 | 0.49057 | 0.50943 | 1.2453 | 31.8769 | 3046.0206 | 1487.3504 | 1558.6702 | 16.239
2016-03-31 18:00 | 1.5 | 3750 | 1240 | 1500 | 3000 | 98.19% | 1472.8382 | 1540.7427 | 3013.5809 | 33.2752 | 0.49095 | 0.50905 | 1.2455 | 26.7169 | 3040.2978 | 1485.9547 | 1554.3431 | 13.6003
2016-03-31 19:00 | 1.5 | 3750 | 1240 | 1500 | 3000 | 98.19% | 1472.8729 | 1540.6907 | 3013.5636 | 31.8326 | 0.49096 | 0.50904 | 1.2455 | 25.5585 | 3039.1221 | 1485.421 | 1553.701 | 13.0104
2016-03-31 20:00 | 1.5 | 3750 | 1240 | 1500 | 3000 | 97.81% | 1467.2069 | 1549.1896 | 3016.3965 | 37.514 | 0.48907 | 0.51093 | 1.2445 | 30.143 | 3046.5395 | 1481.9489 | 1564.5906 | 15.401
2016-03-31 21:00 | 1.5 | 3750 | 1240 | 1500 | 3000 | 97.77% | 1466.5831 | 1550.1254 | 3016.7085 | 37.6691 | 0.48886 | 0.51114 | 1.2444 | 30.2702 | 3046.9786 | 1481.381 | 1565.5976 | 15.4723
2016-03-31 22:00 | 2 | 4700 | 1240 | 1566.6667 | 3133.3333 | 97.77% | 1531.7479 | 1636.5042 | 3168.2521 | 76.9973 | 0.48886 | 0.51114 | 1.4889 | 51.7158 | 3219.9678 | 1557.0295 | 1662.9384 | 26.4342
2016-03-31 23:00 | 2 | 4700 | 1240 | 1566.6667 | 3133.3333 | 97.63% | 1529.5187 | 1640.9625 | 3170.4813 | 66.8098 | 0.48814 | 0.51186 | 1.4881 | 44.8947 | 3215.376 | 1551.4338 | 1663.9421 | 22.9796
2016-04-01 | 2.2 | 5200 | 1240 | 1625 | 3250 | 97.75% | 1588.4902 | 1705.3216 | 3293.8118 | 77.2797 | 0.48877 | 0.51123 | 1.5865 | 48.7102 | 3342.522 | 1612.2981 | 1730.2239 | 24.9023
2016-04-01 01:00 | 2.2 | 5200 | 1240 | 1625 | 3250 | 97.62% | 1586.3069 | 1710.1249 | 3296.4318 | 74.4417 | 0.48809 | 0.51191 | 1.5857 | 46.9453 | 3343.377 | 1609.2206 | 1734.1564 | 24.0315
2016-04-01 02:00 | 2.2 | 5200 | 1240 | 1625 | 3250 | 97.81% | 1589.3361 | 1703.4606 | 3292.7967 | 74.2628 | 0.48903 | 0.51097 | 1.5868 | 46.7994 | 3339.5961 | 1612.2222 | 1727.3739 | 23.9133
2016-04-01 03:00 | 2.2 | 5200 | 1240 | 1625 | 3250 | 97.72% | 1587.9948 | 1706.4115 | 3294.4063 | 77.9692 | 0.48861 | 0.51139 | 1.5863 | 49.1505 | 3343.5568 | 1612.0104 | 1731.5464 | 25.1349
2016-04-01 04:00 | 2.2 | 5200 | 1240 | 1625 | 3250 | 97.78% | 1588.8482 | 1704.5339 | 3293.3821 | 78.8068 | 0.48888 | 0.51112 | 1.5867 | 49.6686 | 3343.0508 | 1613.1301 | 1729.9207 | 25.3868
2016-04-01 05:00 | 2.2 | 5200 | 1240 | 1625 | 3250 | 98.14% | 1594.7462 | 1691.5584 | 3286.3046 | 77.2074 | 0.49069 | 0.50931 | 1.5888 | 48.5939 | 3334.8984 | 1618.5908 | 1716.3077 | 24.7493
2016-04-01 06:00 | 2.2 | 5200 | 1240 | 1625 | 3250 | 98% | 1592.518 | 1696.4605 | 3288.9784 | 91.6262 | 0.49001 | 0.50999 | 1.588 | 57.6988 | 3346.6773 | 1620.7907 | 1725.8865 | 29.4261
2016-04-01 07:00 | 2.2 | 5200 | 1240 | 1625 | 3250 | 97.92% | 1591.2409 | 1699.2701 | 3290.5109 | 114.7188 | 0.48961 | 0.51039 | 1.5875 | 72.2622 | 3362.7732 | 1626.6214 | 1736.1518 | 36.8817
2016-04-01 08:00 | 2.2 | 5200 | 1240 | 1625 | 3250 | 97.98% | 1592.1739 | 1697.2174 | 3289.3913 | 106.4295 | 0.4899 | 0.5101 | 1.5879 | 67.0262 | 3356.4175 | 1625.01 | 1731.4074 | 34.1901
2016-04-01 09:00 | 2.2 | 5200 | 1240 | 1625 | 3250 | 97.98% | 1592.1899 | 1697.1823 | 3289.3721 | 125.5209 | 0.4899 | 0.5101 | 1.5879 | 79.0491 | 3368.4213 | 1630.9164 | 1737.5049 | 40.3226
2016-04-01 10:00 | 2.2 | 5200 | 1240 | 1625 | 3250 | 97.42% | 1582.9963 | 1717.4082 | 3300.4045 | 141.3816 | 0.48708 | 0.51292 | 1.5845 | 89.2284 | 3389.6329 | 1626.4573 | 1763.1756 | 45.7674
2016-04-01 11:00 | 2.2 | 5200 | 1240 | 1625 | 3250 | 97.46% | 1583.7298 | 1715.7945 | 3299.5243 | 138.0281 | 0.4873 | 0.5127 | 1.5848 | 87.097 | 3386.6213 | 1626.1723 | 1760.449 | 44.6545
2016-04-01 12:00 | 2.2 | 5200 | 1240 | 1625 | 3250 | 97.45% | 1583.5398 | 1716.2124 | 3299.7522 | 132.7951 | 0.48724 | 0.51276 | 1.5847 | 83.7987 | 3383.5509 | 1624.3701 | 1759.1808 | 42.9684
2016-04-01 13:00 | 2.2 | 5200 | 1240 | 1625 | 3250 | 97.54% | 1585.0952 | 1712.7905 | 3297.8857 | 135.5527 | 0.48772 | 0.51228 | 1.5853 | 85.5079 | 3383.3936 | 1626.7993 | 1756.5944 | 43.8038
2016-04-01 14:00 | 2.2 | 5200 | 1240 | 1625 | 3250 | 97.51% | 1584.5372 | 1714.0181 | 3298.5553 | 135.9674 | 0.48755 | 0.51245 | 1.5851 | 85.7806 | 3384.3359 | 1626.3595 | 1757.9764 | 43.9583
2016-04-01 15:00 | 2.2 | 5200 | 1240 | 1625 | 3250 | 97.76% | 1588.6069 | 1705.0649 | 3293.6718 | 117.5066 | 0.4888 | 0.5112 | 1.5866 | 74.0637 | 3367.7354 | 1624.8093 | 1742.9261 | 37.8612
2016-04-01 16:00 | 2.2 | 5200 | 1240 | 1625 | 3250 | 97.95% | 1591.6623 | 1698.343 | 3290.0052 | 96.6314 | 0.48974 | 0.51026 | 1.5877 | 60.8629 | 3350.8681 | 1621.4694 | 1729.3987 | 31.0558
2016-04-01 17:00 | 2.2 | 5200 | 1240 | 1625 | 3250 | 98.11% | 1594.3553 | 1692.4184 | 3286.7737 | 95.27 | 0.49057 | 0.50943 | 1.5887 | 59.9678 | 3346.7415 | 1623.7737 | 1722.9677 | 30.5494
2016-04-01 18:00 | 2.2 | 5200 | 1240 | 1625 | 3250 | 98.19% | 1595.5747 | 1689.7357 | 3285.3104 | 79.8604 | 0.49095 | 0.50905 | 1.5891 | 50.254 | 3335.5644 | 1620.2467 | 1715.3177 | 25.582
2016-04-01 19:00 | 2.2 | 5200 | 1240 | 1625 | 3250 | 98.19% | 1595.6123 | 1689.6529 | 3285.2652 | 76.3982 | 0.49096 | 0.50904 | 1.5891 | 48.0749 | 3333.3401 | 1619.215 | 1714.1251 | 24.4722
2016-04-01 20:00 | 2.2 | 5200 | 1240 | 1625 | 3250 | 97.81% | 1589.4741 | 1703.1569 | 3292.631 | 90.0336 | 0.48907 | 0.51093 | 1.5869 | 56.7361 | 3349.3672 | 1617.222 | 1732.1451 | 28.9883
2016-04-01 21:00 | 2.2 | 5200 | 1240 | 1625 | 3250 | 97.77% | 1588.7984 | 1704.6436 | 3293.442 | 90.4059 | 0.48886 | 0.51114 | 1.5866 | 56.9797 | 3350.4217 | 1616.6535 | 1733.7682 | 29.1246
2016-04-01 22:00 | 2.2 | 5200 | 1240 | 1625 | 3250 | 97.77% | 1588.7811 | 1704.6816 | 3293.4627 | 92.3968 | 0.48886 | 0.51114 | 1.5866 | 58.2347 | 3351.6974 | 1617.2495 | 1734.4479 | 29.7663
2016-04-01 23:00 | 2.2 | 5200 | 1240 | 1625 | 3250 | 97.63% | 1586.4689 | 1709.7684 | 3296.2373 | 80.1717 | 0.48814 | 0.51186 | 1.5858 | 50.5569 | 3346.7942 | 1611.148 | 1735.6462 | 25.8778
2016-04-02 | 2.2 | 5200 | 1240 | 1625 | 3250 | 97.75% | 1588.4902 | 1705.3216 | 3293.8118 | 77.2797 | 0.48877 | 0.51123 | 1.5865 | 48.7102 | 3342.522 | 1612.2981 | 1730.2239 | 24.9023
2016-04-02 01:00 | 2.2 | 5200 | 1240 | 1625 | 3250 | 97.62% | 1586.3069 | 1710.1249 | 3296.4318 | 74.4417 | 0.48809 | 0.51191 | 1.5857 | 46.9453 | 3343.377 | 1609.2206 | 1734.1564 | 24.0315
2016-04-02 02:00 | 2.2 | 5200 | 1240 | 1625 | 3250 | 97.81% | 1589.3361 | 1703.4606 | 3292.7967 | 74.2628 | 0.48903 | 0.51097 | 1.5868 | 46.7994 | 3339.5961 | 1612.2222 | 1727.3739 | 23.9133
2016-04-02 03:00 | 2.2 | 5200 | 1240 | 1625 | 3250 | 97.72% | 1587.9948 | 1706.4115 | 3294.4063 | 77.9692 | 0.48861 | 0.51139 | 1.5863 | 49.1505 | 3343.5568 | 1612.0104 | 1731.5464 | 25.1349
2016-04-02 04:00 | 2.2 | 5200 | 1240 | 1625 | 3250 | 97.78% | 1588.8482 | 1704.5339 | 3293.3821 | 78.8068 | 0.48888 | 0.51112 | 1.5867 | 49.6686 | 3343.0508 | 1613.1301 | 1729.9207 | 25.3868
2016-04-02 05:00 | 2 | 4700 | 1240 | 1566.6667 | 3133.3333 | 98.14% | 1537.4989 | 1625.0022 | 3162.5011 | 64.3395 | 0.49069 | 0.50931 | 1.4907 | 43.1608 | 3205.6619 | 1558.6775 | 1646.9844 | 21.9822
2016-04-02 06:00 | 2 | 4700 | 1240 | 1566.6667 | 3133.3333 | 98% | 1535.3507 | 1629.2987 | 3164.6493 | 76.3551 | 0.49001 | 0.50999 | 1.49 | 51.2449 | 3215.8942 | 1560.4609 | 1655.4333 | 26.1346
2016-04-02 07:00 | 2 | 4700 | 1240 | 1566.6667 | 3133.3333 | 97.92% | 1534.1194 | 1631.7612 | 3165.8806 | 95.599 | 0.48961 | 0.51039 | 1.4896 | 64.1771 | 3230.0577 | 1565.5413 | 1664.5164 | 32.7552
2016-04-02 08:00 | 1.5 | 3750 | 1240 | 1500 | 3000 | 97.98% | 1469.699 | 1545.4515 | 3015.1505 | 44.3456 | 0.4899 | 0.5101 | 1.2449 | 35.6204 | 3050.7709 | 1487.1494 | 1563.6215 | 18.17
2016-04-02 09:00 | 1.5 | 3750 | 1240 | 1500 | 3000 | 97.98% | 1469.7137 | 1545.4294 | 3015.1431 | 52.3004 | 0.4899 | 0.5101 | 1.245 | 42.01 | 3057.1531 | 1490.2946 | 1566.8585 | 21.4291
2016-04-02 10:00 | 1.5 | 3750 | 1240 | 1500 | 3000 | 97.42% | 1461.2273 | 1558.159 | 3019.3863 | 58.909 | 0.48708 | 0.51292 | 1.2435 | 47.3721 | 3066.7584 | 1484.3011 | 1582.4573 | 24.2983
2016-04-02 11:00 | 1.5 | 3750 | 1240 | 1500 | 3000 | 97.46% | 1461.9044 | 1557.1434 | 3019.0478 | 57.5117 | 0.4873 | 0.5127 | 1.2437 | 46.2442 | 3065.292 | 1484.4393 | 1580.8528 | 23.7094
2016-04-02 12:00 | 1.5 | 3750 | 1240 | 1500 | 3000 | 97.45% | 1461.729 | 1557.4064 | 3019.1355 | 55.3313 | 0.48724 | 0.51276 | 1.2436 | 44.4921 | 3063.6275 | 1483.4075 | 1580.22 | 22.8136
2016-04-02 13:00 | 1.5 | 3750 | 1240 | 1500 | 3000 | 97.54% | 1463.1648 | 1555.2528 | 3018.4176 | 56.4803 | 0.48772 | 0.51228 | 1.2439 | 45.4072 | 3063.8248 | 1485.3109 | 1578.5139 | 23.2612
2016-04-02 14:00 | 1.5 | 3750 | 1240 | 1500 | 3000 | 97.51% | 1462.6497 | 1556.0254 | 3018.6751 | 56.6531 | 0.48755 | 0.51245 | 1.2438 | 45.5493 | 3064.2244 | 1484.8573 | 1579.3671 | 23.3417
2016-04-02 15:00 | 1.5 | 3750 | 1240 | 1500 | 3000 | 97.76% | 1466.4063 | 1550.3905 | 3016.7968 | 48.9611 | 0.4888 | 0.5112 | 1.2444 | 39.3451 | 3056.1419 | 1485.6383 | 1570.5036 | 20.1131
2016-04-02 16:00 | 1.5 | 3750 | 1240 | 1500 | 3000 | 97.95% | 1469.2267 | 1546.1599 | 3015.3866 | 40.2631 | 0.48974 | 0.51026 | 1.2449 | 32.3432 | 3047.7298 | 1485.0666 | 1562.6633 | 16.5034
2016-04-02 17:00 | 1.5 | 3750 | 1240 | 1500 | 3000 | 98.11% | 1471.7126 | 1542.4312 | 3014.1437 | 39.6958 | 0.49057 | 0.50943 | 1.2453 | 31.8769 | 3046.0206 | 1487.3504 | 1558.6702 | 16.239
2016-04-02 18:00 | 1.5 | 3750 | 1240 | 1500 | 3000 | 98.19% | 1472.8382 | 1540.7427 | 3013.5809 | 33.2752 | 0.49095 | 0.50905 | 1.2455 | 26.7169 | 3040.2978 | 1485.9547 | 1554.3431 | 13.6003
2016-04-02 19:00 | 1.5 | 3750 | 1240 | 1500 | 3000 | 98.19% | 1472.8729 | 1540.6907 | 3013.5636 | 31.8326 | 0.49096 | 0.50904 | 1.2455 | 25.5585 | 3039.1221 | 1485.421 | 1553.701 | 13.0104
2016-04-02 20:00 | 1.5 | 3750 | 1240 | 1500 | 3000 | 97.81% | 1467.2069 | 1549.1896 | 3016.3965 | 37.514 | 0.48907 | 0.51093 | 1.2445 | 30.143 | 3046.5395 | 1481.9489 | 1564.5906 | 15.401
2016-04-02 21:00 | 1.5 | 3750 | 1240 | 1500 | 3000 | 97.77% | 1466.5831 | 1550.1254 | 3016.7085 | 37.6691 | 0.48886 | 0.51114 | 1.2444 | 30.2702 | 3046.9786 | 1481.381 | 1565.5976 | 15.4723
2016-04-02 22:00 | 1.5 | 3750 | 1240 | 1500 | 3000 | 97.77% | 1466.5672 | 1550.1493 | 3016.7164 | 38.4986 | 0.48886 | 0.51114 | 1.2444 | 30.9368 | 3047.6532 | 1481.6908 | 1565.9624 | 15.8132
2016-04-02 23:00 | 1.5 | 3750 | 1240 | 1500 | 3000 | 97.63% | 1464.4328 | 1553.3507 | 3017.7836 | 33.4049 | 0.48814 | 0.51186 | 1.2441 | 26.8512 | 3044.6348 | 1477.5401 | 1567.0947 | 13.744
2016-04-03 | 1.5 | 3750 | 1240 | 1500 | 3000 | 97.75% | 1466.2986 | 1550.5521 | 3016.8507 | 32.1999 | 0.48877 | 0.51123 | 1.2444 | 25.8762 | 3042.7269 | 1478.946 | 1563.7808 | 13.2288
2016-04-03 01:00 | 1.5 | 3750 | 1240 | 1500 | 3000 | 97.62% | 1464.2833 | 1553.5751 | 3017.8584 | 31.0174 | 0.48809 | 0.51191 | 1.244 | 24.9326 | 3042.791 | 1476.4528 | 1566.3383 | 12.7632
2016-04-03 02:00 | 1.5 | 3750 | 1240 | 1500 | 3000 | 97.81% | 1467.0795 | 1549.3808 | 3016.4603 | 30.9428 | 0.48903 | 0.51097 | 1.2445 | 24.8634 | 3041.3237 | 1479.2383 | 1562.0854 | 12.7045
2016-04-03 03:00 | 1.5 | 3750 | 1240 | 1500 | 3000 | 97.72% | 1465.8413 | 1551.238 | 3017.0793 | 32.4872 | 0.48861 | 0.51139 | 1.2443 | 26.1087 | 3043.188 | 1478.5984 | 1564.5896 | 13.3516
2016-04-03 04:00 | 1.5 | 3750 | 1240 | 1500 | 3000 | 97.78% | 1466.6291 | 1550.0563 | 3016.6854 | 32.8362 | 0.48888 | 0.51112 | 1.2444 | 26.3864 | 3043.0718 | 1479.5288 | 1563.543 | 13.4867
2016-04-03 05:00 | 1.4 | 3370 | 1240 | 1404.1667 | 2808.3333 | 98.14% | 1378.0243 | 1440.766 | 2818.7903 | 25.7358 | 0.49069 | 0.50931 | 1.1963 | 21.5132 | 2840.3035 | 1388.5806 | 1451.7229 | 10.9569
2016-04-03 06:00 | 1.4 | 3370 | 1240 | 1404.1667 | 2808.3333 | 98% | 1376.0989 | 1443.4616 | 2819.5605 | 30.5421 | 0.49001 | 0.50999 | 1.196 | 25.5368 | 2845.0972 | 1388.612 | 1456.4852 | 13.0236
2016-04-03 07:00 | 1.4 | 3370 | 1240 | 1404.1667 | 2808.3333 | 97.92% | 1374.9953 | 1445.0065 | 2820.0019 | 38.2396 | 0.48961 | 0.51039 | 1.1958 | 31.9771 | 2851.9789 | 1390.6517 | 1461.3272 | 16.3207
2016-04-03 08:00 | 1.4 | 3370 | 1240 | 1404.1667 | 2808.3333 | 97.98% | 1375.8016 | 1443.8778 | 2819.6794 | 35.4765 | 0.4899 | 0.5101 | 1.196 | 29.6636 | 2849.343 | 1390.3338 | 1459.0092 | 15.1314
2016-04-03 09:00 | 1.3 | 3100 | 1240 | 1347.8261 | 2695.6522 | 97.98% | 1320.6123 | 1383.204 | 2703.8163 | 31.3802 | 0.4899 | 0.5101 | 1.147 | 27.3592 | 2731.1755 | 1334.0157 | 1397.1598 | 13.9558
2016-04-03 10:00 | 1.3 | 3100 | 1240 | 1347.8261 | 2695.6522 | 97.42% | 1312.9869 | 1393.1171 | 2706.1039 | 35.3454 | 0.48708 | 0.51292 | 1.1461 | 30.8391 | 2736.943 | 1328.0078 | 1408.9352 | 15.8181
2016-04-03 11:00 | 1.3 | 3100 | 1240 | 1347.8261 | 2695.6522 | 97.46% | 1313.5953 | 1392.3262 | 2705.9214 | 34.507 | 0.4873 | 0.5127 | 1.1462 | 30.1058 | 2736.0273 | 1328.2659 | 1407.7614 | 15.4352
2016-04-03 12:00 | 1.3 | 3100 | 1240 | 1347.8261 | 2695.6522 | 97.45% | 1313.4377 | 1392.531 | 2705.9687 | 33.1988 | 0.48724 | 0.51276 | 1.1462 | 28.9649 | 2734.9336 | 1327.5506 | 1407.3829 | 14.8519
2016-04-03 13:00 | 1.4 | 3370 | 1240 | 1404.1667 | 2808.3333 | 97.54% | 1369.6848 | 1452.4412 | 2822.1261 | 45.1842 | 0.48772 | 0.51228 | 1.1951 | 37.8083 | 2859.9343 | 1388.1248 | 1471.8096 | 19.3684
2016-04-03 14:00 | 1.4 | 3370 | 1240 | 1404.1667 | 2808.3333 | 97.51% | 1369.2027 | 1453.1163 | 2822.3189 | 45.3225 | 0.48755 | 0.51245 | 1.195 | 37.9261 | 2860.245 | 1387.6935 | 1472.5515 | 19.4352
2016-04-03 15:00 | 1.4 | 3370 | 1240 | 1404.1667 | 2808.3333 | 97.76% | 1372.7193 | 1448.193 | 2820.9123 | 39.1689 | 0.4888 | 0.5112 | 1.1955 | 32.763 | 2853.6753 | 1388.7339 | 1464.9414 | 16.7484
2016-04-03 16:00 | 1.4 | 3370 | 1240 | 1404.1667 | 2808.3333 | 97.95% | 1375.3595 | 1444.4967 | 2819.8562 | 32.2105 | 0.48974 | 0.51026 | 1.1959 | 26.9342 | 2846.7904 | 1388.5503 | 1458.2401 | 13.7434
2016-04-03 17:00 | 1.4 | 3370 | 1240 | 1404.1667 | 2808.3333 | 98.11% | 1377.6865 | 1441.2389 | 2818.9254 | 31.7567 | 0.49057 | 0.50943 | 1.1962 | 26.5473 | 2845.4727 | 1390.7098 | 1454.7629 | 13.524
2016-04-03 18:00 | 1.4 | 3370 | 1240 | 1404.1667 | 2808.3333 | 98.19% | 1378.7402 | 1439.7637 | 2818.5039 | 26.6201 | 0.49095 | 0.50905 | 1.1964 | 22.2506 | 2840.7545 | 1389.664 | 1451.0905 | 11.3268
2016-04-03 19:00 | 1.4 | 3370 | 1240 | 1404.1667 | 2808.3333 | 98.19% | 1378.7727 | 1439.7182 | 2818.4909 | 25.4661 | 0.49096 | 0.50904 | 1.1964 | 21.2859 | 2839.7768 | 1389.2231 | 1450.5537 | 10.8354
2016-04-03 20:00 | 1.4 | 3370 | 1240 | 1404.1667 | 2808.3333 | 97.81% | 1373.4687 | 1447.1438 | 2820.6125 | 30.0112 | 0.48907 | 0.51093 | 1.1956 | 25.1008 | 2845.7133 | 1385.7447 | 1459.9686 | 12.8248
2016-04-03 21:00 | 1.4 | 3370 | 1240 | 1404.1667 | 2808.3333 | 97.77% | 1372.8847 | 1447.9614 | 2820.8461 | 30.1353 | 0.48886 | 0.51114 | 1.1955 | 25.2063 | 2846.0525 | 1385.2071 | 1460.8453 | 12.8839
2016-04-03 22:00 | 1.5 | 3750 | 1240 | 1500 | 3000 | 97.77% | 1466.5672 | 1550.1493 | 3016.7164 | 38.4986 | 0.48886 | 0.51114 | 1.2444 | 30.9368 | 3047.6532 | 1481.6908 | 1565.9624 | 15.8132
2016-04-03 23:00 | 1.5 | 3750 | 1240 | 1500 | 3000 | 97.63% | 1464.4328 | 1553.3507 | 3017.7836 | 33.4049 | 0.48814 | 0.51186 | 1.2441 | 26.8512 | 3044.6348 | 1477.5401 | 1567.0947 | 13.744
2016-04-04 | 2 | 4700 | 1240 | 1566.6667 | 3133.3333 | 97.75% | 1531.4674 | 1637.0651 | 3168.5326 | 64.3997 | 0.48877 | 0.51123 | 1.4888 | 43.2571 | 3211.7897 | 1552.6101 | 1659.1796 | 22.1145
2016-04-04 01:00 | 2 | 4700 | 1240 | 1566.6667 | 3133.3333 | 97.62% | 1529.3625 | 1641.275 | 3170.6375 | 62.0348 | 0.48809 | 0.51191 | 1.4881 | 41.6874 | 3212.3249 | 1549.7099 | 1662.615 | 21.34
2016-04-04 02:00 | 2 | 4700 | 1240 | 1566.6667 | 3133.3333 | 97.81% | 1532.283 | 1635.434 | 3167.717 | 61.8857 | 0.48903 | 0.51097 | 1.489 | 41.5612 | 3209.2782 | 1552.6075 | 1656.6707 | 21.2367
2016-04-04 03:00 | 2 | 4700 | 1240 | 1566.6667 | 3133.3333 | 97.72% | 1530.9898 | 1638.0203 | 3169.0102 | 64.9744 | 0.48861 | 0.51139 | 1.4886 | 43.6476 | 3212.6577 | 1552.3166 | 1660.3411 | 22.3208
2016-04-04 04:00 | 2 | 4700 | 1240 | 1566.6667 | 3133.3333 | 97.78% | 1531.8127 | 1636.3747 | 3168.1873 | 65.6724 | 0.48888 | 0.51112 | 1.4889 | 44.1087 | 3212.296 | 1553.3763 | 1658.9197 | 22.545
2016-04-04 05:00 | 2 | 4700 | 1240 | 1566.6667 | 3133.3333 | 98.14% | 1537.4989 | 1625.0022 | 3162.5011 | 64.3395 | 0.49069 | 0.50931 | 1.4907 | 43.1608 | 3205.6619 | 1558.6775 | 1646.9844 | 21.9822
2016-04-04 06:00 | 2 | 4700 | 1240 | 1566.6667 | 3133.3333 | 98% | 1535.3507 | 1629.2987 | 3164.6493 | 76.3551 | 0.49001 | 0.50999 | 1.49 | 51.2449 | 3215.8942 | 1560.4609 | 1655.4333 | 26.1346
2016-04-04 07:00 | 2 | 4700 | 1240 | 1566.6667 | 3133.3333 | 97.92% | 1534.1194 | 1631.7612 | 3165.8806 | 95.599 | 0.48961 | 0.51039 | 1.4896 | 64.1771 | 3230.0577 | 1565.5413 | 1664.5164 | 32.7552
2016-04-04 08:00 | 1.5 | 3750 | 1240 | 1500 | 3000 | 97.98% | 1469.699 | 1545.4515 | 3015.1505 | 44.3456 | 0.4899 | 0.5101 | 1.2449 | 35.6204 | 3050.7709 | 1487.1494 | 1563.6215 | 18.17
2016-04-04 09:00 | 1.5 | 3750 | 1240 | 1500 | 3000 | 97.98% | 1469.7137 | 1545.4294 | 3015.1431 | 52.3004 | 0.4899 | 0.5101 | 1.245 | 42.01 | 3057.1531 | 1490.2946 | 1566.8585 | 21.4291
2016-04-04 10:00 | 1.5 | 3750 | 1240 | 1500 | 3000 | 97.42% | 1461.2273 | 1558.159 | 3019.3863 | 58.909 | 0.48708 | 0.51292 | 1.2435 | 47.3721 | 3066.7584 | 1484.3011 | 1582.4573 | 24.2983
2016-04-04 11:00 | 1.5 | 3750 | 1240 | 1500 | 3000 | 97.46% | 1461.9044 | 1557.1434 | 3019.0478 | 57.5117 | 0.4873 | 0.5127 | 1.2437 | 46.2442 | 3065.292 | 1484.4393 | 1580.8528 | 23.7094
2016-04-04 12:00 | 1.5 | 3750 | 1240 | 1500 | 3000 | 97.45% | 1461.729 | 1557.4064 | 3019.1355 | 55.3313 | 0.48724 | 0.51276 | 1.2436 | 44.4921 | 3063.6275 | 1483.4075 | 1580.22 | 22.8136
2016-04-04 13:00 | 1.5 | 3750 | 1240 | 1500 | 3000 | 97.54% | 1463.1648 | 1555.2528 | 3018.4176 | 56.4803 | 0.48772 | 0.51228 | 1.2439 | 45.4072 | 3063.8248 | 1485.3109 | 1578.5139 | 23.2612
2016-04-04 14:00 | 1.4 | 3370 | 1240 | 1404.1667 | 2808.3333 | 97.51% | 1369.2027 | 1453.1163 | 2822.3189 | 45.3225 | 0.48755 | 0.51245 | 1.195 | 37.9261 | 2860.245 | 1387.6935 | 1472.5515 | 19.4352
2016-04-04 15:00 | 1.4 | 3370 | 1240 | 1404.1667 | 2808.3333 | 97.76% | 1372.7193 | 1448.193 | 2820.9123 | 39.1689 | 0.4888 | 0.5112 | 1.1955 | 32.763 | 2853.6753 | 1388.7339 | 1464.9414 | 16.7484
2016-04-04 16:00 | 1.4 | 3370 | 1240 | 1404.1667 | 2808.3333 | 97.95% | 1375.3595 | 1444.4967 | 2819.8562 | 32.2105 | 0.48974 | 0.51026 | 1.1959 | 26.9342 | 2846.7904 | 1388.5503 | 1458.2401 | 13.7434
2016-04-04 17:00 | 1.4 | 3370 | 1240 | 1404.1667 | 2808.3333 | 98.11% | 1377.6865 | 1441.2389 | 2818.9254 | 31.7567 | 0.49057 | 0.50943 | 1.1962 | 26.5473 | 2845.4727 | 1390.7098 | 1454.7629 | 13.524
2016-04-04 18:00 | 1.3 | 3100 | 1240 | 1347.8261 | 2695.6522 | 98.19% | 1323.4198 | 1379.5542 | 2702.9741 | 19.9651 | 0.49095 | 0.50905 | 1.1473 | 17.4021 | 2720.3761 | 1331.9633 | 1388.4128 | 8.8586
2016-04-04 19:00 | 1.3 | 3100 | 1240 | 1347.8261 | 2695.6522 | 98.19% | 1323.451 | 1379.5137 | 2702.9647 | 19.0995 | 0.49096 | 0.50904 | 1.1473 | 16.6476 | 2719.6123 | 1331.6243 | 1387.988 | 8.4743
2016-04-04 20:00 | 1.3 | 3100 | 1240 | 1347.8261 | 2695.6522 | 97.81% | 1318.3598 | 1386.1322 | 2704.4921 | 22.5084 | 0.48907 | 0.51093 | 1.1467 | 19.6285 | 2724.1205 | 1327.9595 | 1396.161 | 10.0288
2016-04-04 21:00 | 1.3 | 3100 | 1240 | 1347.8261 | 2695.6522 | 97.77% | 1317.7993 | 1386.8609 | 2704.6602 | 22.6015 | 0.48886 | 0.51114 | 1.1467 | 19.7107 | 2724.3709 | 1327.4351 | 1396.9358 | 10.0749
2016-04-04 22:00 | 1.4 | 3370 | 1240 | 1404.1667 | 2808.3333 | 97.77% | 1372.8698 | 1447.9823 | 2820.8521 | 30.7989 | 0.48886 | 0.51114 | 1.1955 | 25.7615 | 2846.6135 | 1385.4634 | 1461.1501 | 13.1678
2016-04-04 23:00 | 1.5 | 3750 | 1240 | 1500 | 3000 | 97.63% | 1464.4328 | 1553.3507 | 3017.7836 | 33.4049 | 0.48814 | 0.51186 | 1.2441 | 26.8512 | 3044.6348 | 1477.5401 | 1567.0947 | 13.744
2016-04-05 | 2 | 4700 | 1240 | 1566.6667 | 3133.3333 | 97.75% | 1531.4674 | 1637.0651 | 3168.5326 | 64.3997 | 0.48877 | 0.51123 | 1.4888 | 43.2571 | 3211.7897 | 1552.6101 | 1659.1796 | 22.1145
2016-04-05 01:00 | 2 | 4700 | 1240 | 1566.6667 | 3133.3333 | 97.62% | 1529.3625 | 1641.275 | 3170.6375 | 62.0348 | 0.48809 | 0.51191 | 1.4881 | 41.6874 | 3212.3249 | 1549.7099 | 1662.615 | 21.34
2016-04-05 02:00 | 2 | 4700 | 1240 | 1566.6667 | 3133.3333 | 97.81% | 1532.283 | 1635.434 | 3167.717 | 61.8857 | 0.48903 | 0.51097 | 1.489 | 41.5612 | 3209.2782 | 1552.6075 | 1656.6707 | 21.2367
2016-04-05 03:00 | 2 | 4700 | 1240 | 1566.6667 | 3133.3333 | 97.72% | 1530.9898 | 1638.0203 | 3169.0102 | 64.9744 | 0.48861 | 0.51139 | 1.4886 | 43.6476 | 3212.6577 | 1552.3166 | 1660.3411 | 22.3208
2016-04-05 04:00 | 2 | 4700 | 1240 | 1566.6667 | 3133.3333 | 97.78% | 1531.8127 | 1636.3747 | 3168.1873 | 65.6724 | 0.48888 | 0.51112 | 1.4889 | 44.1087 | 3212.296 | 1553.3763 | 1658.9197 | 22.545
2016-04-05 05:00 | 2 | 4700 | 1240 | 1566.6667 | 3133.3333 | 98.14% | 1537.4989 | 1625.0022 | 3162.5011 | 64.3395 | 0.49069 | 0.50931 | 1.4907 | 43.1608 | 3205.6619 | 1558.6775 | 1646.9844 | 21.9822
2016-04-05 06:00 | 1.5 | 3750 | 1240 | 1500 | 3000 | 98% | 1470.0166 | 1544.9751 | 3014.9917 | 38.1776 | 0.49001 | 0.50999 | 1.245 | 30.6646 | 3045.6563 | 1485.0424 | 1560.6139 | 15.6388
2016-04-05 07:00 | 1.5 | 3750 | 1240 | 1500 | 3000 | 97.92% | 1468.8377 | 1546.7434 | 3015.5811 | 47.7995 | 0.48961 | 0.51039 | 1.2448 | 38.3992 | 3053.9803 | 1487.6384 | 1566.3418 | 19.5984
2016-04-05 08:00 | 1.5 | 3750 | 1240 | 1500 | 3000 | 97.98% | 1469.699 | 1545.4515 | 3015.1505 | 44.3456 | 0.4899 | 0.5101 | 1.2449 | 35.6204 | 3050.7709 | 1487.1494 | 1563.6215 | 18.17
2016-04-05 09:00 | 1.5 | 3750 | 1240 | 1500 | 3000 | 97.98% | 1469.7137 | 1545.4294 | 3015.1431 | 52.3004 | 0.4899 | 0.5101 | 1.245 | 42.01 | 3057.1531 | 1490.2946 | 1566.8585 | 21.4291
2016-04-05 10:00 | 1.5 | 3750 | 1240 | 1500 | 3000 | 97.42% | 1461.2273 | 1558.159 | 3019.3863 | 58.909 | 0.48708 | 0.51292 | 1.2435 | 47.3721 | 3066.7584 | 1484.3011 | 1582.4573 | 24.2983
2016-04-05 11:00 | 1.5 | 3750 | 1240 | 1500 | 3000 | 97.46% | 1461.9044 | 1557.1434 | 3019.0478 | 57.5117 | 0.4873 | 0.5127 | 1.2437 | 46.2442 | 3065.292 | 1484.4393 | 1580.8528 | 23.7094
2016-04-05 12:00 | 1.5 | 3750 | 1240 | 1500 | 3000 | 97.45% | 1461.729 | 1557.4064 | 3019.1355 | 55.3313 | 0.48724 | 0.51276 | 1.2436 | 44.4921 | 3063.6275 | 1483.4075 | 1580.22 | 22.8136
2016-04-05 13:00 | 1.4 | 3370 | 1240 | 1404.1667 | 2808.3333 | 97.54% | 1369.6848 | 1452.4412 | 2822.1261 | 45.1842 | 0.48772 | 0.51228 | 1.1951 | 37.8083 | 2859.9343 | 1388.1248 | 1471.8096 | 19.3684
2016-04-05 14:00 | 1.4 | 3370 | 1240 | 1404.1667 | 2808.3333 | 97.51% | 1369.2027 | 1453.1163 | 2822.3189 | 45.3225 | 0.48755 | 0.51245 | 1.195 | 37.9261 | 2860.245 | 1387.6935 | 1472.5515 | 19.4352
2016-04-05 15:00 | 1.4 | 3370 | 1240 | 1404.1667 | 2808.3333 | 97.76% | 1372.7193 | 1448.193 | 2820.9123 | 39.1689 | 0.4888 | 0.5112 | 1.1955 | 32.763 | 2853.6753 | 1388.7339 | 1464.9414 | 16.7484
2016-04-05 16:00 | 1.4 | 3370 | 1240 | 1404.1667 | 2808.3333 | 97.95% | 1375.3595 | 1444.4967 | 2819.8562 | 32.2105 | 0.48974 | 0.51026 | 1.1959 | 26.9342 | 2846.7904 | 1388.5503 | 1458.2401 | 13.7434
2016-04-05 17:00 | 1.4 | 3370 | 1240 | 1404.1667 | 2808.3333 | 98.11% | 1377.6865 | 1441.2389 | 2818.9254 | 31.7567 | 0.49057 | 0.50943 | 1.1962 | 26.5473 | 2845.4727 | 1390.7098 | 1454.7629 | 13.524
2016-04-05 18:00 | 1.4 | 3370 | 1240 | 1404.1667 | 2808.3333 | 98.19% | 1378.7402 | 1439.7637 | 2818.5039 | 26.6201 | 0.49095 | 0.50905 | 1.1964 | 22.2506 | 2840.7545 | 1389.664 | 1451.0905 | 11.3268
2016-04-05 19:00 | 1.4 | 3370 | 1240 | 1404.1667 | 2808.3333 | 98.19% | 1378.7727 | 1439.7182 | 2818.4909 | 25.4661 | 0.49096 | 0.50904 | 1.1964 | 21.2859 | 2839.7768 | 1389.2231 | 1450.5537 | 10.8354
2016-04-05 20:00 | 1.4 | 3370 | 1240 | 1404.1667 | 2808.3333 | 97.81% | 1373.4687 | 1447.1438 | 2820.6125 | 30.0112 | 0.48907 | 0.51093 | 1.1956 | 25.1008 | 2845.7133 | 1385.7447 | 1459.9686 | 12.8248
2016-04-05 21:00 | 1.5 | 3750 | 1240 | 1500 | 3000 | 97.77% | 1466.5831 | 1550.1254 | 3016.7085 | 37.6691 | 0.48886 | 0.51114 | 1.2444 | 30.2702 | 3046.9786 | 1481.381 | 1565.5976 | 15.4723
2016-04-05 22:00 | 2 | 4700 | 1240 | 1566.6667 | 3133.3333 | 97.77% | 1531.7479 | 1636.5042 | 3168.2521 | 76.9973 | 0.48886 | 0.51114 | 1.4889 | 51.7158 | 3219.9678 | 1557.0295 | 1662.9384 | 26.4342
2016-04-05 23:00 | 2.2 | 5200 | 1240 | 1625 | 3250 | 97.63% | 1586.4689 | 1709.7684 | 3296.2373 | 80.1717 | 0.48814 | 0.51186 | 1.5858 | 50.5569 | 3346.7942 | 1611.148 | 1735.6462 | 25.8778
2016-04-06 | 2.2 | 5200 | 1240 | 1625 | 3250 | 97.75% | 1588.4902 | 1705.3216 | 3293.8118 | 77.2797 | 0.48877 | 0.51123 | 1.5865 | 48.7102 | 3342.522 | 1612.2981 | 1730.2239 | 24.9023
2016-04-06 01:00 | 2.2 | 5200 | 1240 | 1625 | 3250 | 97.62% | 1586.3069 | 1710.1249 | 3296.4318 | 74.4417 | 0.48809 | 0.51191 | 1.5857 | 46.9453 | 3343.377 | 1609.2206 | 1734.1564 | 24.0315
2016-04-06 02:00 | 2.2 | 5200 | 1240 | 1625 | 3250 | 97.81% | 1589.3361 | 1703.4606 | 3292.7967 | 74.2628 | 0.48903 | 0.51097 | 1.5868 | 46.7994 | 3339.5961 | 1612.2222 | 1727.3739 | 23.9133
2016-04-06 03:00 | 2.2 | 5200 | 1240 | 1625 | 3250 | 97.72% | 1587.9948 | 1706.4115 | 3294.4063 | 77.9692 | 0.48861 | 0.51139 | 1.5863 | 49.1505 | 3343.5568 | 1612.0104 | 1731.5464 | 25.1349
2016-04-06 04:00 | 2.2 | 5200 | 1240 | 1625 | 3250 | 97.78% | 1588.8482 | 1704.5339 | 3293.3821 | 78.8068 | 0.48888 | 0.51112 | 1.5867 | 49.6686 | 3343.0508 | 1613.1301 | 1729.9207 | 25.3868
2016-04-06 05:00 | 2 | 4700 | 1240 | 1566.6667 | 3133.3333 | 98.14% | 1537.4989 | 1625.0022 | 3162.5011 | 64.3395 | 0.49069 | 0.50931 | 1.4907 | 43.1608 | 3205.6619 | 1558.6775 | 1646.9844 | 21.9822
2016-04-06 06:00 | 2 | 4700 | 1240 | 1566.6667 | 3133.3333 | 98% | 1535.3507 | 1629.2987 | 3164.6493 | 76.3551 | 0.49001 | 0.50999 | 1.49 | 51.2449 | 3215.8942 | 1560.4609 | 1655.4333 | 26.1346
2016-04-06 07:00 | 2 | 4700 | 1240 | 1566.6667 | 3133.3333 | 97.92% | 1534.1194 | 1631.7612 | 3165.8806 | 95.599 | 0.48961 | 0.51039 | 1.4896 | 64.1771 | 3230.0577 | 1565.5413 | 1664.5164 | 32.7552
2016-04-06 08:00 | 2 | 4700 | 1240 | 1566.6667 | 3133.3333 | 97.98% | 1535.019 | 1629.9621 | 3164.981 | 88.6912 | 0.4899 | 0.5101 | 1.4899 | 59.5283 | 3224.5094 | 1564.1819 | 1660.3275 | 30.3654
2016-04-06 09:00 | 2 | 4700 | 1240 | 1566.6667 | 3133.3333 | 97.98% | 1535.0343 | 1629.9313 | 3164.9657 | 104.6008 | 0.4899 | 0.5101 | 1.4899 | 70.2064 | 3235.172 | 1569.4288 | 1665.7432 | 35.8119
2016-04-06 10:00 | 2 | 4700 | 1240 | 1566.6667 | 3133.3333 | 97.42% | 1526.1708 | 1647.6585 | 3173.8292 | 117.818 | 0.48708 | 0.51292 | 1.4871 | 79.228 | 3253.0572 | 1564.7608 | 1688.2964 | 40.6379
2016-04-06 11:00 | 1.5 | 3750 | 1240 | 1500 | 3000 | 97.46% | 1461.9044 | 1557.1434 | 3019.0478 | 57.5117 | 0.4873 | 0.5127 | 1.2437 | 46.2442 | 3065.292 | 1484.4393 | 1580.8528 | 23.7094
2016-04-06 12:00 | 1.5 | 3750 | 1240 | 1500 | 3000 | 97.45% | 1461.729 | 1557.4064 | 3019.1355 | 55.3313 | 0.48724 | 0.51276 | 1.2436 | 44.4921 | 3063.6275 | 1483.4075 | 1580.22 | 22.8136
2016-04-06 13:00 | 1.5 | 3750 | 1240 | 1500 | 3000 | 97.54% | 1463.1648 | 1555.2528 | 3018.4176 | 56.4803 | 0.48772 | 0.51228 | 1.2439 | 45.4072 | 3063.8248 | 1485.3109 | 1578.5139 | 23.2612
2016-04-06 14:00 | 1.4 | 3370 | 1240 | 1404.1667 | 2808.3333 | 97.51% | 1369.2027 | 1453.1163 | 2822.3189 | 45.3225 | 0.48755 | 0.51245 | 1.195 | 37.9261 | 2860.245 | 1387.6935 | 1472.5515 | 19.4352
2016-04-06 15:00 | 1.4 | 3370 | 1240 | 1404.1667 | 2808.3333 | 97.76% | 1372.7193 | 1448.193 | 2820.9123 | 39.1689 | 0.4888 | 0.5112 | 1.1955 | 32.763 | 2853.6753 | 1388.7339 | 1464.9414 | 16.7484
2016-04-06 16:00 | 1.4 | 3370 | 1240 | 1404.1667 | 2808.3333 | 97.95% | 1375.3595 | 1444.4967 | 2819.8562 | 32.2105 | 0.48974 | 0.51026 | 1.1959 | 26.9342 | 2846.7904 | 1388.5503 | 1458.2401 | 13.7434
2016-04-06 17:00 | 1.4 | 3370 | 1240 | 1404.1667 | 2808.3333 | 98.11% | 1377.6865 | 1441.2389 | 2818.9254 | 31.7567 | 0.49057 | 0.50943 | 1.1962 | 26.5473 | 2845.4727 | 1390.7098 | 1454.7629 | 13.524
2016-04-06 18:00 | 1.4 | 3370 | 1240 | 1404.1667 | 2808.3333 | 98.19% | 1378.7402 | 1439.7637 | 2818.5039 | 26.6201 | 0.49095 | 0.50905 | 1.1964 | 22.2506 | 2840.7545 | 1389.664 | 1451.0905 | 11.3268
2016-04-06 19:00 | 1.4 | 3370 | 1240 | 1404.1667 | 2808.3333 | 98.19% | 1378.7727 | 1439.7182 | 2818.4909 | 25.4661 | 0.49096 | 0.50904 | 1.1964 | 21.2859 | 2839.7768 | 1389.2231 | 1450.5537 | 10.8354
2016-04-06 20:00 | 1.4 | 3370 | 1240 | 1404.1667 | 2808.3333 | 97.81% | 1373.4687 | 1447.1438 | 2820.6125 | 30.0112 | 0.48907 | 0.51093 | 1.1956 | 25.1008 | 2845.7133 | 1385.7447 | 1459.9686 | 12.8248
2016-04-06 21:00 | 1.4 | 3370 | 1240 | 1404.1667 | 2808.3333 | 97.77% | 1372.8847 | 1447.9614 | 2820.8461 | 30.1353 | 0.48886 | 0.51114 | 1.1955 | 25.2063 | 2846.0525 | 1385.2071 | 1460.8453 | 12.8839
2016-04-06 22:00 | 1.4 | 3370 | 1240 | 1404.1667 | 2808.3333 | 97.77% | 1372.8698 | 1447.9823 | 2820.8521 | 30.7989 | 0.48886 | 0.51114 | 1.1955 | 25.7615 | 2846.6135 | 1385.4634 | 1461.1501 | 13.1678
2016-04-06 23:00 | 1.5 | 3750 | 1240 | 1500 | 3000 | 97.63% | 1464.4328 | 1553.3507 | 3017.7836 | 33.4049 | 0.48814 | 0.51186 | 1.2441 | 26.8512 | 3044.6348 | 1477.5401 | 1567.0947 | 13.744
2016-04-07 | 2 | 4700 | 1240 | 1566.6667 | 3133.3333 | 97.75% | 1531.4674 | 1637.0651 | 3168.5326 | 64.3997 | 0.48877 | 0.51123 | 1.4888 | 43.2571 | 3211.7897 | 1552.6101 | 1659.1796 | 22.1145
2016-04-07 01:00 | 2 | 4700 | 1240 | 1566.6667 | 3133.3333 | 97.62% | 1529.3625 | 1641.275 | 3170.6375 | 62.0348 | 0.48809 | 0.51191 | 1.4881 | 41.6874 | 3212.3249 | 1549.7099 | 1662.615 | 21.34
2016-04-07 02:00 | 2 | 4700 | 1240 | 1566.6667 | 3133.3333 | 97.81% | 1532.283 | 1635.434 | 3167.717 | 61.8857 | 0.48903 | 0.51097 | 1.489 | 41.5612 | 3209.2782 | 1552.6075 | 1656.6707 | 21.2367
2016-04-07 03:00 | 2 | 4700 | 1240 | 1566.6667 | 3133.3333 | 97.72% | 1530.9898 | 1638.0203 | 3169.0102 | 64.9744 | 0.48861 | 0.51139 | 1.4886 | 43.6476 | 3212.6577 | 1552.3166 | 1660.3411 | 22.3208
2016-04-07 04:00 | 2 | 4700 | 1240 | 1566.6667 | 3133.3333 | 97.78% | 1531.8127 | 1636.3747 | 3168.1873 | 65.6724 | 0.48888 | 0.51112 | 1.4889 | 44.1087 | 3212.296 | 1553.3763 | 1658.9197 | 22.545
2016-04-07 05:00 | 2 | 4700 | 1240 | 1566.6667 | 3133.3333 | 98.14% | 1537.4989 | 1625.0022 | 3162.5011 | 64.3395 | 0.49069 | 0.50931 | 1.4907 | 43.1608 | 3205.6619 | 1558.6775 | 1646.9844 | 21.9822
2016-04-07 06:00 | 2 | 4700 | 1240 | 1566.6667 | 3133.3333 | 98% | 1535.3507 | 1629.2987 | 3164.6493 | 76.3551 | 0.49001 | 0.50999 | 1.49 | 51.2449 | 3215.8942 | 1560.4609 | 1655.4333 | 26.1346
2016-04-07 07:00 | 2 | 4700 | 1240 | 1566.6667 | 3133.3333 | 97.92% | 1534.1194 | 1631.7612 | 3165.8806 | 95.599 | 0.48961 | 0.51039 | 1.4896 | 64.1771 | 3230.0577 | 1565.5413 | 1664.5164 | 32.7552
2016-04-07 08:00 | 1.5 | 3750 | 1240 | 1500 | 3000 | 97.98% | 1469.699 | 1545.4515 | 3015.1505 | 44.3456 | 0.4899 | 0.5101 | 1.2449 | 35.6204 | 3050.7709 | 1487.1494 | 1563.6215 | 18.17
2016-04-07 09:00 | 1.5 | 3750 | 1240 | 1500 | 3000 | 97.98% | 1469.7137 | 1545.4294 | 3015.1431 | 52.3004 | 0.4899 | 0.5101 | 1.245 | 42.01 | 3057.1531 | 1490.2946 | 1566.8585 | 21.4291
2016-04-07 10:00 | 1.5 | 3750 | 1240 | 1500 | 3000 | 97.42% | 1461.2273 | 1558.159 | 3019.3863 | 58.909 | 0.48708 | 0.51292 | 1.2435 | 47.3721 | 3066.7584 | 1484.3011 | 1582.4573 | 24.2983
2016-04-07 11:00 | 1.5 | 3750 | 1240 | 1500 | 3000 | 97.46% | 1461.9044 | 1557.1434 | 3019.0478 | 57.5117 | 0.4873 | 0.5127 | 1.2437 | 46.2442 | 3065.292 | 1484.4393 | 1580.8528 | 23.7094
2016-04-07 12:00 | 1.5 | 3750 | 1240 | 1500 | 3000 | 97.45% | 1461.729 | 1557.4064 | 3019.1355 | 55.3313 | 0.48724 | 0.51276 | 1.2436 | 44.4921 | 3063.6275 | 1483.4075 | 1580.22 | 22.8136
2016-04-07 13:00 | 1.5 | 3750 | 1240 | 1500 | 3000 | 97.54% | 1463.1648 | 1555.2528 | 3018.4176 | 56.4803 | 0.48772 | 0.51228 | 1.2439 | 45.4072 | 3063.8248 | 1485.3109 | 1578.5139 | 23.2612
2016-04-07 14:00 | 1.5 | 3750 | 1240 | 1500 | 3000 | 97.51% | 1462.6497 | 1556.0254 | 3018.6751 | 56.6531 | 0.48755 | 0.51245 | 1.2438 | 45.5493 | 3064.2244 | 1484.8573 | 1579.3671 | 23.3417
2016-04-07 15:00 | 1.5 | 3750 | 1240 | 1500 | 3000 | 97.76% | 1466.4063 | 1550.3905 | 3016.7968 | 48.9611 | 0.4888 | 0.5112 | 1.2444 | 39.3451 | 3056.1419 | 1485.6383 | 1570.5036 | 20.1131
2016-04-07 16:00 | 1.5 | 3750 | 1240 | 1500 | 3000 | 97.95% | 1469.2267 | 1546.1599 | 3015.3866 | 40.2631 | 0.48974 | 0.51026 | 1.2449 | 32.3432 | 3047.7298 | 1485.0666 | 1562.6633 | 16.5034
2016-04-07 17:00 | 1.5 | 3750 | 1240 | 1500 | 3000 | 98.11% | 1471.7126 | 1542.4312 | 3014.1437 | 39.6958 | 0.49057 | 0.50943 | 1.2453 | 31.8769 | 3046.0206 | 1487.3504 | 1558.6702 | 16.239
2016-04-07 18:00 | 1.5 | 3750 | 1240 | 1500 | 3000 | 98.19% | 1472.8382 | 1540.7427 | 3013.5809 | 33.2752 | 0.49095 | 0.50905 | 1.2455 | 26.7169 | 3040.2978 | 1485.9547 | 1554.3431 | 13.6003
2016-04-07 19:00 | 1.5 | 3750 | 1240 | 1500 | 3000 | 98.19% | 1472.8729 | 1540.6907 | 3013.5636 | 31.8326 | 0.49096 | 0.50904 | 1.2455 | 25.5585 | 3039.1221 | 1485.421 | 1553.701 | 13.0104
2016-04-07 20:00 | 1.5 | 3750 | 1240 | 1500 | 3000 | 97.81% | 1467.2069 | 1549.1896 | 3016.3965 | 37.514 | 0.48907 | 0.51093 | 1.2445 | 30.143 | 3046.5395 | 1481.9489 | 1564.5906 | 15.401
2016-04-07 21:00 | 1.5 | 3750 | 1240 | 1500 | 3000 | 97.77% | 1466.5831 | 1550.1254 | 3016.7085 | 37.6691 | 0.48886 | 0.51114 | 1.2444 | 30.2702 | 3046.9786 | 1481.381 | 1565.5976 | 15.4723
2016-04-07 22:00 | 1.5 | 3750 | 1240 | 1500 | 3000 | 97.77% | 1466.5672 | 1550.1493 | 3016.7164 | 38.4986 | 0.48886 | 0.51114 | 1.2444 | 30.9368 | 3047.6532 | 1481.6908 | 1565.9624 | 15.8132
2016-04-07 23:00 | 1.5 | 3750 | 1240 | 1500 | 3000 | 97.63% | 1464.4328 | 1553.3507 | 3017.7836 | 33.4049 | 0.48814 | 0.51186 | 1.2441 | 26.8512 | 3044.6348 | 1477.5401 | 1567.0947 | 13.744
2016-04-08 | 1.5 | 3750 | 1240 | 1500 | 3000 | 97.75% | 1466.2986 | 1550.5521 | 3016.8507 | 32.1999 | 0.48877 | 0.51123 | 1.2444 | 25.8762 | 3042.7269 | 1478.946 | 1563.7808 | 13.2288
2016-04-08 01:00 | 1.5 | 3750 | 1240 | 1500 | 3000 | 97.62% | 1464.2833 | 1553.5751 | 3017.8584 | 31.0174 | 0.48809 | 0.51191 | 1.244 | 24.9326 | 3042.791 | 1476.4528 | 1566.3383 | 12.7632
2016-04-08 02:00 | 1.5 | 3750 | 1240 | 1500 | 3000 | 97.81% | 1467.0795 | 1549.3808 | 3016.4603 | 30.9428 | 0.48903 | 0.51097 | 1.2445 | 24.8634 | 3041.3237 | 1479.2383 | 1562.0854 | 12.7045
2016-04-08 03:00 | 1.5 | 3750 | 1240 | 1500 | 3000 | 97.72% | 1465.8413 | 1551.238 | 3017.0793 | 32.4872 | 0.48861 | 0.51139 | 1.2443 | 26.1087 | 3043.188 | 1478.5984 | 1564.5896 | 13.3516
2016-04-08 04:00 | 1.5 | 3750 | 1240 | 1500 | 3000 | 97.78% | 1466.6291 | 1550.0563 | 3016.6854 | 32.8362 | 0.48888 | 0.51112 | 1.2444 | 26.3864 | 3043.0718 | 1479.5288 | 1563.543 | 13.4867
2016-04-08 05:00 | 1.5 | 3750 | 1240 | 1500 | 3000 | 98.14% | 1472.0734 | 1541.8899 | 3013.9633 | 32.1697 | 0.49069 | 0.50931 | 1.2453 | 25.832 | 3039.7953 | 1484.7489 | 1555.0464 | 13.1565
2016-04-08 06:00 | 1.4 | 3370 | 1240 | 1404.1667 | 2808.3333 | 98% | 1376.0989 | 1443.4616 | 2819.5605 | 30.5421 | 0.49001 | 0.50999 | 1.196 | 25.5368 | 2845.0972 | 1388.612 | 1456.4852 | 13.0236
2016-04-08 07:00 | 1.3 | 3100 | 1240 | 1347.8261 | 2695.6522 | 97.92% | 1319.8252 | 1384.2272 | 2704.0524 | 28.6797 | 0.48961 | 0.51039 | 1.1469 | 25.0066 | 2729.0591 | 1332.0688 | 1396.9903 | 12.7631
2016-04-08 08:00 | 1.3 | 3100 | 1240 | 1347.8261 | 2695.6522 | 97.98% | 1320.5991 | 1383.2212 | 2703.8203 | 26.6074 | 0.4899 | 0.5101 | 1.147 | 23.198 | 2727.0182 | 1331.9638 | 1395.0545 | 11.8333
2016-04-08 09:00 | 1.3 | 3100 | 1240 | 1347.8261 | 2695.6522 | 97.98% | 1320.6123 | 1383.204 | 2703.8163 | 31.3802 | 0.4899 | 0.5101 | 1.147 | 27.3592 | 2731.1755 | 1334.0157 | 1397.1598 | 13.9558
2016-04-08 10:00 | 1.3 | 3100 | 1240 | 1347.8261 | 2695.6522 | 97.42% | 1312.9869 | 1393.1171 | 2706.1039 | 35.3454 | 0.48708 | 0.51292 | 1.1461 | 30.8391 | 2736.943 | 1328.0078 | 1408.9352 | 15.8181
2016-04-08 11:00 | 1.3 | 3100 | 1240 | 1347.8261 | 2695.6522 | 97.46% | 1313.5953 | 1392.3262 | 2705.9214 | 34.507 | 0.4873 | 0.5127 | 1.1462 | 30.1058 | 2736.0273 | 1328.2659 | 1407.7614 | 15.4352
2016-04-08 12:00 | 1.3 | 3100 | 1240 | 1347.8261 | 2695.6522 | 97.45% | 1313.4377 | 1392.531 | 2705.9687 | 33.1988 | 0.48724 | 0.51276 | 1.1462 | 28.9649 | 2734.9336 | 1327.5506 | 1407.3829 | 14.8519
2016-04-08 13:00 | 1.3 | 3100 | 1240 | 1347.8261 | 2695.6522 | 97.54% | 1314.7278 | 1390.8539 | 2705.5817 | 33.8882 | 0.48772 | 0.51228 | 1.1463 | 29.5627 | 2735.1443 | 1329.1462 | 1405.9982 | 15.1443
2016-04-08 14:00 | 1.3 | 3100 | 1240 | 1347.8261 | 2695.6522 | 97.51% | 1314.265 | 1391.4555 | 2705.7205 | 33.9918 | 0.48755 | 0.51245 | 1.1463 | 29.6544 | 2735.3749 | 1328.723 | 1406.6519 | 15.1964
2016-04-08 15:00 | 1.3 | 3100 | 1240 | 1347.8261 | 2695.6522 | 97.76% | 1317.6405 | 1387.0674 | 2704.7079 | 29.3767 | 0.4888 | 0.5112 | 1.1466 | 25.6198 | 2730.3276 | 1330.1635 | 1400.1642 | 13.0968
2016-04-08 16:00 | 1.3 | 3100 | 1240 | 1347.8261 | 2695.6522 | 97.95% | 1320.1747 | 1383.7728 | 2703.9476 | 24.1579 | 0.48974 | 0.51026 | 1.1469 | 21.0632 | 2725.0108 | 1330.4903 | 1394.5205 | 10.7477
2016-04-08 17:00 | 1.3 | 3100 | 1240 | 1347.8261 | 2695.6522 | 98.11% | 1322.4084 | 1380.8691 | 2703.2775 | 23.8175 | 0.49057 | 0.50943 | 1.1472 | 20.7619 | 2724.0394 | 1332.5936 | 1391.4458 | 10.5767
2016-04-08 18:00 | 1.3 | 3100 | 1240 | 1347.8261 | 2695.6522 | 98.19% | 1323.4198 | 1379.5542 | 2702.9741 | 19.9651 | 0.49095 | 0.50905 | 1.1473 | 17.4021 | 2720.3761 | 1331.9633 | 1388.4128 | 8.8586
2016-04-08 19:00 | 1.3 | 3100 | 1240 | 1347.8261 | 2695.6522 | 98.19% | 1323.451 | 1379.5137 | 2702.9647 | 19.0995 | 0.49096 | 0.50904 | 1.1473 | 16.6476 | 2719.6123 | 1331.6243 | 1387.988 | 8.4743
2016-04-08 20:00 | 1.3 | 3100 | 1240 | 1347.8261 | 2695.6522 | 97.81% | 1318.3598 | 1386.1322 | 2704.4921 | 22.5084 | 0.48907 | 0.51093 | 1.1467 | 19.6285 | 2724.1205 | 1327.9595 | 1396.161 | 10.0288
2016-04-08 21:00 | 1.4 | 3370 | 1240 | 1404.1667 | 2808.3333 | 97.77% | 1372.8847 | 1447.9614 | 2820.8461 | 30.1353 | 0.48886 | 0.51114 | 1.1955 | 25.2063 | 2846.0525 | 1385.2071 | 1460.8453 | 12.8839
2016-04-08 22:00 | 2 | 4700 | 1240 | 1566.6667 | 3133.3333 | 97.77% | 1531.7479 | 1636.5042 | 3168.2521 | 76.9973 | 0.48886 | 0.51114 | 1.4889 | 51.7158 | 3219.9678 | 1557.0295 | 1662.9384 | 26.4342
2016-04-08 23:00 | 2 | 4700 | 1240 | 1566.6667 | 3133.3333 | 97.63% | 1529.5187 | 1640.9625 | 3170.4813 | 66.8098 | 0.48814 | 0.51186 | 1.4881 | 44.8947 | 3215.376 | 1551.4338 | 1663.9421 | 22.9796
2016-04-09 | 2 | 4700 | 1240 | 1566.6667 | 3133.3333 | 97.75% | 1531.4674 | 1637.0651 | 3168.5326 | 64.3997 | 0.48877 | 0.51123 | 1.4888 | 43.2571 | 3211.7897 | 1552.6101 | 1659.1796 | 22.1145
2016-04-09 01:00 | 2 | 4700 | 1240 | 1566.6667 | 3133.3333 | 97.62% | 1529.3625 | 1641.275 | 3170.6375 | 62.0348 | 0.48809 | 0.51191 | 1.4881 | 41.6874 | 3212.3249 | 1549.7099 | 1662.615 | 21.34
2016-04-09 02:00 | 2 | 4700 | 1240 | 1566.6667 | 3133.3333 | 97.81% | 1532.283 | 1635.434 | 3167.717 | 61.8857 | 0.48903 | 0.51097 | 1.489 | 41.5612 | 3209.2782 | 1552.6075 | 1656.6707 | 21.2367
2016-04-09 03:00 | 2 | 4700 | 1240 | 1566.6667 | 3133.3333 | 97.72% | 1530.9898 | 1638.0203 | 3169.0102 | 64.9744 | 0.48861 | 0.51139 | 1.4886 | 43.6476 | 3212.6577 | 1552.3166 | 1660.3411 | 22.3208
2016-04-09 04:00 | 2 | 4700 | 1240 | 1566.6667 | 3133.3333 | 97.78% | 1531.8127 | 1636.3747 | 3168.1873 | 65.6724 | 0.48888 | 0.51112 | 1.4889 | 44.1087 | 3212.296 | 1553.3763 | 1658.9197 | 22.545
2016-04-09 05:00 | 2 | 4700 | 1240 | 1566.6667 | 3133.3333 | 98.14% | 1537.4989 | 1625.0022 | 3162.5011 | 64.3395 | 0.49069 | 0.50931 | 1.4907 | 43.1608 | 3205.6619 | 1558.6775 | 1646.9844 | 21.9822
2016-04-09 06:00 | 1.5 | 3750 | 1240 | 1500 | 3000 | 98% | 1470.0166 | 1544.9751 | 3014.9917 | 38.1776 | 0.49001 | 0.50999 | 1.245 | 30.6646 | 3045.6563 | 1485.0424 | 1560.6139 | 15.6388
2016-04-09 07:00 | 1.4 | 3370 | 1240 | 1404.1667 | 2808.3333 | 97.92% | 1374.9953 | 1445.0065 | 2820.0019 | 38.2396 | 0.48961 | 0.51039 | 1.1958 | 31.9771 | 2851.9789 | 1390.6517 | 1461.3272 | 16.3207
2016-04-09 08:00 | 1.4 | 3370 | 1240 | 1404.1667 | 2808.3333 | 97.98% | 1375.8016 | 1443.8778 | 2819.6794 | 35.4765 | 0.4899 | 0.5101 | 1.196 | 29.6636 | 2849.343 | 1390.3338 | 1459.0092 | 15.1314
2016-04-09 09:00 | 1.3 | 3100 | 1240 | 1347.8261 | 2695.6522 | 97.98% | 1320.6123 | 1383.204 | 2703.8163 | 31.3802 | 0.4899 | 0.5101 | 1.147 | 27.3592 | 2731.1755 | 1334.0157 | 1397.1598 | 13.9558
2016-04-09 10:00 | 1.3 | 3100 | 1240 | 1347.8261 | 2695.6522 | 97.42% | 1312.9869 | 1393.1171 | 2706.1039 | 35.3454 | 0.48708 | 0.51292 | 1.1461 | 30.8391 | 2736.943 | 1328.0078 | 1408.9352 | 15.8181
2016-04-09 11:00 | 1.3 | 3100 | 1240 | 1347.8261 | 2695.6522 | 97.46% | 1313.5953 | 1392.3262 | 2705.9214 | 34.507 | 0.4873 | 0.5127 | 1.1462 | 30.1058 | 2736.0273 | 1328.2659 | 1407.7614 | 15.4352
2016-04-09 12:00 | 1.3 | 3100 | 1240 | 1347.8261 | 2695.6522 | 97.45% | 1313.4377 | 1392.531 | 2705.9687 | 33.1988 | 0.48724 | 0.51276 | 1.1462 | 28.9649 | 2734.9336 | 1327.5506 | 1407.3829 | 14.8519
2016-04-09 13:00 | 1.3 | 3100 | 1240 | 1347.8261 | 2695.6522 | 97.54% | 1314.7278 | 1390.8539 | 2705.5817 | 33.8882 | 0.48772 | 0.51228 | 1.1463 | 29.5627 | 2735.1443 | 1329.1462 | 1405.9982 | 15.1443
2016-04-09 14:00 | 1.3 | 3100 | 1240 | 1347.8261 | 2695.6522 | 97.51% | 1314.265 | 1391.4555 | 2705.7205 | 33.9918 | 0.48755 | 0.51245 | 1.1463 | 29.6544 | 2735.3749 | 1328.723 | 1406.6519 | 15.1964
2016-04-09 15:00 | 1.3 | 3100 | 1240 | 1347.8261 | 2695.6522 | 97.76% | 1317.6405 | 1387.0674 | 2704.7079 | 29.3767 | 0.4888 | 0.5112 | 1.1466 | 25.6198 | 2730.3276 | 1330.1635 | 1400.1642 | 13.0968
2016-04-09 16:00 | 1.3 | 3100 | 1240 | 1347.8261 | 2695.6522 | 97.95% | 1320.1747 | 1383.7728 | 2703.9476 | 24.1579 | 0.48974 | 0.51026 | 1.1469 | 21.0632 | 2725.0108 | 1330.4903 | 1394.5205 | 10.7477
2016-04-09 17:00 | 1.4 | 3370 | 1240 | 1404.1667 | 2808.3333 | 98.11% | 1377.6865 | 1441.2389 | 2818.9254 | 31.7567 | 0.49057 | 0.50943 | 1.1962 | 26.5473 | 2845.4727 | 1390.7098 | 1454.7629 | 13.524
2016-04-09 18:00 | 1.4 | 3370 | 1240 | 1404.1667 | 2808.3333 | 98.19% | 1378.7402 | 1439.7637 | 2818.5039 | 26.6201 | 0.49095 | 0.50905 | 1.1964 | 22.2506 | 2840.7545 | 1389.664 | 1451.0905 | 11.3268
2016-04-09 19:00 | 1.5 | 3750 | 1240 | 1500 | 3000 | 98.19% | 1472.8729 | 1540.6907 | 3013.5636 | 31.8326 | 0.49096 | 0.50904 | 1.2455 | 25.5585 | 3039.1221 | 1485.421 | 1553.701 | 13.0104
2016-04-09 20:00 | 1.5 | 3750 | 1240 | 1500 | 3000 | 97.81% | 1467.2069 | 1549.1896 | 3016.3965 | 37.514 | 0.48907 | 0.51093 | 1.2445 | 30.143 | 3046.5395 | 1481.9489 | 1564.5906 | 15.401
2016-04-09 21:00 | 1.5 | 3750 | 1240 | 1500 | 3000 | 97.77% | 1466.5831 | 1550.1254 | 3016.7085 | 37.6691 | 0.48886 | 0.51114 | 1.2444 | 30.2702 | 3046.9786 | 1481.381 | 1565.5976 | 15.4723
2016-04-09 22:00 | 2 | 4700 | 1240 | 1566.6667 | 3133.3333 | 97.77% | 1531.7479 | 1636.5042 | 3168.2521 | 76.9973 | 0.48886 | 0.51114 | 1.4889 | 51.7158 | 3219.9678 | 1557.0295 | 1662.9384 | 26.4342
2016-04-09 23:00 | 2 | 4700 | 1240 | 1566.6667 | 3133.3333 | 97.63% | 1529.5187 | 1640.9625 | 3170.4813 | 66.8098 | 0.48814 | 0.51186 | 1.4881 | 44.8947 | 3215.376 | 1551.4338 | 1663.9421 | 22.9796
2016-04-10 | 2 | 4700 | 1240 | 1566.6667 | 3133.3333 | 97.75% | 1531.4674 | 1637.0651 | 3168.5326 | 64.3997 | 0.48877 | 0.51123 | 1.4888 | 43.2571 | 3211.7897 | 1552.6101 | 1659.1796 | 22.1145
2016-04-10 01:00 | 2 | 4700 | 1240 | 1566.6667 | 3133.3333 | 97.62% | 1529.3625 | 1641.275 | 3170.6375 | 62.0348 | 0.48809 | 0.51191 | 1.4881 | 41.6874 | 3212.3249 | 1549.7099 | 1662.615 | 21.34
2016-04-10 02:00 | 2 | 4700 | 1240 | 1566.6667 | 3133.3333 | 97.81% | 1532.283 | 1635.434 | 3167.717 | 61.8857 | 0.48903 | 0.51097 | 1.489 | 41.5612 | 3209.2782 | 1552.6075 | 1656.6707 | 21.2367
2016-04-10 03:00 | 2 | 4700 | 1240 | 1566.6667 | 3133.3333 | 97.72% | 1530.9898 | 1638.0203 | 3169.0102 | 64.9744 | 0.48861 | 0.51139 | 1.4886 | 43.6476 | 3212.6577 | 1552.3166 | 1660.3411 | 22.3208
2016-04-10 04:00 | 2 | 4700 | 1240 | 1566.6667 | 3133.3333 | 97.78% | 1531.8127 | 1636.3747 | 3168.1873 | 65.6724 | 0.48888 | 0.51112 | 1.4889 | 44.1087 | 3212.296 | 1553.3763 | 1658.9197 | 22.545
2016-04-10 05:00 | 2 | 4700 | 1240 | 1566.6667 | 3133.3333 | 98.14% | 1537.4989 | 1625.0022 | 3162.5011 | 64.3395 | 0.49069 | 0.50931 | 1.4907 | 43.1608 | 3205.6619 | 1558.6775 | 1646.9844 | 21.9822
2016-04-10 06:00 | 2 | 4700 | 1240 | 1566.6667 | 3133.3333 | 98% | 1535.3507 | 1629.2987 | 3164.6493 | 76.3551 | 0.49001 | 0.50999 | 1.49 | 51.2449 | 3215.8942 | 1560.4609 | 1655.4333 | 26.1346
2016-04-10 07:00 | 1.5 | 3750 | 1240 | 1500 | 3000 | 97.92% | 1468.8377 | 1546.7434 | 3015.5811 | 47.7995 | 0.48961 | 0.51039 | 1.2448 | 38.3992 | 3053.9803 | 1487.6384 | 1566.3418 | 19.5984
2016-04-10 08:00 | 1.5 | 3750 | 1240 | 1500 | 3000 | 97.98% | 1469.699 | 1545.4515 | 3015.1505 | 44.3456 | 0.4899 | 0.5101 | 1.2449 | 35.6204 | 3050.7709 | 1487.1494 | 1563.6215 | 18.17
2016-04-10 09:00 | 1.4 | 3370 | 1240 | 1404.1667 | 2808.3333 | 97.98% | 1375.8154 | 1443.8585 | 2819.6739 | 41.8403 | 0.4899 | 0.5101 | 1.196 | 34.9847 | 2854.6585 | 1392.9545 | 1461.704 | 17.8455
2016-04-10 10:00 | 1.4 | 3370 | 1240 | 1404.1667 | 2808.3333 | 97.42% | 1367.8711 | 1454.9804 | 2822.8515 | 47.1272 | 0.48708 | 0.51292 | 1.1948 | 39.4426 | 2862.2941 | 1387.0827 | 1475.2115 | 20.2311
2016-04-10 11:00 | 1.4 | 3370 | 1240 | 1404.1667 | 2808.3333 | 97.46% | 1368.505 | 1454.0931 | 2822.598 | 46.0094 | 0.4873 | 0.5127 | 1.1949 | 38.5041 | 2861.1021 | 1387.2681 | 1473.8341 | 19.741
2016-04-10 12:00 | 1.3 | 3100 | 1240 | 1347.8261 | 2695.6522 | 97.45% | 1313.4377 | 1392.531 | 2705.9687 | 33.1988 | 0.48724 | 0.51276 | 1.1462 | 28.9649 | 2734.9336 | 1327.5506 | 1407.3829 | 14.8519
2016-04-10 13:00 | 1.3 | 3100 | 1240 | 1347.8261 | 2695.6522 | 97.54% | 1314.7278 | 1390.8539 | 2705.5817 | 33.8882 | 0.48772 | 0.51228 | 1.1463 | 29.5627 | 2735.1443 | 1329.1462 | 1405.9982 | 15.1443
2016-04-10 14:00 | 1.3 | 3100 | 1240 | 1347.8261 | 2695.6522 | 97.51% | 1314.265 | 1391.4555 | 2705.7205 | 33.9918 | 0.48755 | 0.51245 | 1.1463 | 29.6544 | 2735.3749 | 1328.723 | 1406.6519 | 15.1964
2016-04-10 15:00 | 1.3 | 3100 | 1240 | 1347.8261 | 2695.6522 | 97.76% | 1317.6405 | 1387.0674 | 2704.7079 | 29.3767 | 0.4888 | 0.5112 | 1.1466 | 25.6198 | 2730.3276 | 1330.1635 | 1400.1642 | 13.0968
2016-04-10 16:00 | 1.3 | 3100 | 1240 | 1347.8261 | 2695.6522 | 97.95% | 1320.1747 | 1383.7728 | 2703.9476 | 24.1579 | 0.48974 | 0.51026 | 1.1469 | 21.0632 | 2725.0108 | 1330.4903 | 1394.5205 | 10.7477
2016-04-10 17:00 | 1.3 | 3100 | 1240 | 1347.8261 | 2695.6522 | 98.11% | 1322.4084 | 1380.8691 | 2703.2775 | 23.8175 | 0.49057 | 0.50943 | 1.1472 | 20.7619 | 2724.0394 | 1332.5936 | 1391.4458 | 10.5767
2016-04-10 18:00 | 1.3 | 3100 | 1240 | 1347.8261 | 2695.6522 | 98.19% | 1323.4198 | 1379.5542 | 2702.9741 | 19.9651 | 0.49095 | 0.50905 | 1.1473 | 17.4021 | 2720.3761 | 1331.9633 | 1388.4128 | 8.8586
2016-04-10 19:00 | 1.4 | 3370 | 1240 | 1404.1667 | 2808.3333 | 98.19% | 1378.7727 | 1439.7182 | 2818.4909 | 25.4661 | 0.49096 | 0.50904 | 1.1964 | 21.2859 | 2839.7768 | 1389.2231 | 1450.5537 | 10.8354
2016-04-10 20:00 | 1.4 | 3370 | 1240 | 1404.1667 | 2808.3333 | 97.81% | 1373.4687 | 1447.1438 | 2820.6125 | 30.0112 | 0.48907 | 0.51093 | 1.1956 | 25.1008 | 2845.7133 | 1385.7447 | 1459.9686 | 12.8248
2016-04-10 21:00 | 1.5 | 3750 | 1240 | 1500 | 3000 | 97.77% | 1466.5831 | 1550.1254 | 3016.7085 | 37.6691 | 0.48886 | 0.51114 | 1.2444 | 30.2702 | 3046.9786 | 1481.381 | 1565.5976 | 15.4723
2016-04-10 22:00 | 1.5 | 3750 | 1240 | 1500 | 3000 | 97.77% | 1466.5672 | 1550.1493 | 3016.7164 | 38.4986 | 0.48886 | 0.51114 | 1.2444 | 30.9368 | 3047.6532 | 1481.6908 | 1565.9624 | 15.8132
2016-04-10 23:00 | 2 | 4700 | 1240 | 1566.6667 | 3133.3333 | 97.63% | 1529.5187 | 1640.9625 | 3170.4813 | 66.8098 | 0.48814 | 0.51186 | 1.4881 | 44.8947 | 3215.376 | 1551.4338 | 1663.9421 | 22.9796
2016-04-11 | 2 | 4700 | 1240 | 1566.6667 | 3133.3333 | 97.75% | 1531.4674 | 1637.0651 | 3168.5326 | 64.3997 | 0.48877 | 0.51123 | 1.4888 | 43.2571 | 3211.7897 | 1552.6101 | 1659.1796 | 22.1145
2016-04-11 01:00 | 2 | 4700 | 1240 | 1566.6667 | 3133.3333 | 97.62% | 1529.3625 | 1641.275 | 3170.6375 | 62.0348 | 0.48809 | 0.51191 | 1.4881 | 41.6874 | 3212.3249 | 1549.7099 | 1662.615 | 21.34
2016-04-11 02:00 | 2 | 4700 | 1240 | 1566.6667 | 3133.3333 | 97.81% | 1532.283 | 1635.434 | 3167.717 | 61.8857 | 0.48903 | 0.51097 | 1.489 | 41.5612 | 3209.2782 | 1552.6075 | 1656.6707 | 21.2367
2016-04-11 03:00 | 2 | 4700 | 1240 | 1566.6667 | 3133.3333 | 97.72% | 1530.9898 | 1638.0203 | 3169.0102 | 64.9744 | 0.48861 | 0.51139 | 1.4886 | 43.6476 | 3212.6577 | 1552.3166 | 1660.3411 | 22.3208
2016-04-11 04:00 | 2 | 4700 | 1240 | 1566.6667 | 3133.3333 | 97.78% | 1531.8127 | 1636.3747 | 3168.1873 | 65.6724 | 0.48888 | 0.51112 | 1.4889 | 44.1087 | 3212.296 | 1553.3763 | 1658.9197 | 22.545
2016-04-11 05:00 | 2 | 4700 | 1240 | 1566.6667 | 3133.3333 | 98.14% | 1537.4989 | 1625.0022 | 3162.5011 | 64.3395 | 0.49069 | 0.50931 | 1.4907 | 43.1608 | 3205.6619 | 1558.6775 | 1646.9844 | 21.9822
2016-04-11 06:00 | 2 | 4700 | 1240 | 1566.6667 | 3133.3333 | 98% | 1535.3507 | 1629.2987 | 3164.6493 | 76.3551 | 0.49001 | 0.50999 | 1.49 | 51.2449 | 3215.8942 | 1560.4609 | 1655.4333 | 26.1346
2016-04-11 07:00 | 1.5 | 3750 | 1240 | 1500 | 3000 | 97.92% | 1468.8377 | 1546.7434 | 3015.5811 | 47.7995 | 0.48961 | 0.51039 | 1.2448 | 38.3992 | 3053.9803 | 1487.6384 | 1566.3418 | 19.5984
2016-04-11 08:00 | 1.4 | 3370 | 1240 | 1404.1667 | 2808.3333 | 97.98% | 1375.8016 | 1443.8778 | 2819.6794 | 35.4765 | 0.4899 | 0.5101 | 1.196 | 29.6636 | 2849.343 | 1390.3338 | 1459.0092 | 15.1314
2016-04-11 09:00 | 1.4 | 3370 | 1240 | 1404.1667 | 2808.3333 | 97.98% | 1375.8154 | 1443.8585 | 2819.6739 | 41.8403 | 0.4899 | 0.5101 | 1.196 | 34.9847 | 2854.6585 | 1392.9545 | 1461.704 | 17.8455
2016-04-11 10:00 | 1.4 | 3370 | 1240 | 1404.1667 | 2808.3333 | 97.42% | 1367.8711 | 1454.9804 | 2822.8515 | 47.1272 | 0.48708 | 0.51292 | 1.1948 | 39.4426 | 2862.2941 | 1387.0827 | 1475.2115 | 20.2311
2016-04-11 11:00 | 1.3 | 3100 | 1240 | 1347.8261 | 2695.6522 | 97.46% | 1313.5953 | 1392.3262 | 2705.9214 | 34.507 | 0.4873 | 0.5127 | 1.1462 | 30.1058 | 2736.0273 | 1328.2659 | 1407.7614 | 15.4352
2016-04-11 12:00 | 1.3 | 3100 | 1240 | 1347.8261 | 2695.6522 | 97.45% | 1313.4377 | 1392.531 | 2705.9687 | 33.1988 | 0.48724 | 0.51276 | 1.1462 | 28.9649 | 2734.9336 | 1327.5506 | 1407.3829 | 14.8519
2016-04-11 13:00 | 1.3 | 3100 | 1240 | 1347.8261 | 2695.6522 | 97.54% | 1314.7278 | 1390.8539 | 2705.5817 | 33.8882 | 0.48772 | 0.51228 | 1.1463 | 29.5627 | 2735.1443 | 1329.1462 | 1405.9982 | 15.1443
2016-04-11 14:00 | 1.3 | 3100 | 1240 | 1347.8261 | 2695.6522 | 97.51% | 1314.265 | 1391.4555 | 2705.7205 | 33.9918 | 0.48755 | 0.51245 | 1.1463 | 29.6544 | 2735.3749 | 1328.723 | 1406.6519 | 15.1964
2016-04-11 15:00 | 1.3 | 3100 | 1240 | 1347.8261 | 2695.6522 | 97.76% | 1317.6405 | 1387.0674 | 2704.7079 | 29.3767 | 0.4888 | 0.5112 | 1.1466 | 25.6198 | 2730.3276 | 1330.1635 | 1400.1642 | 13.0968
2016-04-11 16:00 | 1.3 | 3100 | 1240 | 1347.8261 | 2695.6522 | 97.95% | 1320.1747 | 1383.7728 | 2703.9476 | 24.1579 | 0.48974 | 0.51026 | 1.1469 | 21.0632 | 2725.0108 | 1330.4903 | 1394.5205 | 10.7477
2016-04-11 17:00 | 1.3 | 3100 | 1240 | 1347.8261 | 2695.6522 | 98.11% | 1322.4084 | 1380.8691 | 2703.2775 | 23.8175 | 0.49057 | 0.50943 | 1.1472 | 20.7619 | 2724.0394 | 1332.5936 | 1391.4458 | 10.5767
2016-04-11 18:00 | 1.3 | 3100 | 1240 | 1347.8261 | 2695.6522 | 98.19% | 1323.4198 | 1379.5542 | 2702.9741 | 19.9651 | 0.49095 | 0.50905 | 1.1473 | 17.4021 | 2720.3761 | 1331.9633 | 1388.4128 | 8.8586
2016-04-11 19:00 | 1.3 | 3100 | 1240 | 1347.8261 | 2695.6522 | 98.19% | 1323.451 | 1379.5137 | 2702.9647 | 19.0995 | 0.49096 | 0.50904 | 1.1473 | 16.6476 | 2719.6123 | 1331.6243 | 1387.988 | 8.4743
2016-04-11 20:00 | 1.3 | 3100 | 1240 | 1347.8261 | 2695.6522 | 97.81% | 1318.3598 | 1386.1322 | 2704.4921 | 22.5084 | 0.48907 | 0.51093 | 1.1467 | 19.6285 | 2724.1205 | 1327.9595 | 1396.161 | 10.0288
2016-04-11 21:00 | 1.3 | 3100 | 1240 | 1347.8261 | 2695.6522 | 97.77% | 1317.7993 | 1386.8609 | 2704.6602 | 22.6015 | 0.48886 | 0.51114 | 1.1467 | 19.7107 | 2724.3709 | 1327.4351 | 1396.9358 | 10.0749
2016-04-11 22:00 | 1.4 | 3370 | 1240 | 1404.1667 | 2808.3333 | 97.77% | 1372.8698 | 1447.9823 | 2820.8521 | 30.7989 | 0.48886 | 0.51114 | 1.1955 | 25.7615 | 2846.6135 | 1385.4634 | 1461.1501 | 13.1678
2016-04-11 23:00 | 1.5 | 3750 | 1240 | 1500 | 3000 | 97.63% | 1464.4328 | 1553.3507 | 3017.7836 | 33.4049 | 0.48814 | 0.51186 | 1.2441 | 26.8512 | 3044.6348 | 1477.5401 | 1567.0947 | 13.744
2016-04-12 | 1.5 | 3750 | 1240 | 1500 | 3000 | 97.75% | 1466.2986 | 1550.5521 | 3016.8507 | 32.1999 | 0.48877 | 0.51123 | 1.2444 | 25.8762 | 3042.7269 | 1478.946 | 1563.7808 | 13.2288
2016-04-12 01:00 | 1.5 | 3750 | 1240 | 1500 | 3000 | 97.62% | 1464.2833 | 1553.5751 | 3017.8584 | 31.0174 | 0.48809 | 0.51191 | 1.244 | 24.9326 | 3042.791 | 1476.4528 | 1566.3383 | 12.7632
2016-04-12 02:00 | 1.5 | 3750 | 1240 | 1500 | 3000 | 97.81% | 1467.0795 | 1549.3808 | 3016.4603 | 30.9428 | 0.48903 | 0.51097 | 1.2445 | 24.8634 | 3041.3237 | 1479.2383 | 1562.0854 | 12.7045
2016-04-12 03:00 | 1.5 | 3750 | 1240 | 1500 | 3000 | 97.72% | 1465.8413 | 1551.238 | 3017.0793 | 32.4872 | 0.48861 | 0.51139 | 1.2443 | 26.1087 | 3043.188 | 1478.5984 | 1564.5896 | 13.3516
2016-04-12 04:00 | 1.5 | 3750 | 1240 | 1500 | 3000 | 97.78% | 1466.6291 | 1550.0563 | 3016.6854 | 32.8362 | 0.48888 | 0.51112 | 1.2444 | 26.3864 | 3043.0718 | 1479.5288 | 1563.543 | 13.4867
2016-04-12 05:00 | 1.5 | 3750 | 1240 | 1500 | 3000 | 98.14% | 1472.0734 | 1541.8899 | 3013.9633 | 32.1697 | 0.49069 | 0.50931 | 1.2453 | 25.832 | 3039.7953 | 1484.7489 | 1555.0464 | 13.1565
2016-04-12 06:00 | 1.4 | 3370 | 1240 | 1404.1667 | 2808.3333 | 98% | 1376.0989 | 1443.4616 | 2819.5605 | 30.5421 | 0.49001 | 0.50999 | 1.196 | 25.5368 | 2845.0972 | 1388.612 | 1456.4852 | 13.0236
2016-04-12 07:00 | 1.4 | 3370 | 1240 | 1404.1667 | 2808.3333 | 97.92% | 1374.9953 | 1445.0065 | 2820.0019 | 38.2396 | 0.48961 | 0.51039 | 1.1958 | 31.9771 | 2851.9789 | 1390.6517 | 1461.3272 | 16.3207
2016-04-12 08:00 | 1.4 | 3370 | 1240 | 1404.1667 | 2808.3333 | 97.98% | 1375.8016 | 1443.8778 | 2819.6794 | 35.4765 | 0.4899 | 0.5101 | 1.196 | 29.6636 | 2849.343 | 1390.3338 | 1459.0092 | 15.1314
2016-04-12 09:00 | 1.4 | 3370 | 1240 | 1404.1667 | 2808.3333 | 97.98% | 1375.8154 | 1443.8585 | 2819.6739 | 41.8403 | 0.4899 | 0.5101 | 1.196 | 34.9847 | 2854.6585 | 1392.9545 | 1461.704 | 17.8455
2016-04-12 10:00 | 1.4 | 3370 | 1240 | 1404.1667 | 2808.3333 | 97.42% | 1367.8711 | 1454.9804 | 2822.8515 | 47.1272 | 0.48708 | 0.51292 | 1.1948 | 39.4426 | 2862.2941 | 1387.0827 | 1475.2115 | 20.2311
2016-04-12 11:00 | 1.4 | 3370 | 1240 | 1404.1667 | 2808.3333 | 97.46% | 1368.505 | 1454.0931 | 2822.598 | 46.0094 | 0.4873 | 0.5127 | 1.1949 | 38.5041 | 2861.1021 | 1387.2681 | 1473.8341 | 19.741
2016-04-12 12:00 | 1.4 | 3370 | 1240 | 1404.1667 | 2808.3333 | 97.45% | 1368.3408 | 1454.3229 | 2822.6637 | 44.265 | 0.48724 | 0.51276 | 1.1949 | 37.045 | 2859.7087 | 1386.3907 | 1473.318 | 18.9951
2016-04-12 13:00 | 1.4 | 3370 | 1240 | 1404.1667 | 2808.3333 | 97.54% | 1369.6848 | 1452.4412 | 2822.1261 | 45.1842 | 0.48772 | 0.51228 | 1.1951 | 37.8083 | 2859.9343 | 1388.1248 | 1471.8096 | 19.3684
2016-04-12 14:00 | 1.4 | 3370 | 1240 | 1404.1667 | 2808.3333 | 97.51% | 1369.2027 | 1453.1163 | 2822.3189 | 45.3225 | 0.48755 | 0.51245 | 1.195 | 37.9261 | 2860.245 | 1387.6935 | 1472.5515 | 19.4352
2016-04-12 15:00 | 1.4 | 3370 | 1240 | 1404.1667 | 2808.3333 | 97.76% | 1372.7193 | 1448.193 | 2820.9123 | 39.1689 | 0.4888 | 0.5112 | 1.1955 | 32.763 | 2853.6753 | 1388.7339 | 1464.9414 | 16.7484
2016-04-12 16:00 | 1.4 | 3370 | 1240 | 1404.1667 | 2808.3333 | 97.95% | 1375.3595 | 1444.4967 | 2819.8562 | 32.2105 | 0.48974 | 0.51026 | 1.1959 | 26.9342 | 2846.7904 | 1388.5503 | 1458.2401 | 13.7434
2016-04-12 17:00 | 1.4 | 3370 | 1240 | 1404.1667 | 2808.3333 | 98.11% | 1377.6865 | 1441.2389 | 2818.9254 | 31.7567 | 0.49057 | 0.50943 | 1.1962 | 26.5473 | 2845.4727 | 1390.7098 | 1454.7629 | 13.524
2016-04-12 18:00 | 1.4 | 3370 | 1240 | 1404.1667 | 2808.3333 | 98.19% | 1378.7402 | 1439.7637 | 2818.5039 | 26.6201 | 0.49095 | 0.50905 | 1.1964 | 22.2506 | 2840.7545 | 1389.664 | 1451.0905 | 11.3268
2016-04-12 19:00 | 1.4 | 3370 | 1240 | 1404.1667 | 2808.3333 | 98.19% | 1378.7727 | 1439.7182 | 2818.4909 | 25.4661 | 0.49096 | 0.50904 | 1.1964 | 21.2859 | 2839.7768 | 1389.2231 | 1450.5537 | 10.8354
2016-04-12 20:00 | 1.4 | 3370 | 1240 | 1404.1667 | 2808.3333 | 97.81% | 1373.4687 | 1447.1438 | 2820.6125 | 30.0112 | 0.48907 | 0.51093 | 1.1956 | 25.1008 | 2845.7133 | 1385.7447 | 1459.9686 | 12.8248
2016-04-12 21:00 | 1.4 | 3370 | 1240 | 1404.1667 | 2808.3333 | 97.77% | 1372.8847 | 1447.9614 | 2820.8461 | 30.1353 | 0.48886 | 0.51114 | 1.1955 | 25.2063 | 2846.0525 | 1385.2071 | 1460.8453 | 12.8839
2016-04-12 22:00 | 1.5 | 3750 | 1240 | 1500 | 3000 | 97.77% | 1466.5672 | 1550.1493 | 3016.7164 | 38.4986 | 0.48886 | 0.51114 | 1.2444 | 30.9368 | 3047.6532 | 1481.6908 | 1565.9624 | 15.8132
2016-04-12 23:00 | 2 | 4700 | 1240 | 1566.6667 | 3133.3333 | 97.63% | 1529.5187 | 1640.9625 | 3170.4813 | 66.8098 | 0.48814 | 0.51186 | 1.4881 | 44.8947 | 3215.376 | 1551.4338 | 1663.9421 | 22.9796
2016-04-13 | 2 | 4700 | 1240 | 1566.6667 | 3133.3333 | 97.75% | 1531.4674 | 1637.0651 | 3168.5326 | 64.3997 | 0.48877 | 0.51123 | 1.4888 | 43.2571 | 3211.7897 | 1552.6101 | 1659.1796 | 22.1145
2016-04-13 01:00 | 2 | 4700 | 1240 | 1566.6667 | 3133.3333 | 97.62% | 1529.3625 | 1641.275 | 3170.6375 | 62.0348 | 0.48809 | 0.51191 | 1.4881 | 41.6874 | 3212.3249 | 1549.7099 | 1662.615 | 21.34
2016-04-13 02:00 | 2 | 4700 | 1240 | 1566.6667 | 3133.3333 | 97.81% | 1532.283 | 1635.434 | 3167.717 | 61.8857 | 0.48903 | 0.51097 | 1.489 | 41.5612 | 3209.2782 | 1552.6075 | 1656.6707 | 21.2367
2016-04-13 03:00 | 2 | 4700 | 1240 | 1566.6667 | 3133.3333 | 97.72% | 1530.9898 | 1638.0203 | 3169.0102 | 64.9744 | 0.48861 | 0.51139 | 1.4886 | 43.6476 | 3212.6577 | 1552.3166 | 1660.3411 | 22.3208
2016-04-13 04:00 | 2 | 4700 | 1240 | 1566.6667 | 3133.3333 | 97.78% | 1531.8127 | 1636.3747 | 3168.1873 | 65.6724 | 0.48888 | 0.51112 | 1.4889 | 44.1087 | 3212.296 | 1553.3763 | 1658.9197 | 22.545
2016-04-13 05:00 | 2 | 4700 | 1240 | 1566.6667 | 3133.3333 | 98.14% | 1537.4989 | 1625.0022 | 3162.5011 | 64.3395 | 0.49069 | 0.50931 | 1.4907 | 43.1608 | 3205.6619 | 1558.6775 | 1646.9844 | 21.9822
2016-04-13 06:00 | 1.5 | 3750 | 1240 | 1500 | 3000 | 98% | 1470.0166 | 1544.9751 | 3014.9917 | 38.1776 | 0.49001 | 0.50999 | 1.245 | 30.6646 | 3045.6563 | 1485.0424 | 1560.6139 | 15.6388
2016-04-13 07:00 | 1.5 | 3750 | 1240 | 1500 | 3000 | 97.92% | 1468.8377 | 1546.7434 | 3015.5811 | 47.7995 | 0.48961 | 0.51039 | 1.2448 | 38.3992 | 3053.9803 | 1487.6384 | 1566.3418 | 19.5984
2016-04-13 08:00 | 1.5 | 3750 | 1240 | 1500 | 3000 | 97.98% | 1469.699 | 1545.4515 | 3015.1505 | 44.3456 | 0.4899 | 0.5101 | 1.2449 | 35.6204 | 3050.7709 | 1487.1494 | 1563.6215 | 18.17
2016-04-13 09:00 | 1.5 | 3750 | 1240 | 1500 | 3000 | 97.98% | 1469.7137 | 1545.4294 | 3015.1431 | 52.3004 | 0.4899 | 0.5101 | 1.245 | 42.01 | 3057.1531 | 1490.2946 | 1566.8585 | 21.4291
2016-04-13 10:00 | 1.5 | 3750 | 1240 | 1500 | 3000 | 97.42% | 1461.2273 | 1558.159 | 3019.3863 | 58.909 | 0.48708 | 0.51292 | 1.2435 | 47.3721 | 3066.7584 | 1484.3011 | 1582.4573 | 24.2983
2016-04-13 11:00 | 1.5 | 3750 | 1240 | 1500 | 3000 | 97.46% | 1461.9044 | 1557.1434 | 3019.0478 | 57.5117 | 0.4873 | 0.5127 | 1.2437 | 46.2442 | 3065.292 | 1484.4393 | 1580.8528 | 23.7094
2016-04-13 12:00 | 1.5 | 3750 | 1240 | 1500 | 3000 | 97.45% | 1461.729 | 1557.4064 | 3019.1355 | 55.3313 | 0.48724 | 0.51276 | 1.2436 | 44.4921 | 3063.6275 | 1483.4075 | 1580.22 | 22.8136
2016-04-13 13:00 | 1.5 | 3750 | 1240 | 1500 | 3000 | 97.54% | 1463.1648 | 1555.2528 | 3018.4176 | 56.4803 | 0.48772 | 0.51228 | 1.2439 | 45.4072 | 3063.8248 | 1485.3109 | 1578.5139 | 23.2612
2016-04-13 14:00 | 1.5 | 3750 | 1240 | 1500 | 3000 | 97.51% | 1462.6497 | 1556.0254 | 3018.6751 | 56.6531 | 0.48755 | 0.51245 | 1.2438 | 45.5493 | 3064.2244 | 1484.8573 | 1579.3671 | 23.3417
2016-04-13 15:00 | 1.5 | 3750 | 1240 | 1500 | 3000 | 97.76% | 1466.4063 | 1550.3905 | 3016.7968 | 48.9611 | 0.4888 | 0.5112 | 1.2444 | 39.3451 | 3056.1419 | 1485.6383 | 1570.5036 | 20.1131
2016-04-13 16:00 | 1.5 | 3750 | 1240 | 1500 | 3000 | 97.95% | 1469.2267 | 1546.1599 | 3015.3866 | 40.2631 | 0.48974 | 0.51026 | 1.2449 | 32.3432 | 3047.7298 | 1485.0666 | 1562.6633 | 16.5034
2016-04-13 17:00 | 1.5 | 3750 | 1240 | 1500 | 3000 | 98.11% | 1471.7126 | 1542.4312 | 3014.1437 | 39.6958 | 0.49057 | 0.50943 | 1.2453 | 31.8769 | 3046.0206 | 1487.3504 | 1558.6702 | 16.239
2016-04-13 18:00 | 1.4 | 3370 | 1240 | 1404.1667 | 2808.3333 | 98.19% | 1378.7402 | 1439.7637 | 2818.5039 | 26.6201 | 0.49095 | 0.50905 | 1.1964 | 22.2506 | 2840.7545 | 1389.664 | 1451.0905 | 11.3268
2016-04-13 19:00 | 1.4 | 3370 | 1240 | 1404.1667 | 2808.3333 | 98.19% | 1378.7727 | 1439.7182 | 2818.4909 | 25.4661 | 0.49096 | 0.50904 | 1.1964 | 21.2859 | 2839.7768 | 1389.2231 | 1450.5537 | 10.8354
2016-04-13 20:00 | 1.4 | 3370 | 1240 | 1404.1667 | 2808.3333 | 97.81% | 1373.4687 | 1447.1438 | 2820.6125 | 30.0112 | 0.48907 | 0.51093 | 1.1956 | 25.1008 | 2845.7133 | 1385.7447 | 1459.9686 | 12.8248
2016-04-13 21:00 | 1.4 | 3370 | 1240 | 1404.1667 | 2808.3333 | 97.77% | 1372.8847 | 1447.9614 | 2820.8461 | 30.1353 | 0.48886 | 0.51114 | 1.1955 | 25.2063 | 2846.0525 | 1385.2071 | 1460.8453 | 12.8839
2016-04-13 22:00 | 1.4 | 3370 | 1240 | 1404.1667 | 2808.3333 | 97.77% | 1372.8698 | 1447.9823 | 2820.8521 | 30.7989 | 0.48886 | 0.51114 | 1.1955 | 25.7615 | 2846.6135 | 1385.4634 | 1461.1501 | 13.1678
2016-04-13 23:00 | 2 | 4700 | 1240 | 1566.6667 | 3133.3333 | 97.63% | 1529.5187 | 1640.9625 | 3170.4813 | 66.8098 | 0.48814 | 0.51186 | 1.4881 | 44.8947 | 3215.376 | 1551.4338 | 1663.9421 | 22.9796
2016-04-14 | 2.2 | 5200 | 1240 | 1625 | 3250 | 97.75% | 1588.4902 | 1705.3216 | 3293.8118 | 77.2797 | 0.48877 | 0.51123 | 1.5865 | 48.7102 | 3342.522 | 1612.2981 | 1730.2239 | 24.9023
2016-04-14 01:00 | 2.2 | 5200 | 1240 | 1625 | 3250 | 97.62% | 1586.3069 | 1710.1249 | 3296.4318 | 74.4417 | 0.48809 | 0.51191 | 1.5857 | 46.9453 | 3343.377 | 1609.2206 | 1734.1564 | 24.0315
2016-04-14 02:00 | 2.2 | 5200 | 1240 | 1625 | 3250 | 97.81% | 1589.3361 | 1703.4606 | 3292.7967 | 74.2628 | 0.48903 | 0.51097 | 1.5868 | 46.7994 | 3339.5961 | 1612.2222 | 1727.3739 | 23.9133
2016-04-14 03:00 | 2.2 | 5200 | 1240 | 1625 | 3250 | 97.72% | 1587.9948 | 1706.4115 | 3294.4063 | 77.9692 | 0.48861 | 0.51139 | 1.5863 | 49.1505 | 3343.5568 | 1612.0104 | 1731.5464 | 25.1349
2016-04-14 04:00 | 2.2 | 5200 | 1240 | 1625 | 3250 | 97.78% | 1588.8482 | 1704.5339 | 3293.3821 | 78.8068 | 0.48888 | 0.51112 | 1.5867 | 49.6686 | 3343.0508 | 1613.1301 | 1729.9207 | 25.3868
2016-04-14 05:00 | 2.2 | 5200 | 1240 | 1625 | 3250 | 98.14% | 1594.7462 | 1691.5584 | 3286.3046 | 77.2074 | 0.49069 | 0.50931 | 1.5888 | 48.5939 | 3334.8984 | 1618.5908 | 1716.3077 | 24.7493
2016-04-14 06:00 | 2 | 4700 | 1240 | 1566.6667 | 3133.3333 | 98% | 1535.3507 | 1629.2987 | 3164.6493 | 76.3551 | 0.49001 | 0.50999 | 1.49 | 51.2449 | 3215.8942 | 1560.4609 | 1655.4333 | 26.1346
2016-04-14 07:00 | 1.5 | 3750 | 1240 | 1500 | 3000 | 97.92% | 1468.8377 | 1546.7434 | 3015.5811 | 47.7995 | 0.48961 | 0.51039 | 1.2448 | 38.3992 | 3053.9803 | 1487.6384 | 1566.3418 | 19.5984
2016-04-14 08:00 | 1.5 | 3750 | 1240 | 1500 | 3000 | 97.98% | 1469.699 | 1545.4515 | 3015.1505 | 44.3456 | 0.4899 | 0.5101 | 1.2449 | 35.6204 | 3050.7709 | 1487.1494 | 1563.6215 | 18.17
2016-04-14 09:00 | 1.5 | 3750 | 1240 | 1500 | 3000 | 97.98% | 1469.7137 | 1545.4294 | 3015.1431 | 52.3004 | 0.4899 | 0.5101 | 1.245 | 42.01 | 3057.1531 | 1490.2946 | 1566.8585 | 21.4291
2016-04-14 10:00 | 1.5 | 3750 | 1240 | 1500 | 3000 | 97.42% | 1461.2273 | 1558.159 | 3019.3863 | 58.909 | 0.48708 | 0.51292 | 1.2435 | 47.3721 | 3066.7584 | 1484.3011 | 1582.4573 | 24.2983
2016-04-14 11:00 | 1.5 | 3750 | 1240 | 1500 | 3000 | 97.46% | 1461.9044 | 1557.1434 | 3019.0478 | 57.5117 | 0.4873 | 0.5127 | 1.2437 | 46.2442 | 3065.292 | 1484.4393 | 1580.8528 | 23.7094
2016-04-14 12:00 | 1.5 | 3750 | 1240 | 1500 | 3000 | 97.45% | 1461.729 | 1557.4064 | 3019.1355 | 55.3313 | 0.48724 | 0.51276 | 1.2436 | 44.4921 | 3063.6275 | 1483.4075 | 1580.22 | 22.8136
2016-04-14 13:00 | 1.5 | 3750 | 1240 | 1500 | 3000 | 97.54% | 1463.1648 | 1555.2528 | 3018.4176 | 56.4803 | 0.48772 | 0.51228 | 1.2439 | 45.4072 | 3063.8248 | 1485.3109 | 1578.5139 | 23.2612
2016-04-14 14:00 | 1.5 | 3750 | 1240 | 1500 | 3000 | 97.51% | 1462.6497 | 1556.0254 | 3018.6751 | 56.6531 | 0.48755 | 0.51245 | 1.2438 | 45.5493 | 3064.2244 | 1484.8573 | 1579.3671 | 23.3417
2016-04-14 15:00 | 1.4 | 3370 | 1240 | 1404.1667 | 2808.3333 | 97.76% | 1372.7193 | 1448.193 | 2820.9123 | 39.1689 | 0.4888 | 0.5112 | 1.1955 | 32.763 | 2853.6753 | 1388.7339 | 1464.9414 | 16.7484
2016-04-14 16:00 | 1.4 | 3370 | 1240 | 1404.1667 | 2808.3333 | 97.95% | 1375.3595 | 1444.4967 | 2819.8562 | 32.2105 | 0.48974 | 0.51026 | 1.1959 | 26.9342 | 2846.7904 | 1388.5503 | 1458.2401 | 13.7434
2016-04-14 17:00 | 1.4 | 3370 | 1240 | 1404.1667 | 2808.3333 | 98.11% | 1377.6865 | 1441.2389 | 2818.9254 | 31.7567 | 0.49057 | 0.50943 | 1.1962 | 26.5473 | 2845.4727 | 1390.7098 | 1454.7629 | 13.524
2016-04-14 18:00 | 1.4 | 3370 | 1240 | 1404.1667 | 2808.3333 | 98.19% | 1378.7402 | 1439.7637 | 2818.5039 | 26.6201 | 0.49095 | 0.50905 | 1.1964 | 22.2506 | 2840.7545 | 1389.664 | 1451.0905 | 11.3268
2016-04-14 19:00 | 1.4 | 3370 | 1240 | 1404.1667 | 2808.3333 | 98.19% | 1378.7727 | 1439.7182 | 2818.4909 | 25.4661 | 0.49096 | 0.50904 | 1.1964 | 21.2859 | 2839.7768 | 1389.2231 | 1450.5537 | 10.8354
2016-04-14 20:00 | 1.4 | 3370 | 1240 | 1404.1667 | 2808.3333 | 97.81% | 1373.4687 | 1447.1438 | 2820.6125 | 30.0112 | 0.48907 | 0.51093 | 1.1956 | 25.1008 | 2845.7133 | 1385.7447 | 1459.9686 | 12.8248
2016-04-14 21:00 | 1.4 | 3370 | 1240 | 1404.1667 | 2808.3333 | 97.77% | 1372.8847 | 1447.9614 | 2820.8461 | 30.1353 | 0.48886 | 0.51114 | 1.1955 | 25.2063 | 2846.0525 | 1385.2071 | 1460.8453 | 12.8839
2016-04-14 22:00 | 1.4 | 3370 | 1240 | 1404.1667 | 2808.3333 | 97.77% | 1372.8698 | 1447.9823 | 2820.8521 | 30.7989 | 0.48886 | 0.51114 | 1.1955 | 25.7615 | 2846.6135 | 1385.4634 | 1461.1501 | 13.1678
2016-04-14 23:00 | 1.4 | 3370 | 1240 | 1404.1667 | 2808.3333 | 97.63% | 1370.8718 | 1450.7794 | 2821.6513 | 26.7239 | 0.48814 | 0.51186 | 1.1953 | 22.3583 | 2844.0095 | 1381.7859 | 1462.2236 | 11.4442
2016-04-15 | 1.4 | 3370 | 1240 | 1404.1667 | 2808.3333 | 97.75% | 1372.6184 | 1448.3342 | 2820.9526 | 25.7599 | 0.48877 | 0.51123 | 1.1955 | 21.5473 | 2842.4999 | 1383.15 | 1459.3499 | 11.0157
2016-04-15 01:00 | 1.4 | 3370 | 1240 | 1404.1667 | 2808.3333 | 97.62% | 1370.7318 | 1450.9754 | 2821.7073 | 24.8139 | 0.48809 | 0.51191 | 1.1952 | 20.7607 | 2842.4679 | 1380.865 | 1461.6029 | 10.6275
2016-04-15 02:00 | 1.4 | 3370 | 1240 | 1404.1667 | 2808.3333 | 97.81% | 1373.3494 | 1447.3109 | 2820.6602 | 24.7543 | 0.48903 | 0.51097 | 1.1956 | 20.7043 | 2841.3645 | 1383.4743 | 1457.8902 | 10.5793
2016-04-15 03:00 | 1.4 | 3370 | 1240 | 1404.1667 | 2808.3333 | 97.72% | 1372.1904 | 1448.9335 | 2821.1239 | 25.9897 | 0.48861 | 0.51139 | 1.1954 | 21.7406 | 2842.8645 | 1382.8131 | 1460.0513 | 11.1179
2016-04-15 04:00 | 1.4 | 3370 | 1240 | 1404.1667 | 2808.3333 | 97.78% | 1372.9278 | 1447.901 | 2820.8289 | 26.2689 | 0.48888 | 0.51112 | 1.1956 | 21.9723 | 2842.8011 | 1383.6696 | 1459.1316 | 11.2305
2016-04-15 05:00 | 1.4 | 3370 | 1240 | 1404.1667 | 2808.3333 | 98.14% | 1378.0243 | 1440.766 | 2818.7903 | 25.7358 | 0.49069 | 0.50931 | 1.1963 | 21.5132 | 2840.3035 | 1388.5806 | 1451.7229 | 10.9569
2016-04-15 06:00 | 1.4 | 3370 | 1240 | 1404.1667 | 2808.3333 | 98% | 1376.0989 | 1443.4616 | 2819.5605 | 30.5421 | 0.49001 | 0.50999 | 1.196 | 25.5368 | 2845.0972 | 1388.612 | 1456.4852 | 13.0236
2016-04-15 07:00 | 1.4 | 3370 | 1240 | 1404.1667 | 2808.3333 | 97.92% | 1374.9953 | 1445.0065 | 2820.0019 | 38.2396 | 0.48961 | 0.51039 | 1.1958 | 31.9771 | 2851.9789 | 1390.6517 | 1461.3272 | 16.3207
2016-04-15 08:00 | 1.4 | 3370 | 1240 | 1404.1667 | 2808.3333 | 97.98% | 1375.8016 | 1443.8778 | 2819.6794 | 35.4765 | 0.4899 | 0.5101 | 1.196 | 29.6636 | 2849.343 | 1390.3338 | 1459.0092 | 15.1314
2016-04-15 09:00 | 1.4 | 3370 | 1240 | 1404.1667 | 2808.3333 | 97.98% | 1375.8154 | 1443.8585 | 2819.6739 | 41.8403 | 0.4899 | 0.5101 | 1.196 | 34.9847 | 2854.6585 | 1392.9545 | 1461.704 | 17.8455
2016-04-15 10:00 | 1.4 | 3370 | 1240 | 1404.1667 | 2808.3333 | 97.42% | 1367.8711 | 1454.9804 | 2822.8515 | 47.1272 | 0.48708 | 0.51292 | 1.1948 | 39.4426 | 2862.2941 | 1387.0827 | 1475.2115 | 20.2311
2016-04-15 11:00 | 1.4 | 3370 | 1240 | 1404.1667 | 2808.3333 | 97.46% | 1368.505 | 1454.0931 | 2822.598 | 46.0094 | 0.4873 | 0.5127 | 1.1949 | 38.5041 | 2861.1021 | 1387.2681 | 1473.8341 | 19.741
2016-04-15 12:00 | 1.4 | 3370 | 1240 | 1404.1667 | 2808.3333 | 97.45% | 1368.3408 | 1454.3229 | 2822.6637 | 44.265 | 0.48724 | 0.51276 | 1.1949 | 37.045 | 2859.7087 | 1386.3907 | 1473.318 | 18.9951
2016-04-15 13:00 | 1.4 | 3370 | 1240 | 1404.1667 | 2808.3333 | 97.54% | 1369.6848 | 1452.4412 | 2822.1261 | 45.1842 | 0.48772 | 0.51228 | 1.1951 | 37.8083 | 2859.9343 | 1388.1248 | 1471.8096 | 19.3684
2016-04-15 14:00 | 1.4 | 3370 | 1240 | 1404.1667 | 2808.3333 | 97.51% | 1369.2027 | 1453.1163 | 2822.3189 | 45.3225 | 0.48755 | 0.51245 | 1.195 | 37.9261 | 2860.245 | 1387.6935 | 1472.5515 | 19.4352
2016-04-15 15:00 | 1.4 | 3370 | 1240 | 1404.1667 | 2808.3333 | 97.76% | 1372.7193 | 1448.193 | 2820.9123 | 39.1689 | 0.4888 | 0.5112 | 1.1955 | 32.763 | 2853.6753 | 1388.7339 | 1464.9414 | 16.7484
2016-04-15 16:00 | 1.4 | 3370 | 1240 | 1404.1667 | 2808.3333 | 97.95% | 1375.3595 | 1444.4967 | 2819.8562 | 32.2105 | 0.48974 | 0.51026 | 1.1959 | 26.9342 | 2846.7904 | 1388.5503 | 1458.2401 | 13.7434
2016-04-15 17:00 | 1.4 | 3370 | 1240 | 1404.1667 | 2808.3333 | 98.11% | 1377.6865 | 1441.2389 | 2818.9254 | 31.7567 | 0.49057 | 0.50943 | 1.1962 | 26.5473 | 2845.4727 | 1390.7098 | 1454.7629 | 13.524
2016-04-15 18:00 | 1.4 | 3370 | 1240 | 1404.1667 | 2808.3333 | 98.19% | 1378.7402 | 1439.7637 | 2818.5039 | 26.6201 | 0.49095 | 0.50905 | 1.1964 | 22.2506 | 2840.7545 | 1389.664 | 1451.0905 | 11.3268
2016-04-15 19:00 | 1.4 | 3370 | 1240 | 1404.1667 | 2808.3333 | 98.19% | 1378.7727 | 1439.7182 | 2818.4909 | 25.4661 | 0.49096 | 0.50904 | 1.1964 | 21.2859 | 2839.7768 | 1389.2231 | 1450.5537 | 10.8354
2016-04-15 20:00 | 1.4 | 3370 | 1240 | 1404.1667 | 2808.3333 | 97.81% | 1373.4687 | 1447.1438 | 2820.6125 | 30.0112 | 0.48907 | 0.51093 | 1.1956 | 25.1008 | 2845.7133 | 1385.7447 | 1459.9686 | 12.8248
2016-04-15 21:00 | 1.4 | 3370 | 1240 | 1404.1667 | 2808.3333 | 97.77% | 1372.8847 | 1447.9614 | 2820.8461 | 30.1353 | 0.48886 | 0.51114 | 1.1955 | 25.2063 | 2846.0525 | 1385.2071 | 1460.8453 | 12.8839
2016-04-15 22:00 | 1.4 | 3370 | 1240 | 1404.1667 | 2808.3333 | 97.77% | 1372.8698 | 1447.9823 | 2820.8521 | 30.7989 | 0.48886 | 0.51114 | 1.1955 | 25.7615 | 2846.6135 | 1385.4634 | 1461.1501 | 13.1678
2016-04-15 23:00 | 1.4 | 3370 | 1240 | 1404.1667 | 2808.3333 | 97.63% | 1370.8718 | 1450.7794 | 2821.6513 | 26.7239 | 0.48814 | 0.51186 | 1.1953 | 22.3583 | 2844.0095 | 1381.7859 | 1462.2236 | 11.4442
2016-04-16 | 1.4 | 3370 | 1240 | 1404.1667 | 2808.3333 | 97.75% | 1372.6184 | 1448.3342 | 2820.9526 | 25.7599 | 0.48877 | 0.51123 | 1.1955 | 21.5473 | 2842.4999 | 1383.15 | 1459.3499 | 11.0157
2016-04-16 01:00 | 1.4 | 3370 | 1240 | 1404.1667 | 2808.3333 | 97.62% | 1370.7318 | 1450.9754 | 2821.7073 | 24.8139 | 0.48809 | 0.51191 | 1.1952 | 20.7607 | 2842.4679 | 1380.865 | 1461.6029 | 10.6275
2016-04-16 02:00 | 1.4 | 3370 | 1240 | 1404.1667 | 2808.3333 | 97.81% | 1373.3494 | 1447.3109 | 2820.6602 | 24.7543 | 0.48903 | 0.51097 | 1.1956 | 20.7043 | 2841.3645 | 1383.4743 | 1457.8902 | 10.5793
2016-04-16 03:00 | 1.4 | 3370 | 1240 | 1404.1667 | 2808.3333 | 97.72% | 1372.1904 | 1448.9335 | 2821.1239 | 25.9897 | 0.48861 | 0.51139 | 1.1954 | 21.7406 | 2842.8645 | 1382.8131 | 1460.0513 | 11.1179
2016-04-16 04:00 | 1.4 | 3370 | 1240 | 1404.1667 | 2808.3333 | 97.78% | 1372.9278 | 1447.901 | 2820.8289 | 26.2689 | 0.48888 | 0.51112 | 1.1956 | 21.9723 | 2842.8011 | 1383.6696 | 1459.1316 | 11.2305
2016-04-16 05:00 | 1.4 | 3370 | 1240 | 1404.1667 | 2808.3333 | 98.14% | 1378.0243 | 1440.766 | 2818.7903 | 25.7358 | 0.49069 | 0.50931 | 1.1963 | 21.5132 | 2840.3035 | 1388.5806 | 1451.7229 | 10.9569
2016-04-16 06:00 | 1.3 | 3100 | 1240 | 1347.8261 | 2695.6522 | 98% | 1320.8845 | 1382.8502 | 2703.7347 | 22.9065 | 0.49001 | 0.50999 | 1.147 | 19.9708 | 2723.7055 | 1330.6703 | 1393.0352 | 10.185
2016-04-16 07:00 | 1.3 | 3100 | 1240 | 1347.8261 | 2695.6522 | 97.92% | 1319.8252 | 1384.2272 | 2704.0524 | 28.6797 | 0.48961 | 0.51039 | 1.1469 | 25.0066 | 2729.0591 | 1332.0688 | 1396.9903 | 12.7631
2016-04-16 08:00 | 1.3 | 3100 | 1240 | 1347.8261 | 2695.6522 | 97.98% | 1320.5991 | 1383.2212 | 2703.8203 | 26.6074 | 0.4899 | 0.5101 | 1.147 | 23.198 | 2727.0182 | 1331.9638 | 1395.0545 | 11.8333
2016-04-16 09:00 | 1.3 | 3100 | 1240 | 1347.8261 | 2695.6522 | 97.98% | 1320.6123 | 1383.204 | 2703.8163 | 31.3802 | 0.4899 | 0.5101 | 1.147 | 27.3592 | 2731.1755 | 1334.0157 | 1397.1598 | 13.9558
2016-04-16 10:00 | 1.25 | 3040 | 1240 | 1351.1111 | 2702.2222 | 97.42% | 1316.187 | 1394.7663 | 2710.9533 | 29.4545 | 0.48708 | 0.51292 | 1.1218 | 26.2572 | 2737.2104 | 1328.9762 | 1408.2342 | 13.4679
2016-04-16 11:00 | 1.25 | 3040 | 1240 | 1351.1111 | 2702.2222 | 97.46% | 1316.7969 | 1394.0039 | 2710.8008 | 28.7558 | 0.4873 | 0.5127 | 1.1218 | 25.6331 | 2736.4339 | 1329.2879 | 1407.146 | 13.142
2016-04-16 12:00 | 1.25 | 3040 | 1240 | 1351.1111 | 2702.2222 | 97.45% | 1316.6389 | 1394.2014 | 2710.8403 | 27.6656 | 0.48724 | 0.51276 | 1.1218 | 24.6616 | 2735.5019 | 1328.6551 | 1406.8468 | 12.6454
2016-04-16 13:00 | 1.25 | 3040 | 1240 | 1351.1111 | 2702.2222 | 97.54% | 1317.9322 | 1392.5848 | 2710.517 | 28.2401 | 0.48772 | 0.51228 | 1.1219 | 25.171 | 2735.688 | 1330.2086 | 1405.4794 | 12.8946
2016-04-16 14:00 | 1.25 | 3040 | 1240 | 1351.1111 | 2702.2222 | 97.51% | 1317.4682 | 1393.1647 | 2710.6329 | 28.3265 | 0.48755 | 0.51245 | 1.1219 | 25.249 | 2735.8819 | 1329.7784 | 1406.1036 | 12.9389
2016-04-16 15:00 | 1.25 | 3040 | 1240 | 1351.1111 | 2702.2222 | 97.76% | 1320.8519 | 1388.9351 | 2709.787 | 24.4806 | 0.4888 | 0.5112 | 1.1222 | 21.8148 | 2731.6018 | 1331.515 | 1400.0868 | 11.1517
2016-04-16 16:00 | 1.25 | 3040 | 1240 | 1351.1111 | 2702.2222 | 97.95% | 1323.3924 | 1385.7595 | 2709.1519 | 20.1315 | 0.48974 | 0.51026 | 1.1224 | 17.9356 | 2727.0875 | 1332.1762 | 1394.9113 | 9.1518
2016-04-16 17:00 | 1.25 | 3040 | 1240 | 1351.1111 | 2702.2222 | 98.11% | 1325.6315 | 1382.9607 | 2708.5921 | 19.8479 | 0.49057 | 0.50943 | 1.1226 | 17.6796 | 2726.2718 | 1334.3046 | 1391.9672 | 9.0065
2016-04-16 18:00 | 1.3 | 3100 | 1240 | 1347.8261 | 2695.6522 | 98.19% | 1323.4198 | 1379.5542 | 2702.9741 | 19.9651 | 0.49095 | 0.50905 | 1.1473 | 17.4021 | 2720.3761 | 1331.9633 | 1388.4128 | 8.8586
2016-04-16 19:00 | 1.3 | 3100 | 1240 | 1347.8261 | 2695.6522 | 98.19% | 1323.451 | 1379.5137 | 2702.9647 | 19.0995 | 0.49096 | 0.50904 | 1.1473 | 16.6476 | 2719.6123 | 1331.6243 | 1387.988 | 8.4743
2016-04-16 20:00 | 1.25 | 3040 | 1240 | 1351.1111 | 2702.2222 | 97.81% | 1321.573 | 1388.0337 | 2709.6067 | 18.757 | 0.48907 | 0.51093 | 1.1223 | 16.7135 | 2726.3202 | 1329.7471 | 1396.5731 | 8.5394
2016-04-16 21:00 | 1.3 | 3100 | 1240 | 1347.8261 | 2695.6522 | 97.77% | 1317.7993 | 1386.8609 | 2704.6602 | 22.6015 | 0.48886 | 0.51114 | 1.1467 | 19.7107 | 2724.3709 | 1327.4351 | 1396.9358 | 10.0749
2016-04-16 22:00 | 1.3 | 3100 | 1240 | 1347.8261 | 2695.6522 | 97.77% | 1317.785 | 1386.8795 | 2704.6645 | 23.0992 | 0.48886 | 0.51114 | 1.1467 | 20.1448 | 2724.8093 | 1327.6329 | 1397.1764 | 10.2969
2016-04-16 23:00 | 1.3 | 3100 | 1240 | 1347.8261 | 2695.6522 | 97.63% | 1315.8672 | 1389.3727 | 2705.2398 | 20.0429 | 0.48814 | 0.51186 | 1.1464 | 17.4827 | 2722.7226 | 1324.4013 | 1398.3213 | 8.9486
2016-04-17 | 1.3 | 3100 | 1240 | 1347.8261 | 2695.6522 | 97.75% | 1317.5437 | 1387.1932 | 2704.7369 | 19.3199 | 0.48877 | 0.51123 | 1.1466 | 16.8493 | 2721.5862 | 1325.7791 | 1395.8071 | 8.6139
2016-04-17 01:00 | 1.3 | 3100 | 1240 | 1347.8261 | 2695.6522 | 97.62% | 1315.7328 | 1389.5474 | 2705.2802 | 18.6104 | 0.48809 | 0.51191 | 1.1464 | 16.2334 | 2721.5136 | 1323.6562 | 1397.8573 | 8.31
2016-04-17 02:00 | 1.3 | 3100 | 1240 | 1347.8261 | 2695.6522 | 97.81% | 1318.2453 | 1386.2811 | 2704.5264 | 18.5657 | 0.48903 | 0.51097 | 1.1467 | 16.1904 | 2720.7168 | 1326.1629 | 1394.554 | 8.2729
2016-04-17 03:00 | 1.3 | 3100 | 1240 | 1347.8261 | 2695.6522 | 97.72% | 1317.1328 | 1387.7274 | 2704.8602 | 19.4923 | 0.48861 | 0.51139 | 1.1466 | 17.0003 | 2721.8605 | 1325.4394 | 1396.4211 | 8.6937
2016-04-17 04:00 | 1.3 | 3100 | 1240 | 1347.8261 | 2695.6522 | 97.78% | 1317.8407 | 1386.8071 | 2704.6478 | 19.7017 | 0.48888 | 0.51112 | 1.1467 | 17.1818 | 2721.8296 | 1326.2404 | 1395.5891 | 8.782
2016-04-17 05:00 | 1.3 | 3100 | 1240 | 1347.8261 | 2695.6522 | 98.14% | 1322.7326 | 1380.4476 | 2703.1802 | 19.3018 | 0.49069 | 0.50931 | 1.1472 | 16.8251 | 2720.0053 | 1330.9885 | 1389.0168 | 8.5692
2016-04-17 06:00 | 1.3 | 3100 | 1240 | 1347.8261 | 2695.6522 | 98% | 1320.8845 | 1382.8502 | 2703.7347 | 22.9065 | 0.49001 | 0.50999 | 1.147 | 19.9708 | 2723.7055 | 1330.6703 | 1393.0352 | 10.185
2016-04-17 07:00 | 1.3 | 3100 | 1240 | 1347.8261 | 2695.6522 | 97.92% | 1319.8252 | 1384.2272 | 2704.0524 | 28.6797 | 0.48961 | 0.51039 | 1.1469 | 25.0066 | 2729.0591 | 1332.0688 | 1396.9903 | 12.7631
2016-04-17 08:00 | 1.3 | 3100 | 1240 | 1347.8261 | 2695.6522 | 97.98% | 1320.5991 | 1383.2212 | 2703.8203 | 26.6074 | 0.4899 | 0.5101 | 1.147 | 23.198 | 2727.0182 | 1331.9638 | 1395.0545 | 11.8333
2016-04-17 09:00 | 1.3 | 3100 | 1240 | 1347.8261 | 2695.6522 | 97.98% | 1320.6123 | 1383.204 | 2703.8163 | 31.3802 | 0.4899 | 0.5101 | 1.147 | 27.3592 | 2731.1755 | 1334.0157 | 1397.1598 | 13.9558
2016-04-17 10:00 | 1.3 | 3100 | 1240 | 1347.8261 | 2695.6522 | 97.42% | 1312.9869 | 1393.1171 | 2706.1039 | 35.3454 | 0.48708 | 0.51292 | 1.1461 | 30.8391 | 2736.943 | 1328.0078 | 1408.9352 | 15.8181
2016-04-17 11:00 | 1.3 | 3100 | 1240 | 1347.8261 | 2695.6522 | 97.46% | 1313.5953 | 1392.3262 | 2705.9214 | 34.507 | 0.4873 | 0.5127 | 1.1462 | 30.1058 | 2736.0273 | 1328.2659 | 1407.7614 | 15.4352
2016-04-17 12:00 | 1.3 | 3100 | 1240 | 1347.8261 | 2695.6522 | 97.45% | 1313.4377 | 1392.531 | 2705.9687 | 33.1988 | 0.48724 | 0.51276 | 1.1462 | 28.9649 | 2734.9336 | 1327.5506 | 1407.3829 | 14.8519
2016-04-17 13:00 | 1.3 | 3100 | 1240 | 1347.8261 | 2695.6522 | 97.54% | 1314.7278 | 1390.8539 | 2705.5817 | 33.8882 | 0.48772 | 0.51228 | 1.1463 | 29.5627 | 2735.1443 | 1329.1462 | 1405.9982 | 15.1443
2016-04-17 14:00 | 1.3 | 3100 | 1240 | 1347.8261 | 2695.6522 | 97.51% | 1314.265 | 1391.4555 | 2705.7205 | 33.9918 | 0.48755 | 0.51245 | 1.1463 | 29.6544 | 2735.3749 | 1328.723 | 1406.6519 | 15.1964
2016-04-17 15:00 | 1.3 | 3100 | 1240 | 1347.8261 | 2695.6522 | 97.76% | 1317.6405 | 1387.0674 | 2704.7079 | 29.3767 | 0.4888 | 0.5112 | 1.1466 | 25.6198 | 2730.3276 | 1330.1635 | 1400.1642 | 13.0968
2016-04-17 16:00 | 1.3 | 3100 | 1240 | 1347.8261 | 2695.6522 | 97.95% | 1320.1747 | 1383.7728 | 2703.9476 | 24.1579 | 0.48974 | 0.51026 | 1.1469 | 21.0632 | 2725.0108 | 1330.4903 | 1394.5205 | 10.7477
2016-04-17 17:00 | 1.3 | 3100 | 1240 | 1347.8261 | 2695.6522 | 98.11% | 1322.4084 | 1380.8691 | 2703.2775 | 23.8175 | 0.49057 | 0.50943 | 1.1472 | 20.7619 | 2724.0394 | 1332.5936 | 1391.4458 | 10.5767
2016-04-17 18:00 | 1.3 | 3100 | 1240 | 1347.8261 | 2695.6522 | 98.19% | 1323.4198 | 1379.5542 | 2702.9741 | 19.9651 | 0.49095 | 0.50905 | 1.1473 | 17.4021 | 2720.3761 | 1331.9633 | 1388.4128 | 8.8586
2016-04-17 19:00 | 1.3 | 3100 | 1240 | 1347.8261 | 2695.6522 | 98.19% | 1323.451 | 1379.5137 | 2702.9647 | 19.0995 | 0.49096 | 0.50904 | 1.1473 | 16.6476 | 2719.6123 | 1331.6243 | 1387.988 | 8.4743
2016-04-17 20:00 | 1.3 | 3100 | 1240 | 1347.8261 | 2695.6522 | 97.81% | 1318.3598 | 1386.1322 | 2704.4921 | 22.5084 | 0.48907 | 0.51093 | 1.1467 | 19.6285 | 2724.1205 | 1327.9595 | 1396.161 | 10.0288
2016-04-17 21:00 | 1.3 | 3100 | 1240 | 1347.8261 | 2695.6522 | 97.77% | 1317.7993 | 1386.8609 | 2704.6602 | 22.6015 | 0.48886 | 0.51114 | 1.1467 | 19.7107 | 2724.3709 | 1327.4351 | 1396.9358 | 10.0749
2016-04-17 22:00 | 1.3 | 3100 | 1240 | 1347.8261 | 2695.6522 | 97.77% | 1317.785 | 1386.8795 | 2704.6645 | 23.0992 | 0.48886 | 0.51114 | 1.1467 | 20.1448 | 2724.8093 | 1327.6329 | 1397.1764 | 10.2969
2016-04-17 23:00 | 1.3 | 3100 | 1240 | 1347.8261 | 2695.6522 | 97.63% | 1315.8672 | 1389.3727 | 2705.2398 | 20.0429 | 0.48814 | 0.51186 | 1.1464 | 17.4827 | 2722.7226 | 1324.4013 | 1398.3213 | 8.9486
2016-04-18 | 1.3 | 3100 | 1240 | 1347.8261 | 2695.6522 | 97.75% | 1317.5437 | 1387.1932 | 2704.7369 | 19.3199 | 0.48877 | 0.51123 | 1.1466 | 16.8493 | 2721.5862 | 1325.7791 | 1395.8071 | 8.6139
2016-04-18 01:00 | 1.3 | 3100 | 1240 | 1347.8261 | 2695.6522 | 97.62% | 1315.7328 | 1389.5474 | 2705.2802 | 18.6104 | 0.48809 | 0.51191 | 1.1464 | 16.2334 | 2721.5136 | 1323.6562 | 1397.8573 | 8.31
2016-04-18 02:00 | 1.3 | 3100 | 1240 | 1347.8261 | 2695.6522 | 97.81% | 1318.2453 | 1386.2811 | 2704.5264 | 18.5657 | 0.48903 | 0.51097 | 1.1467 | 16.1904 | 2720.7168 | 1326.1629 | 1394.554 | 8.2729
2016-04-18 03:00 | 1.3 | 3100 | 1240 | 1347.8261 | 2695.6522 | 97.72% | 1317.1328 | 1387.7274 | 2704.8602 | 19.4923 | 0.48861 | 0.51139 | 1.1466 | 17.0003 | 2721.8605 | 1325.4394 | 1396.4211 | 8.6937
2016-04-18 04:00 | 1.3 | 3100 | 1240 | 1347.8261 | 2695.6522 | 97.78% | 1317.8407 | 1386.8071 | 2704.6478 | 19.7017 | 0.48888 | 0.51112 | 1.1467 | 17.1818 | 2721.8296 | 1326.2404 | 1395.5891 | 8.782
2016-04-18 05:00 | 1.3 | 3100 | 1240 | 1347.8261 | 2695.6522 | 98.14% | 1322.7326 | 1380.4476 | 2703.1802 | 19.3018 | 0.49069 | 0.50931 | 1.1472 | 16.8251 | 2720.0053 | 1330.9885 | 1389.0168 | 8.5692
2016-04-18 06:00 | 1.3 | 3100 | 1240 | 1347.8261 | 2695.6522 | 98% | 1320.8845 | 1382.8502 | 2703.7347 | 22.9065 | 0.49001 | 0.50999 | 1.147 | 19.9708 | 2723.7055 | 1330.6703 | 1393.0352 | 10.185
2016-04-18 07:00 | 1.3 | 3100 | 1240 | 1347.8261 | 2695.6522 | 97.92% | 1319.8252 | 1384.2272 | 2704.0524 | 28.6797 | 0.48961 | 0.51039 | 1.1469 | 25.0066 | 2729.0591 | 1332.0688 | 1396.9903 | 12.7631
2016-04-18 08:00 | 1.3 | 3100 | 1240 | 1347.8261 | 2695.6522 | 97.98% | 1320.5991 | 1383.2212 | 2703.8203 | 26.6074 | 0.4899 | 0.5101 | 1.147 | 23.198 | 2727.0182 | 1331.9638 | 1395.0545 | 11.8333
2016-04-18 09:00 | 1.3 | 3100 | 1240 | 1347.8261 | 2695.6522 | 97.98% | 1320.6123 | 1383.204 | 2703.8163 | 31.3802 | 0.4899 | 0.5101 | 1.147 | 27.3592 | 2731.1755 | 1334.0157 | 1397.1598 | 13.9558
2016-04-18 10:00 | 1.3 | 3100 | 1240 | 1347.8261 | 2695.6522 | 97.42% | 1312.9869 | 1393.1171 | 2706.1039 | 35.3454 | 0.48708 | 0.51292 | 1.1461 | 30.8391 | 2736.943 | 1328.0078 | 1408.9352 | 15.8181
2016-04-18 11:00 | 1.3 | 3100 | 1240 | 1347.8261 | 2695.6522 | 97.46% | 1313.5953 | 1392.3262 | 2705.9214 | 34.507 | 0.4873 | 0.5127 | 1.1462 | 30.1058 | 2736.0273 | 1328.2659 | 1407.7614 | 15.4352
2016-04-18 12:00 | 1.3 | 3100 | 1240 | 1347.8261 | 2695.6522 | 97.45% | 1313.4377 | 1392.531 | 2705.9687 | 33.1988 | 0.48724 | 0.51276 | 1.1462 | 28.9649 | 2734.9336 | 1327.5506 | 1407.3829 | 14.8519
2016-04-18 13:00 | 1.3 | 3100 | 1240 | 1347.8261 | 2695.6522 | 97.54% | 1314.7278 | 1390.8539 | 2705.5817 | 33.8882 | 0.48772 | 0.51228 | 1.1463 | 29.5627 | 2735.1443 | 1329.1462 | 1405.9982 | 15.1443
2016-04-18 14:00 | 1.3 | 3100 | 1240 | 1347.8261 | 2695.6522 | 97.51% | 1314.265 | 1391.4555 | 2705.7205 | 33.9918 | 0.48755 | 0.51245 | 1.1463 | 29.6544 | 2735.3749 | 1328.723 | 1406.6519 | 15.1964
2016-04-18 15:00 | 1.3 | 3100 | 1240 | 1347.8261 | 2695.6522 | 97.76% | 1317.6405 | 1387.0674 | 2704.7079 | 29.3767 | 0.4888 | 0.5112 | 1.1466 | 25.6198 | 2730.3276 | 1330.1635 | 1400.1642 | 13.0968
2016-04-18 16:00 | 1.3 | 3100 | 1240 | 1347.8261 | 2695.6522 | 97.95% | 1320.1747 | 1383.7728 | 2703.9476 | 24.1579 | 0.48974 | 0.51026 | 1.1469 | 21.0632 | 2725.0108 | 1330.4903 | 1394.5205 | 10.7477
2016-04-18 17:00 | 1.25 | 3040 | 1240 | 1351.1111 | 2702.2222 | 98.11% | 1325.6315 | 1382.9607 | 2708.5921 | 19.8479 | 0.49057 | 0.50943 | 1.1226 | 17.6796 | 2726.2718 | 1334.3046 | 1391.9672 | 9.0065
2016-04-18 18:00 | 1.25 | 3040 | 1240 | 1351.1111 | 2702.2222 | 98.19% | 1326.6453 | 1381.6933 | 2708.3387 | 16.6376 | 0.49095 | 0.50905 | 1.1227 | 14.8188 | 2723.1574 | 1333.9206 | 1389.2369 | 7.5436
2016-04-18 19:00 | 1.25 | 3040 | 1240 | 1351.1111 | 2702.2222 | 98.19% | 1326.6766 | 1381.6542 | 2708.3308 | 15.9163 | 0.49096 | 0.50904 | 1.1227 | 14.1763 | 2722.5071 | 1333.6366 | 1388.8706 | 7.2163
2016-04-18 20:00 | 1.25 | 3040 | 1240 | 1351.1111 | 2702.2222 | 97.81% | 1321.573 | 1388.0337 | 2709.6067 | 18.757 | 0.48907 | 0.51093 | 1.1223 | 16.7135 | 2726.3202 | 1329.7471 | 1396.5731 | 8.5394
2016-04-18 21:00 | 1.25 | 3040 | 1240 | 1351.1111 | 2702.2222 | 97.77% | 1321.0111 | 1388.7361 | 2709.7472 | 18.8346 | 0.48886 | 0.51114 | 1.1222 | 16.7834 | 2726.5306 | 1329.2159 | 1397.3147 | 8.5786
2016-04-18 22:00 | 1.3 | 3100 | 1240 | 1347.8261 | 2695.6522 | 97.77% | 1317.785 | 1386.8795 | 2704.6645 | 23.0992 | 0.48886 | 0.51114 | 1.1467 | 20.1448 | 2724.8093 | 1327.6329 | 1397.1764 | 10.2969
2016-04-18 23:00 | 1.3 | 3100 | 1240 | 1347.8261 | 2695.6522 | 97.63% | 1315.8672 | 1389.3727 | 2705.2398 | 20.0429 | 0.48814 | 0.51186 | 1.1464 | 17.4827 | 2722.7226 | 1324.4013 | 1398.3213 | 8.9486
2016-04-19 | 1.3 | 3100 | 1240 | 1347.8261 | 2695.6522 | 97.75% | 1317.5437 | 1387.1932 | 2704.7369 | 19.3199 | 0.48877 | 0.51123 | 1.1466 | 16.8493 | 2721.5862 | 1325.7791 | 1395.8071 | 8.6139
2016-04-19 01:00 | 1.3 | 3100 | 1240 | 1347.8261 | 2695.6522 | 97.62% | 1315.7328 | 1389.5474 | 2705.2802 | 18.6104 | 0.48809 | 0.51191 | 1.1464 | 16.2334 | 2721.5136 | 1323.6562 | 1397.8573 | 8.31
2016-04-19 02:00 | 1.3 | 3100 | 1240 | 1347.8261 | 2695.6522 | 97.81% | 1318.2453 | 1386.2811 | 2704.5264 | 18.5657 | 0.48903 | 0.51097 | 1.1467 | 16.1904 | 2720.7168 | 1326.1629 | 1394.554 | 8.2729
2016-04-19 03:00 | 1.3 | 3100 | 1240 | 1347.8261 | 2695.6522 | 97.72% | 1317.1328 | 1387.7274 | 2704.8602 | 19.4923 | 0.48861 | 0.51139 | 1.1466 | 17.0003 | 2721.8605 | 1325.4394 | 1396.4211 | 8.6937
2016-04-19 04:00 | 1.3 | 3100 | 1240 | 1347.8261 | 2695.6522 | 97.78% | 1317.8407 | 1386.8071 | 2704.6478 | 19.7017 | 0.48888 | 0.51112 | 1.1467 | 17.1818 | 2721.8296 | 1326.2404 | 1395.5891 | 8.782
2016-04-19 05:00 | 1.3 | 3100 | 1240 | 1347.8261 | 2695.6522 | 98.14% | 1322.7326 | 1380.4476 | 2703.1802 | 19.3018 | 0.49069 | 0.50931 | 1.1472 | 16.8251 | 2720.0053 | 1330.9885 | 1389.0168 | 8.5692
2016-04-19 06:00 | 1.3 | 3100 | 1240 | 1347.8261 | 2695.6522 | 98% | 1320.8845 | 1382.8502 | 2703.7347 | 22.9065 | 0.49001 | 0.50999 | 1.147 | 19.9708 | 2723.7055 | 1330.6703 | 1393.0352 | 10.185
2016-04-19 07:00 | 1.25 | 3040 | 1240 | 1351.1111 | 2702.2222 | 97.92% | 1323.042 | 1386.1975 | 2709.2395 | 23.8998 | 0.48961 | 0.51039 | 1.1224 | 21.2934 | 2730.5329 | 1333.4675 | 1397.0654 | 10.8679
2016-04-19 08:00 | 1.25 | 3040 | 1240 | 1351.1111 | 2702.2222 | 97.98% | 1323.8178 | 1385.2278 | 2709.0456 | 22.1728 | 0.4899 | 0.5101 | 1.1225 | 19.7535 | 2728.7991 | 1333.495 | 1395.3041 | 10.0763
2016-04-19 09:00 | 1.25 | 3040 | 1240 | 1351.1111 | 2702.2222 | 97.98% | 1323.831 | 1385.2112 | 2709.0422 | 26.1502 | 0.4899 | 0.5101 | 1.1225 | 23.2969 | 2732.3391 | 1335.2443 | 1397.0948 | 11.8836
2016-04-19 10:00 | 1.25 | 3040 | 1240 | 1351.1111 | 2702.2222 | 97.42% | 1316.187 | 1394.7663 | 2710.9533 | 29.4545 | 0.48708 | 0.51292 | 1.1218 | 26.2572 | 2737.2104 | 1328.9762 | 1408.2342 | 13.4679
2016-04-19 11:00 | 1.25 | 3040 | 1240 | 1351.1111 | 2702.2222 | 97.46% | 1316.7969 | 1394.0039 | 2710.8008 | 28.7558 | 0.4873 | 0.5127 | 1.1218 | 25.6331 | 2736.4339 | 1329.2879 | 1407.146 | 13.142
2016-04-19 12:00 | 1.25 | 3040 | 1240 | 1351.1111 | 2702.2222 | 97.45% | 1316.6389 | 1394.2014 | 2710.8403 | 27.6656 | 0.48724 | 0.51276 | 1.1218 | 24.6616 | 2735.5019 | 1328.6551 | 1406.8468 | 12.6454
2016-04-19 13:00 | 1.25 | 3040 | 1240 | 1351.1111 | 2702.2222 | 97.54% | 1317.9322 | 1392.5848 | 2710.517 | 28.2401 | 0.48772 | 0.51228 | 1.1219 | 25.171 | 2735.688 | 1330.2086 | 1405.4794 | 12.8946
2016-04-19 14:00 | 1.25 | 3040 | 1240 | 1351.1111 | 2702.2222 | 97.51% | 1317.4682 | 1393.1647 | 2710.6329 | 28.3265 | 0.48755 | 0.51245 | 1.1219 | 25.249 | 2735.8819 | 1329.7784 | 1406.1036 | 12.9389
2016-04-19 15:00 | 1.25 | 3040 | 1240 | 1351.1111 | 2702.2222 | 97.76% | 1320.8519 | 1388.9351 | 2709.787 | 24.4806 | 0.4888 | 0.5112 | 1.1222 | 21.8148 | 2731.6018 | 1331.515 | 1400.0868 | 11.1517
2016-04-19 16:00 | 1.25 | 3040 | 1240 | 1351.1111 | 2702.2222 | 97.95% | 1323.3924 | 1385.7595 | 2709.1519 | 20.1315 | 0.48974 | 0.51026 | 1.1224 | 17.9356 | 2727.0875 | 1332.1762 | 1394.9113 | 9.1518
2016-04-19 17:00 | 1.3 | 3100 | 1240 | 1347.8261 | 2695.6522 | 98.11% | 1322.4084 | 1380.8691 | 2703.2775 | 23.8175 | 0.49057 | 0.50943 | 1.1472 | 20.7619 | 2724.0394 | 1332.5936 | 1391.4458 | 10.5767
2016-04-19 18:00 | 1.3 | 3100 | 1240 | 1347.8261 | 2695.6522 | 98.19% | 1323.4198 | 1379.5542 | 2702.9741 | 19.9651 | 0.49095 | 0.50905 | 1.1473 | 17.4021 | 2720.3761 | 1331.9633 | 1388.4128 | 8.8586
2016-04-19 19:00 | 1.3 | 3100 | 1240 | 1347.8261 | 2695.6522 | 98.19% | 1323.451 | 1379.5137 | 2702.9647 | 19.0995 | 0.49096 | 0.50904 | 1.1473 | 16.6476 | 2719.6123 | 1331.6243 | 1387.988 | 8.4743
2016-04-19 20:00 | 1.3 | 3100 | 1240 | 1347.8261 | 2695.6522 | 97.81% | 1318.3598 | 1386.1322 | 2704.4921 | 22.5084 | 0.48907 | 0.51093 | 1.1467 | 19.6285 | 2724.1205 | 1327.9595 | 1396.161 | 10.0288
2016-04-19 21:00 | 1.3 | 3100 | 1240 | 1347.8261 | 2695.6522 | 97.77% | 1317.7993 | 1386.8609 | 2704.6602 | 22.6015 | 0.48886 | 0.51114 | 1.1467 | 19.7107 | 2724.3709 | 1327.4351 | 1396.9358 | 10.0749
2016-04-19 22:00 | 1.4 | 3370 | 1240 | 1404.1667 | 2808.3333 | 97.77% | 1372.8698 | 1447.9823 | 2820.8521 | 30.7989 | 0.48886 | 0.51114 | 1.1955 | 25.7615 | 2846.6135 | 1385.4634 | 1461.1501 | 13.1678
2016-04-19 23:00 | 1.4 | 3370 | 1240 | 1404.1667 | 2808.3333 | 97.63% | 1370.8718 | 1450.7794 | 2821.6513 | 26.7239 | 0.48814 | 0.51186 | 1.1953 | 22.3583 | 2844.0095 | 1381.7859 | 1462.2236 | 11.4442
2016-04-20 | 1.5 | 3750 | 1240 | 1500 | 3000 | 97.75% | 1466.2986 | 1550.5521 | 3016.8507 | 32.1999 | 0.48877 | 0.51123 | 1.2444 | 25.8762 | 3042.7269 | 1478.946 | 1563.7808 | 13.2288
2016-04-20 01:00 | 1.5 | 3750 | 1240 | 1500 | 3000 | 97.62% | 1464.2833 | 1553.5751 | 3017.8584 | 31.0174 | 0.48809 | 0.51191 | 1.244 | 24.9326 | 3042.791 | 1476.4528 | 1566.3383 | 12.7632
2016-04-20 02:00 | 1.5 | 3750 | 1240 | 1500 | 3000 | 97.81% | 1467.0795 | 1549.3808 | 3016.4603 | 30.9428 | 0.48903 | 0.51097 | 1.2445 | 24.8634 | 3041.3237 | 1479.2383 | 1562.0854 | 12.7045
2016-04-20 03:00 | 1.5 | 3750 | 1240 | 1500 | 3000 | 97.72% | 1465.8413 | 1551.238 | 3017.0793 | 32.4872 | 0.48861 | 0.51139 | 1.2443 | 26.1087 | 3043.188 | 1478.5984 | 1564.5896 | 13.3516
2016-04-20 04:00 | 1.5 | 3750 | 1240 | 1500 | 3000 | 97.78% | 1466.6291 | 1550.0563 | 3016.6854 | 32.8362 | 0.48888 | 0.51112 | 1.2444 | 26.3864 | 3043.0718 | 1479.5288 | 1563.543 | 13.4867
2016-04-20 05:00 | 1.5 | 3750 | 1240 | 1500 | 3000 | 98.14% | 1472.0734 | 1541.8899 | 3013.9633 | 32.1697 | 0.49069 | 0.50931 | 1.2453 | 25.832 | 3039.7953 | 1484.7489 | 1555.0464 | 13.1565
2016-04-20 06:00 | 1.4 | 3370 | 1240 | 1404.1667 | 2808.3333 | 98% | 1376.0989 | 1443.4616 | 2819.5605 | 30.5421 | 0.49001 | 0.50999 | 1.196 | 25.5368 | 2845.0972 | 1388.612 | 1456.4852 | 13.0236
2016-04-20 07:00 | 1.4 | 3370 | 1240 | 1404.1667 | 2808.3333 | 97.92% | 1374.9953 | 1445.0065 | 2820.0019 | 38.2396 | 0.48961 | 0.51039 | 1.1958 | 31.9771 | 2851.9789 | 1390.6517 | 1461.3272 | 16.3207
2016-04-20 08:00 | 1.3 | 3100 | 1240 | 1347.8261 | 2695.6522 | 97.98% | 1320.5991 | 1383.2212 | 2703.8203 | 26.6074 | 0.4899 | 0.5101 | 1.147 | 23.198 | 2727.0182 | 1331.9638 | 1395.0545 | 11.8333
2016-04-20 09:00 | 1.3 | 3100 | 1240 | 1347.8261 | 2695.6522 | 97.98% | 1320.6123 | 1383.204 | 2703.8163 | 31.3802 | 0.4899 | 0.5101 | 1.147 | 27.3592 | 2731.1755 | 1334.0157 | 1397.1598 | 13.9558
2016-04-20 10:00 | 1.3 | 3100 | 1240 | 1347.8261 | 2695.6522 | 97.42% | 1312.9869 | 1393.1171 | 2706.1039 | 35.3454 | 0.48708 | 0.51292 | 1.1461 | 30.8391 | 2736.943 | 1328.0078 | 1408.9352 | 15.8181
2016-04-20 11:00 | 1.3 | 3100 | 1240 | 1347.8261 | 2695.6522 | 97.46% | 1313.5953 | 1392.3262 | 2705.9214 | 34.507 | 0.4873 | 0.5127 | 1.1462 | 30.1058 | 2736.0273 | 1328.2659 | 1407.7614 | 15.4352
2016-04-20 12:00 | 1.3 | 3100 | 1240 | 1347.8261 | 2695.6522 | 97.45% | 1313.4377 | 1392.531 | 2705.9687 | 33.1988 | 0.48724 | 0.51276 | 1.1462 | 28.9649 | 2734.9336 | 1327.5506 | 1407.3829 | 14.8519
2016-04-20 13:00 | 1.3 | 3100 | 1240 | 1347.8261 | 2695.6522 | 97.54% | 1314.7278 | 1390.8539 | 2705.5817 | 33.8882 | 0.48772 | 0.51228 | 1.1463 | 29.5627 | 2735.1443 | 1329.1462 | 1405.9982 | 15.1443
2016-04-20 14:00 | 1.3 | 3100 | 1240 | 1347.8261 | 2695.6522 | 97.51% | 1314.265 | 1391.4555 | 2705.7205 | 33.9918 | 0.48755 | 0.51245 | 1.1463 | 29.6544 | 2735.3749 | 1328.723 | 1406.6519 | 15.1964
2016-04-20 15:00 | 1.3 | 3100 | 1240 | 1347.8261 | 2695.6522 | 97.76% | 1317.6405 | 1387.0674 | 2704.7079 | 29.3767 | 0.4888 | 0.5112 | 1.1466 | 25.6198 | 2730.3276 | 1330.1635 | 1400.1642 | 13.0968
2016-04-20 16:00 | 1.3 | 3100 | 1240 | 1347.8261 | 2695.6522 | 97.95% | 1320.1747 | 1383.7728 | 2703.9476 | 24.1579 | 0.48974 | 0.51026 | 1.1469 | 21.0632 | 2725.0108 | 1330.4903 | 1394.5205 | 10.7477
2016-04-20 17:00 | 1.3 | 3100 | 1240 | 1347.8261 | 2695.6522 | 98.11% | 1322.4084 | 1380.8691 | 2703.2775 | 23.8175 | 0.49057 | 0.50943 | 1.1472 | 20.7619 | 2724.0394 | 1332.5936 | 1391.4458 | 10.5767
2016-04-20 18:00 | 1.3 | 3100 | 1240 | 1347.8261 | 2695.6522 | 98.19% | 1323.4198 | 1379.5542 | 2702.9741 | 19.9651 | 0.49095 | 0.50905 | 1.1473 | 17.4021 | 2720.3761 | 1331.9633 | 1388.4128 | 8.8586
2016-04-20 19:00 | 1.3 | 3100 | 1240 | 1347.8261 | 2695.6522 | 98.19% | 1323.451 | 1379.5137 | 2702.9647 | 19.0995 | 0.49096 | 0.50904 | 1.1473 | 16.6476 | 2719.6123 | 1331.6243 | 1387.988 | 8.4743
2016-04-20 20:00 | 1.4 | 3370 | 1240 | 1404.1667 | 2808.3333 | 97.81% | 1373.4687 | 1447.1438 | 2820.6125 | 30.0112 | 0.48907 | 0.51093 | 1.1956 | 25.1008 | 2845.7133 | 1385.7447 | 1459.9686 | 12.8248
2016-04-20 21:00 | 1.4 | 3370 | 1240 | 1404.1667 | 2808.3333 | 97.77% | 1372.8847 | 1447.9614 | 2820.8461 | 30.1353 | 0.48886 | 0.51114 | 1.1955 | 25.2063 | 2846.0525 | 1385.2071 | 1460.8453 | 12.8839
2016-04-20 22:00 | 1.5 | 3750 | 1240 | 1500 | 3000 | 97.77% | 1466.5672 | 1550.1493 | 3016.7164 | 38.4986 | 0.48886 | 0.51114 | 1.2444 | 30.9368 | 3047.6532 | 1481.6908 | 1565.9624 | 15.8132
2016-04-20 23:00 | 2.2 | 5200 | 1240 | 1625 | 3250 | 97.63% | 1586.4689 | 1709.7684 | 3296.2373 | 80.1717 | 0.48814 | 0.51186 | 1.5858 | 50.5569 | 3346.7942 | 1611.148 | 1735.6462 | 25.8778
2016-04-21 | 2.2 | 5200 | 1240 | 1625 | 3250 | 97.75% | 1588.4902 | 1705.3216 | 3293.8118 | 77.2797 | 0.48877 | 0.51123 | 1.5865 | 48.7102 | 3342.522 | 1612.2981 | 1730.2239 | 24.9023
2016-04-21 01:00 | 2.2 | 5200 | 1240 | 1625 | 3250 | 97.62% | 1586.3069 | 1710.1249 | 3296.4318 | 74.4417 | 0.48809 | 0.51191 | 1.5857 | 46.9453 | 3343.377 | 1609.2206 | 1734.1564 | 24.0315
2016-04-21 02:00 | 2.2 | 5200 | 1240 | 1625 | 3250 | 97.81% | 1589.3361 | 1703.4606 | 3292.7967 | 74.2628 | 0.48903 | 0.51097 | 1.5868 | 46.7994 | 3339.5961 | 1612.2222 | 1727.3739 | 23.9133
2016-04-21 03:00 | 2.2 | 5200 | 1240 | 1625 | 3250 | 97.72% | 1587.9948 | 1706.4115 | 3294.4063 | 77.9692 | 0.48861 | 0.51139 | 1.5863 | 49.1505 | 3343.5568 | 1612.0104 | 1731.5464 | 25.1349
2016-04-21 04:00 | 2.2 | 5200 | 1240 | 1625 | 3250 | 97.78% | 1588.8482 | 1704.5339 | 3293.3821 | 78.8068 | 0.48888 | 0.51112 | 1.5867 | 49.6686 | 3343.0508 | 1613.1301 | 1729.9207 | 25.3868
2016-04-21 05:00 | 2.2 | 5200 | 1240 | 1625 | 3250 | 98.14% | 1594.7462 | 1691.5584 | 3286.3046 | 77.2074 | 0.49069 | 0.50931 | 1.5888 | 48.5939 | 3334.8984 | 1618.5908 | 1716.3077 | 24.7493
2016-04-21 06:00 | 2 | 4700 | 1240 | 1566.6667 | 3133.3333 | 98% | 1535.3507 | 1629.2987 | 3164.6493 | 76.3551 | 0.49001 | 0.50999 | 1.49 | 51.2449 | 3215.8942 | 1560.4609 | 1655.4333 | 26.1346
2016-04-21 07:00 | 1.5 | 3750 | 1240 | 1500 | 3000 | 97.92% | 1468.8377 | 1546.7434 | 3015.5811 | 47.7995 | 0.48961 | 0.51039 | 1.2448 | 38.3992 | 3053.9803 | 1487.6384 | 1566.3418 | 19.5984
2016-04-21 08:00 | 1.5 | 3750 | 1240 | 1500 | 3000 | 97.98% | 1469.699 | 1545.4515 | 3015.1505 | 44.3456 | 0.4899 | 0.5101 | 1.2449 | 35.6204 | 3050.7709 | 1487.1494 | 1563.6215 | 18.17
2016-04-21 09:00 | 1.4 | 3370 | 1240 | 1404.1667 | 2808.3333 | 97.98% | 1375.8154 | 1443.8585 | 2819.6739 | 41.8403 | 0.4899 | 0.5101 | 1.196 | 34.9847 | 2854.6585 | 1392.9545 | 1461.704 | 17.8455
2016-04-21 10:00 | 1.4 | 3370 | 1240 | 1404.1667 | 2808.3333 | 97.42% | 1367.8711 | 1454.9804 | 2822.8515 | 47.1272 | 0.48708 | 0.51292 | 1.1948 | 39.4426 | 2862.2941 | 1387.0827 | 1475.2115 | 20.2311
2016-04-21 11:00 | 1.4 | 3370 | 1240 | 1404.1667 | 2808.3333 | 97.46% | 1368.505 | 1454.0931 | 2822.598 | 46.0094 | 0.4873 | 0.5127 | 1.1949 | 38.5041 | 2861.1021 | 1387.2681 | 1473.8341 | 19.741
2016-04-21 12:00 | 1.4 | 3370 | 1240 | 1404.1667 | 2808.3333 | 97.45% | 1368.3408 | 1454.3229 | 2822.6637 | 44.265 | 0.48724 | 0.51276 | 1.1949 | 37.045 | 2859.7087 | 1386.3907 | 1473.318 | 18.9951
2016-04-21 13:00 | 1.4 | 3370 | 1240 | 1404.1667 | 2808.3333 | 97.54% | 1369.6848 | 1452.4412 | 2822.1261 | 45.1842 | 0.48772 | 0.51228 | 1.1951 | 37.8083 | 2859.9343 | 1388.1248 | 1471.8096 | 19.3684
2016-04-21 14:00 | 1.4 | 3370 | 1240 | 1404.1667 | 2808.3333 | 97.51% | 1369.2027 | 1453.1163 | 2822.3189 | 45.3225 | 0.48755 | 0.51245 | 1.195 | 37.9261 | 2860.245 | 1387.6935 | 1472.5515 | 19.4352
2016-04-21 15:00 | 1.4 | 3370 | 1240 | 1404.1667 | 2808.3333 | 97.76% | 1372.7193 | 1448.193 | 2820.9123 | 39.1689 | 0.4888 | 0.5112 | 1.1955 | 32.763 | 2853.6753 | 1388.7339 | 1464.9414 | 16.7484
2016-04-21 16:00 | 1.4 | 3370 | 1240 | 1404.1667 | 2808.3333 | 97.95% | 1375.3595 | 1444.4967 | 2819.8562 | 32.2105 | 0.48974 | 0.51026 | 1.1959 | 26.9342 | 2846.7904 | 1388.5503 | 1458.2401 | 13.7434
2016-04-21 17:00 | 1.4 | 3370 | 1240 | 1404.1667 | 2808.3333 | 98.11% | 1377.6865 | 1441.2389 | 2818.9254 | 31.7567 | 0.49057 | 0.50943 | 1.1962 | 26.5473 | 2845.4727 | 1390.7098 | 1454.7629 | 13.524
2016-04-21 18:00 | 1.4 | 3370 | 1240 | 1404.1667 | 2808.3333 | 98.19% | 1378.7402 | 1439.7637 | 2818.5039 | 26.6201 | 0.49095 | 0.50905 | 1.1964 | 22.2506 | 2840.7545 | 1389.664 | 1451.0905 | 11.3268
2016-04-21 19:00 | 1.4 | 3370 | 1240 | 1404.1667 | 2808.3333 | 98.19% | 1378.7727 | 1439.7182 | 2818.4909 | 25.4661 | 0.49096 | 0.50904 | 1.1964 | 21.2859 | 2839.7768 | 1389.2231 | 1450.5537 | 10.8354
2016-04-21 20:00 | 1.4 | 3370 | 1240 | 1404.1667 | 2808.3333 | 97.81% | 1373.4687 | 1447.1438 | 2820.6125 | 30.0112 | 0.48907 | 0.51093 | 1.1956 | 25.1008 | 2845.7133 | 1385.7447 | 1459.9686 | 12.8248
2016-04-21 21:00 | 1.5 | 3750 | 1240 | 1500 | 3000 | 97.77% | 1466.5831 | 1550.1254 | 3016.7085 | 37.6691 | 0.48886 | 0.51114 | 1.2444 | 30.2702 | 3046.9786 | 1481.381 | 1565.5976 | 15.4723
2016-04-21 22:00 | 2 | 4700 | 1240 | 1566.6667 | 3133.3333 | 97.77% | 1531.7479 | 1636.5042 | 3168.2521 | 76.9973 | 0.48886 | 0.51114 | 1.4889 | 51.7158 | 3219.9678 | 1557.0295 | 1662.9384 | 26.4342
2016-04-21 23:00 | 2.2 | 5200 | 1240 | 1625 | 3250 | 97.63% | 1586.4689 | 1709.7684 | 3296.2373 | 80.1717 | 0.48814 | 0.51186 | 1.5858 | 50.5569 | 3346.7942 | 1611.148 | 1735.6462 | 25.8778
2016-04-22 | 2.2 | 5200 | 1240 | 1625 | 3250 | 97.75% | 1588.4902 | 1705.3216 | 3293.8118 | 77.2797 | 0.48877 | 0.51123 | 1.5865 | 48.7102 | 3342.522 | 1612.2981 | 1730.2239 | 24.9023
2016-04-22 01:00 | 2.2 | 5200 | 1240 | 1625 | 3250 | 97.62% | 1586.3069 | 1710.1249 | 3296.4318 | 74.4417 | 0.48809 | 0.51191 | 1.5857 | 46.9453 | 3343.377 | 1609.2206 | 1734.1564 | 24.0315
2016-04-22 02:00 | 2.2 | 5200 | 1240 | 1625 | 3250 | 97.81% | 1589.3361 | 1703.4606 | 3292.7967 | 74.2628 | 0.48903 | 0.51097 | 1.5868 | 46.7994 | 3339.5961 | 1612.2222 | 1727.3739 | 23.9133
2016-04-22 03:00 | 2.2 | 5200 | 1240 | 1625 | 3250 | 97.72% | 1587.9948 | 1706.4115 | 3294.4063 | 77.9692 | 0.48861 | 0.51139 | 1.5863 | 49.1505 | 3343.5568 | 1612.0104 | 1731.5464 | 25.1349
2016-04-22 04:00 | 2.2 | 5200 | 1240 | 1625 | 3250 | 97.78% | 1588.8482 | 1704.5339 | 3293.3821 | 78.8068 | 0.48888 | 0.51112 | 1.5867 | 49.6686 | 3343.0508 | 1613.1301 | 1729.9207 | 25.3868
2016-04-22 05:00 | 2.2 | 5200 | 1240 | 1625 | 3250 | 98.14% | 1594.7462 | 1691.5584 | 3286.3046 | 77.2074 | 0.49069 | 0.50931 | 1.5888 | 48.5939 | 3334.8984 | 1618.5908 | 1716.3077 | 24.7493
2016-04-22 06:00 | 2 | 4700 | 1240 | 1566.6667 | 3133.3333 | 98% | 1535.3507 | 1629.2987 | 3164.6493 | 76.3551 | 0.49001 | 0.50999 | 1.49 | 51.2449 | 3215.8942 | 1560.4609 | 1655.4333 | 26.1346
2016-04-22 07:00 | 2 | 4700 | 1240 | 1566.6667 | 3133.3333 | 97.92% | 1534.1194 | 1631.7612 | 3165.8806 | 95.599 | 0.48961 | 0.51039 | 1.4896 | 64.1771 | 3230.0577 | 1565.5413 | 1664.5164 | 32.7552
2016-04-22 08:00 | 2 | 4700 | 1240 | 1566.6667 | 3133.3333 | 97.98% | 1535.019 | 1629.9621 | 3164.981 | 88.6912 | 0.4899 | 0.5101 | 1.4899 | 59.5283 | 3224.5094 | 1564.1819 | 1660.3275 | 30.3654
2016-04-22 09:00 | 2 | 4700 | 1240 | 1566.6667 | 3133.3333 | 97.98% | 1535.0343 | 1629.9313 | 3164.9657 | 104.6008 | 0.4899 | 0.5101 | 1.4899 | 70.2064 | 3235.172 | 1569.4288 | 1665.7432 | 35.8119
2016-04-22 10:00 | 1.5 | 3750 | 1240 | 1500 | 3000 | 97.42% | 1461.2273 | 1558.159 | 3019.3863 | 58.909 | 0.48708 | 0.51292 | 1.2435 | 47.3721 | 3066.7584 | 1484.3011 | 1582.4573 | 24.2983
2016-04-22 11:00 | 1.5 | 3750 | 1240 | 1500 | 3000 | 97.46% | 1461.9044 | 1557.1434 | 3019.0478 | 57.5117 | 0.4873 | 0.5127 | 1.2437 | 46.2442 | 3065.292 | 1484.4393 | 1580.8528 | 23.7094
2016-04-22 12:00 | 1.5 | 3750 | 1240 | 1500 | 3000 | 97.45% | 1461.729 | 1557.4064 | 3019.1355 | 55.3313 | 0.48724 | 0.51276 | 1.2436 | 44.4921 | 3063.6275 | 1483.4075 | 1580.22 | 22.8136
2016-04-22 13:00 | 1.4 | 3370 | 1240 | 1404.1667 | 2808.3333 | 97.54% | 1369.6848 | 1452.4412 | 2822.1261 | 45.1842 | 0.48772 | 0.51228 | 1.1951 | 37.8083 | 2859.9343 | 1388.1248 | 1471.8096 | 19.3684
2016-04-22 14:00 | 1.4 | 3370 | 1240 | 1404.1667 | 2808.3333 | 97.51% | 1369.2027 | 1453.1163 | 2822.3189 | 45.3225 | 0.48755 | 0.51245 | 1.195 | 37.9261 | 2860.245 | 1387.6935 | 1472.5515 | 19.4352
2016-04-22 15:00 | 1.4 | 3370 | 1240 | 1404.1667 | 2808.3333 | 97.76% | 1372.7193 | 1448.193 | 2820.9123 | 39.1689 | 0.4888 | 0.5112 | 1.1955 | 32.763 | 2853.6753 | 1388.7339 | 1464.9414 | 16.7484
2016-04-22 16:00 | 1.4 | 3370 | 1240 | 1404.1667 | 2808.3333 | 97.95% | 1375.3595 | 1444.4967 | 2819.8562 | 32.2105 | 0.48974 | 0.51026 | 1.1959 | 26.9342 | 2846.7904 | 1388.5503 | 1458.2401 | 13.7434
2016-04-22 17:00 | 1.4 | 3370 | 1240 | 1404.1667 | 2808.3333 | 98.11% | 1377.6865 | 1441.2389 | 2818.9254 | 31.7567 | 0.49057 | 0.50943 | 1.1962 | 26.5473 | 2845.4727 | 1390.7098 | 1454.7629 | 13.524
2016-04-22 18:00 | 1.4 | 3370 | 1240 | 1404.1667 | 2808.3333 | 98.19% | 1378.7402 | 1439.7637 | 2818.5039 | 26.6201 | 0.49095 | 0.50905 | 1.1964 | 22.2506 | 2840.7545 | 1389.664 | 1451.0905 | 11.3268
2016-04-22 19:00 | 1.4 | 3370 | 1240 | 1404.1667 | 2808.3333 | 98.19% | 1378.7727 | 1439.7182 | 2818.4909 | 25.4661 | 0.49096 | 0.50904 | 1.1964 | 21.2859 | 2839.7768 | 1389.2231 | 1450.5537 | 10.8354
2016-04-22 20:00 | 1.4 | 3370 | 1240 | 1404.1667 | 2808.3333 | 97.81% | 1373.4687 | 1447.1438 | 2820.6125 | 30.0112 | 0.48907 | 0.51093 | 1.1956 | 25.1008 | 2845.7133 | 1385.7447 | 1459.9686 | 12.8248
2016-04-22 21:00 | 1.4 | 3370 | 1240 | 1404.1667 | 2808.3333 | 97.77% | 1372.8847 | 1447.9614 | 2820.8461 | 30.1353 | 0.48886 | 0.51114 | 1.1955 | 25.2063 | 2846.0525 | 1385.2071 | 1460.8453 | 12.8839
2016-04-22 22:00 | 1.5 | 3750 | 1240 | 1500 | 3000 | 97.77% | 1466.5672 | 1550.1493 | 3016.7164 | 38.4986 | 0.48886 | 0.51114 | 1.2444 | 30.9368 | 3047.6532 | 1481.6908 | 1565.9624 | 15.8132
2016-04-22 23:00 | 2 | 4700 | 1240 | 1566.6667 | 3133.3333 | 97.63% | 1529.5187 | 1640.9625 | 3170.4813 | 66.8098 | 0.48814 | 0.51186 | 1.4881 | 44.8947 | 3215.376 | 1551.4338 | 1663.9421 | 22.9796
2016-04-23 | 2 | 4700 | 1240 | 1566.6667 | 3133.3333 | 97.75% | 1531.4674 | 1637.0651 | 3168.5326 | 64.3997 | 0.48877 | 0.51123 | 1.4888 | 43.2571 | 3211.7897 | 1552.6101 | 1659.1796 | 22.1145
2016-04-23 01:00 | 2 | 4700 | 1240 | 1566.6667 | 3133.3333 | 97.62% | 1529.3625 | 1641.275 | 3170.6375 | 62.0348 | 0.48809 | 0.51191 | 1.4881 | 41.6874 | 3212.3249 | 1549.7099 | 1662.615 | 21.34
2016-04-23 02:00 | 2 | 4700 | 1240 | 1566.6667 | 3133.3333 | 97.81% | 1532.283 | 1635.434 | 3167.717 | 61.8857 | 0.48903 | 0.51097 | 1.489 | 41.5612 | 3209.2782 | 1552.6075 | 1656.6707 | 21.2367
2016-04-23 03:00 | 2 | 4700 | 1240 | 1566.6667 | 3133.3333 | 97.72% | 1530.9898 | 1638.0203 | 3169.0102 | 64.9744 | 0.48861 | 0.51139 | 1.4886 | 43.6476 | 3212.6577 | 1552.3166 | 1660.3411 | 22.3208
2016-04-23 04:00 | 2 | 4700 | 1240 | 1566.6667 | 3133.3333 | 97.78% | 1531.8127 | 1636.3747 | 3168.1873 | 65.6724 | 0.48888 | 0.51112 | 1.4889 | 44.1087 | 3212.296 | 1553.3763 | 1658.9197 | 22.545
2016-04-23 05:00 | 2 | 4700 | 1240 | 1566.6667 | 3133.3333 | 98.14% | 1537.4989 | 1625.0022 | 3162.5011 | 64.3395 | 0.49069 | 0.50931 | 1.4907 | 43.1608 | 3205.6619 | 1558.6775 | 1646.9844 | 21.9822
2016-04-23 06:00 | 2 | 4700 | 1240 | 1566.6667 | 3133.3333 | 98% | 1535.3507 | 1629.2987 | 3164.6493 | 76.3551 | 0.49001 | 0.50999 | 1.49 | 51.2449 | 3215.8942 | 1560.4609 | 1655.4333 | 26.1346
2016-04-23 07:00 | 1.5 | 3750 | 1240 | 1500 | 3000 | 97.92% | 1468.8377 | 1546.7434 | 3015.5811 | 47.7995 | 0.48961 | 0.51039 | 1.2448 | 38.3992 | 3053.9803 | 1487.6384 | 1566.3418 | 19.5984
2016-04-23 08:00 | 1.4 | 3370 | 1240 | 1404.1667 | 2808.3333 | 97.98% | 1375.8016 | 1443.8778 | 2819.6794 | 35.4765 | 0.4899 | 0.5101 | 1.196 | 29.6636 | 2849.343 | 1390.3338 | 1459.0092 | 15.1314
2016-04-23 09:00 | 1.4 | 3370 | 1240 | 1404.1667 | 2808.3333 | 97.98% | 1375.8154 | 1443.8585 | 2819.6739 | 41.8403 | 0.4899 | 0.5101 | 1.196 | 34.9847 | 2854.6585 | 1392.9545 | 1461.704 | 17.8455
2016-04-23 10:00 | 1.4 | 3370 | 1240 | 1404.1667 | 2808.3333 | 97.42% | 1367.8711 | 1454.9804 | 2822.8515 | 47.1272 | 0.48708 | 0.51292 | 1.1948 | 39.4426 | 2862.2941 | 1387.0827 | 1475.2115 | 20.2311
2016-04-23 11:00 | 1.4 | 3370 | 1240 | 1404.1667 | 2808.3333 | 97.46% | 1368.505 | 1454.0931 | 2822.598 | 46.0094 | 0.4873 | 0.5127 | 1.1949 | 38.5041 | 2861.1021 | 1387.2681 | 1473.8341 | 19.741
2016-04-23 12:00 | 1.4 | 3370 | 1240 | 1404.1667 | 2808.3333 | 97.45% | 1368.3408 | 1454.3229 | 2822.6637 | 44.265 | 0.48724 | 0.51276 | 1.1949 | 37.045 | 2859.7087 | 1386.3907 | 1473.318 | 18.9951
2016-04-23 13:00 | 1.4 | 3370 | 1240 | 1404.1667 | 2808.3333 | 97.54% | 1369.6848 | 1452.4412 | 2822.1261 | 45.1842 | 0.48772 | 0.51228 | 1.1951 | 37.8083 | 2859.9343 | 1388.1248 | 1471.8096 | 19.3684
2016-04-23 14:00 | 1.4 | 3370 | 1240 | 1404.1667 | 2808.3333 | 97.51% | 1369.2027 | 1453.1163 | 2822.3189 | 45.3225 | 0.48755 | 0.51245 | 1.195 | 37.9261 | 2860.245 | 1387.6935 | 1472.5515 | 19.4352
2016-04-23 15:00 | 1.4 | 3370 | 1240 | 1404.1667 | 2808.3333 | 97.76% | 1372.7193 | 1448.193 | 2820.9123 | 39.1689 | 0.4888 | 0.5112 | 1.1955 | 32.763 | 2853.6753 | 1388.7339 | 1464.9414 | 16.7484
2016-04-23 16:00 | 1.3 | 3100 | 1240 | 1347.8261 | 2695.6522 | 97.95% | 1320.1747 | 1383.7728 | 2703.9476 | 24.1579 | 0.48974 | 0.51026 | 1.1469 | 21.0632 | 2725.0108 | 1330.4903 | 1394.5205 | 10.7477
2016-04-23 17:00 | 1.3 | 3100 | 1240 | 1347.8261 | 2695.6522 | 98.11% | 1322.4084 | 1380.8691 | 2703.2775 | 23.8175 | 0.49057 | 0.50943 | 1.1472 | 20.7619 | 2724.0394 | 1332.5936 | 1391.4458 | 10.5767
2016-04-23 18:00 | 1.4 | 3370 | 1240 | 1404.1667 | 2808.3333 | 98.19% | 1378.7402 | 1439.7637 | 2818.5039 | 26.6201 | 0.49095 | 0.50905 | 1.1964 | 22.2506 | 2840.7545 | 1389.664 | 1451.0905 | 11.3268
2016-04-23 19:00 | 1.4 | 3370 | 1240 | 1404.1667 | 2808.3333 | 98.19% | 1378.7727 | 1439.7182 | 2818.4909 | 25.4661 | 0.49096 | 0.50904 | 1.1964 | 21.2859 | 2839.7768 | 1389.2231 | 1450.5537 | 10.8354
2016-04-23 20:00 | 1.4 | 3370 | 1240 | 1404.1667 | 2808.3333 | 97.81% | 1373.4687 | 1447.1438 | 2820.6125 | 30.0112 | 0.48907 | 0.51093 | 1.1956 | 25.1008 | 2845.7133 | 1385.7447 | 1459.9686 | 12.8248
2016-04-23 21:00 | 1.4 | 3370 | 1240 | 1404.1667 | 2808.3333 | 97.77% | 1372.8847 | 1447.9614 | 2820.8461 | 30.1353 | 0.48886 | 0.51114 | 1.1955 | 25.2063 | 2846.0525 | 1385.2071 | 1460.8453 | 12.8839
2016-04-23 22:00 | 2 | 4700 | 1240 | 1566.6667 | 3133.3333 | 97.77% | 1531.7479 | 1636.5042 | 3168.2521 | 76.9973 | 0.48886 | 0.51114 | 1.4889 | 51.7158 | 3219.9678 | 1557.0295 | 1662.9384 | 26.4342
2016-04-23 23:00 | 2 | 4700 | 1240 | 1566.6667 | 3133.3333 | 97.63% | 1529.5187 | 1640.9625 | 3170.4813 | 66.8098 | 0.48814 | 0.51186 | 1.4881 | 44.8947 | 3215.376 | 1551.4338 | 1663.9421 | 22.9796
2016-04-24 | 2.2 | 5200 | 1240 | 1625 | 3250 | 97.75% | 1588.4902 | 1705.3216 | 3293.8118 | 77.2797 | 0.48877 | 0.51123 | 1.5865 | 48.7102 | 3342.522 | 1612.2981 | 1730.2239 | 24.9023
2016-04-24 01:00 | 2.2 | 5200 | 1240 | 1625 | 3250 | 97.62% | 1586.3069 | 1710.1249 | 3296.4318 | 74.4417 | 0.48809 | 0.51191 | 1.5857 | 46.9453 | 3343.377 | 1609.2206 | 1734.1564 | 24.0315
2016-04-24 02:00 | 2.2 | 5200 | 1240 | 1625 | 3250 | 97.81% | 1589.3361 | 1703.4606 | 3292.7967 | 74.2628 | 0.48903 | 0.51097 | 1.5868 | 46.7994 | 3339.5961 | 1612.2222 | 1727.3739 | 23.9133
2016-04-24 03:00 | 2.2 | 5200 | 1240 | 1625 | 3250 | 97.72% | 1587.9948 | 1706.4115 | 3294.4063 | 77.9692 | 0.48861 | 0.51139 | 1.5863 | 49.1505 | 3343.5568 | 1612.0104 | 1731.5464 | 25.1349
2016-04-24 04:00 | 2.2 | 5200 | 1240 | 1625 | 3250 | 97.78% | 1588.8482 | 1704.5339 | 3293.3821 | 78.8068 | 0.48888 | 0.51112 | 1.5867 | 49.6686 | 3343.0508 | 1613.1301 | 1729.9207 | 25.3868
2016-04-24 05:00 | 2.2 | 5200 | 1240 | 1625 | 3250 | 98.14% | 1594.7462 | 1691.5584 | 3286.3046 | 77.2074 | 0.49069 | 0.50931 | 1.5888 | 48.5939 | 3334.8984 | 1618.5908 | 1716.3077 | 24.7493
2016-04-24 06:00 | 2.2 | 5200 | 1240 | 1625 | 3250 | 98% | 1592.518 | 1696.4605 | 3288.9784 | 91.6262 | 0.49001 | 0.50999 | 1.588 | 57.6988 | 3346.6773 | 1620.7907 | 1725.8865 | 29.4261
2016-04-24 07:00 | 2.2 | 5200 | 1240 | 1625 | 3250 | 97.92% | 1591.2409 | 1699.2701 | 3290.5109 | 114.7188 | 0.48961 | 0.51039 | 1.5875 | 72.2622 | 3362.7732 | 1626.6214 | 1736.1518 | 36.8817
2016-04-24 08:00 | 2.2 | 5200 | 1240 | 1625 | 3250 | 97.98% | 1592.1739 | 1697.2174 | 3289.3913 | 106.4295 | 0.4899 | 0.5101 | 1.5879 | 67.0262 | 3356.4175 | 1625.01 | 1731.4074 | 34.1901
2016-04-24 09:00 | 2.2 | 5200 | 1240 | 1625 | 3250 | 97.98% | 1592.1899 | 1697.1823 | 3289.3721 | 125.5209 | 0.4899 | 0.5101 | 1.5879 | 79.0491 | 3368.4213 | 1630.9164 | 1737.5049 | 40.3226
2016-04-24 10:00 | 2 | 4700 | 1240 | 1566.6667 | 3133.3333 | 97.42% | 1526.1708 | 1647.6585 | 3173.8292 | 117.818 | 0.48708 | 0.51292 | 1.4871 | 79.228 | 3253.0572 | 1564.7608 | 1688.2964 | 40.6379
2016-04-24 11:00 | 2 | 4700 | 1240 | 1566.6667 | 3133.3333 | 97.46% | 1526.8779 | 1646.2441 | 3173.1221 | 115.0234 | 0.4873 | 0.5127 | 1.4873 | 77.337 | 3250.459 | 1564.5643 | 1685.8947 | 39.6506
2016-04-24 12:00 | 2 | 4700 | 1240 | 1566.6667 | 3133.3333 | 97.45% | 1526.6948 | 1646.6104 | 3173.3052 | 110.6626 | 0.48724 | 0.51276 | 1.4872 | 74.4079 | 3247.7131 | 1562.9495 | 1684.7636 | 38.1531
2016-04-24 13:00 | 1.5 | 3750 | 1240 | 1500 | 3000 | 97.54% | 1463.1648 | 1555.2528 | 3018.4176 | 56.4803 | 0.48772 | 0.51228 | 1.2439 | 45.4072 | 3063.8248 | 1485.3109 | 1578.5139 | 23.2612
2016-04-24 14:00 | 1.5 | 3750 | 1240 | 1500 | 3000 | 97.51% | 1462.6497 | 1556.0254 | 3018.6751 | 56.6531 | 0.48755 | 0.51245 | 1.2438 | 45.5493 | 3064.2244 | 1484.8573 | 1579.3671 | 23.3417
2016-04-24 15:00 | 1.5 | 3750 | 1240 | 1500 | 3000 | 97.76% | 1466.4063 | 1550.3905 | 3016.7968 | 48.9611 | 0.4888 | 0.5112 | 1.2444 | 39.3451 | 3056.1419 | 1485.6383 | 1570.5036 | 20.1131
2016-04-24 16:00 | 1.4 | 3370 | 1240 | 1404.1667 | 2808.3333 | 97.95% | 1375.3595 | 1444.4967 | 2819.8562 | 32.2105 | 0.48974 | 0.51026 | 1.1959 | 26.9342 | 2846.7904 | 1388.5503 | 1458.2401 | 13.7434
2016-04-24 17:00 | 1.4 | 3370 | 1240 | 1404.1667 | 2808.3333 | 98.11% | 1377.6865 | 1441.2389 | 2818.9254 | 31.7567 | 0.49057 | 0.50943 | 1.1962 | 26.5473 | 2845.4727 | 1390.7098 | 1454.7629 | 13.524
2016-04-24 18:00 | 1.3 | 3100 | 1240 | 1347.8261 | 2695.6522 | 98.19% | 1323.4198 | 1379.5542 | 2702.9741 | 19.9651 | 0.49095 | 0.50905 | 1.1473 | 17.4021 | 2720.3761 | 1331.9633 | 1388.4128 | 8.8586
2016-04-24 19:00 | 1.3 | 3100 | 1240 | 1347.8261 | 2695.6522 | 98.19% | 1323.451 | 1379.5137 | 2702.9647 | 19.0995 | 0.49096 | 0.50904 | 1.1473 | 16.6476 | 2719.6123 | 1331.6243 | 1387.988 | 8.4743
2016-04-24 20:00 | 1.3 | 3100 | 1240 | 1347.8261 | 2695.6522 | 97.81% | 1318.3598 | 1386.1322 | 2704.4921 | 22.5084 | 0.48907 | 0.51093 | 1.1467 | 19.6285 | 2724.1205 | 1327.9595 | 1396.161 | 10.0288
2016-04-24 21:00 | 1.3 | 3100 | 1240 | 1347.8261 | 2695.6522 | 97.77% | 1317.7993 | 1386.8609 | 2704.6602 | 22.6015 | 0.48886 | 0.51114 | 1.1467 | 19.7107 | 2724.3709 | 1327.4351 | 1396.9358 | 10.0749
2016-04-24 22:00 | 1.3 | 3100 | 1240 | 1347.8261 | 2695.6522 | 97.77% | 1317.785 | 1386.8795 | 2704.6645 | 23.0992 | 0.48886 | 0.51114 | 1.1467 | 20.1448 | 2724.8093 | 1327.6329 | 1397.1764 | 10.2969
2016-04-24 23:00 | 1.3 | 3100 | 1240 | 1347.8261 | 2695.6522 | 97.63% | 1315.8672 | 1389.3727 | 2705.2398 | 20.0429 | 0.48814 | 0.51186 | 1.1464 | 17.4827 | 2722.7226 | 1324.4013 | 1398.3213 | 8.9486
2016-04-25 | 1.4 | 3370 | 1240 | 1404.1667 | 2808.3333 | 97.75% | 1372.6184 | 1448.3342 | 2820.9526 | 25.7599 | 0.48877 | 0.51123 | 1.1955 | 21.5473 | 2842.4999 | 1383.15 | 1459.3499 | 11.0157
2016-04-25 01:00 | 1.4 | 3370 | 1240 | 1404.1667 | 2808.3333 | 97.62% | 1370.7318 | 1450.9754 | 2821.7073 | 24.8139 | 0.48809 | 0.51191 | 1.1952 | 20.7607 | 2842.4679 | 1380.865 | 1461.6029 | 10.6275
2016-04-25 02:00 | 1.5 | 3750 | 1240 | 1500 | 3000 | 97.81% | 1467.0795 | 1549.3808 | 3016.4603 | 30.9428 | 0.48903 | 0.51097 | 1.2445 | 24.8634 | 3041.3237 | 1479.2383 | 1562.0854 | 12.7045
2016-04-25 03:00 | 1.5 | 3750 | 1240 | 1500 | 3000 | 97.72% | 1465.8413 | 1551.238 | 3017.0793 | 32.4872 | 0.48861 | 0.51139 | 1.2443 | 26.1087 | 3043.188 | 1478.5984 | 1564.5896 | 13.3516
2016-04-25 04:00 | 1.5 | 3750 | 1240 | 1500 | 3000 | 97.78% | 1466.6291 | 1550.0563 | 3016.6854 | 32.8362 | 0.48888 | 0.51112 | 1.2444 | 26.3864 | 3043.0718 | 1479.5288 | 1563.543 | 13.4867
2016-04-25 05:00 | 1.5 | 3750 | 1240 | 1500 | 3000 | 98.14% | 1472.0734 | 1541.8899 | 3013.9633 | 32.1697 | 0.49069 | 0.50931 | 1.2453 | 25.832 | 3039.7953 | 1484.7489 | 1555.0464 | 13.1565
2016-04-25 06:00 | 1.5 | 3750 | 1240 | 1500 | 3000 | 98% | 1470.0166 | 1544.9751 | 3014.9917 | 38.1776 | 0.49001 | 0.50999 | 1.245 | 30.6646 | 3045.6563 | 1485.0424 | 1560.6139 | 15.6388
2016-04-25 07:00 | 1.5 | 3750 | 1240 | 1500 | 3000 | 97.92% | 1468.8377 | 1546.7434 | 3015.5811 | 47.7995 | 0.48961 | 0.51039 | 1.2448 | 38.3992 | 3053.9803 | 1487.6384 | 1566.3418 | 19.5984
2016-04-25 08:00 | 1.5 | 3750 | 1240 | 1500 | 3000 | 97.98% | 1469.699 | 1545.4515 | 3015.1505 | 44.3456 | 0.4899 | 0.5101 | 1.2449 | 35.6204 | 3050.7709 | 1487.1494 | 1563.6215 | 18.17
2016-04-25 09:00 | 1.4 | 3370 | 1240 | 1404.1667 | 2808.3333 | 97.98% | 1375.8154 | 1443.8585 | 2819.6739 | 41.8403 | 0.4899 | 0.5101 | 1.196 | 34.9847 | 2854.6585 | 1392.9545 | 1461.704 | 17.8455
2016-04-25 10:00 | 1.4 | 3370 | 1240 | 1404.1667 | 2808.3333 | 97.42% | 1367.8711 | 1454.9804 | 2822.8515 | 47.1272 | 0.48708 | 0.51292 | 1.1948 | 39.4426 | 2862.2941 | 1387.0827 | 1475.2115 | 20.2311
2016-04-25 11:00 | 1.4 | 3370 | 1240 | 1404.1667 | 2808.3333 | 97.46% | 1368.505 | 1454.0931 | 2822.598 | 46.0094 | 0.4873 | 0.5127 | 1.1949 | 38.5041 | 2861.1021 | 1387.2681 | 1473.8341 | 19.741
2016-04-25 12:00 | 1.3 | 3100 | 1240 | 1347.8261 | 2695.6522 | 97.45% | 1313.4377 | 1392.531 | 2705.9687 | 33.1988 | 0.48724 | 0.51276 | 1.1462 | 28.9649 | 2734.9336 | 1327.5506 | 1407.3829 | 14.8519
2016-04-25 13:00 | 1.3 | 3100 | 1240 | 1347.8261 | 2695.6522 | 97.54% | 1314.7278 | 1390.8539 | 2705.5817 | 33.8882 | 0.48772 | 0.51228 | 1.1463 | 29.5627 | 2735.1443 | 1329.1462 | 1405.9982 | 15.1443
2016-04-25 14:00 | 1.3 | 3100 | 1240 | 1347.8261 | 2695.6522 | 97.51% | 1314.265 | 1391.4555 | 2705.7205 | 33.9918 | 0.48755 | 0.51245 | 1.1463 | 29.6544 | 2735.3749 | 1328.723 | 1406.6519 | 15.1964
2016-04-25 15:00 | 1.25 | 3040 | 1240 | 1351.1111 | 2702.2222 | 97.76% | 1320.8519 | 1388.9351 | 2709.787 | 24.4806 | 0.4888 | 0.5112 | 1.1222 | 21.8148 | 2731.6018 | 1331.515 | 1400.0868 | 11.1517
2016-04-25 16:00 | 1.25 | 3040 | 1240 | 1351.1111 | 2702.2222 | 97.95% | 1323.3924 | 1385.7595 | 2709.1519 | 20.1315 | 0.48974 | 0.51026 | 1.1224 | 17.9356 | 2727.0875 | 1332.1762 | 1394.9113 | 9.1518
2016-04-25 17:00 | 1.25 | 3040 | 1240 | 1351.1111 | 2702.2222 | 98.11% | 1325.6315 | 1382.9607 | 2708.5921 | 19.8479 | 0.49057 | 0.50943 | 1.1226 | 17.6796 | 2726.2718 | 1334.3046 | 1391.9672 | 9.0065
2016-04-25 18:00 | 1.25 | 3040 | 1240 | 1351.1111 | 2702.2222 | 98.19% | 1326.6453 | 1381.6933 | 2708.3387 | 16.6376 | 0.49095 | 0.50905 | 1.1227 | 14.8188 | 2723.1574 | 1333.9206 | 1389.2369 | 7.5436
2016-04-25 19:00 | 1.25 | 3040 | 1240 | 1351.1111 | 2702.2222 | 98.19% | 1326.6766 | 1381.6542 | 2708.3308 | 15.9163 | 0.49096 | 0.50904 | 1.1227 | 14.1763 | 2722.5071 | 1333.6366 | 1388.8706 | 7.2163
2016-04-25 20:00 | 1.25 | 3040 | 1240 | 1351.1111 | 2702.2222 | 97.81% | 1321.573 | 1388.0337 | 2709.6067 | 18.757 | 0.48907 | 0.51093 | 1.1223 | 16.7135 | 2726.3202 | 1329.7471 | 1396.5731 | 8.5394
2016-04-25 21:00 | 1.25 | 3040 | 1240 | 1351.1111 | 2702.2222 | 97.77% | 1321.0111 | 1388.7361 | 2709.7472 | 18.8346 | 0.48886 | 0.51114 | 1.1222 | 16.7834 | 2726.5306 | 1329.2159 | 1397.3147 | 8.5786
2016-04-25 22:00 | 1.3 | 3100 | 1240 | 1347.8261 | 2695.6522 | 97.77% | 1317.785 | 1386.8795 | 2704.6645 | 23.0992 | 0.48886 | 0.51114 | 1.1467 | 20.1448 | 2724.8093 | 1327.6329 | 1397.1764 | 10.2969
2016-04-25 23:00 | 1.5 | 3750 | 1240 | 1500 | 3000 | 97.63% | 1464.4328 | 1553.3507 | 3017.7836 | 33.4049 | 0.48814 | 0.51186 | 1.2441 | 26.8512 | 3044.6348 | 1477.5401 | 1567.0947 | 13.744
2016-04-26 | 2 | 4700 | 1240 | 1566.6667 | 3133.3333 | 97.75% | 1531.4674 | 1637.0651 | 3168.5326 | 64.3997 | 0.48877 | 0.51123 | 1.4888 | 43.2571 | 3211.7897 | 1552.6101 | 1659.1796 | 22.1145
2016-04-26 01:00 | 2 | 4700 | 1240 | 1566.6667 | 3133.3333 | 97.62% | 1529.3625 | 1641.275 | 3170.6375 | 62.0348 | 0.48809 | 0.51191 | 1.4881 | 41.6874 | 3212.3249 | 1549.7099 | 1662.615 | 21.34
2016-04-26 02:00 | 2 | 4700 | 1240 | 1566.6667 | 3133.3333 | 97.81% | 1532.283 | 1635.434 | 3167.717 | 61.8857 | 0.48903 | 0.51097 | 1.489 | 41.5612 | 3209.2782 | 1552.6075 | 1656.6707 | 21.2367
2016-04-26 03:00 | 2 | 4700 | 1240 | 1566.6667 | 3133.3333 | 97.72% | 1530.9898 | 1638.0203 | 3169.0102 | 64.9744 | 0.48861 | 0.51139 | 1.4886 | 43.6476 | 3212.6577 | 1552.3166 | 1660.3411 | 22.3208
2016-04-26 04:00 | 2 | 4700 | 1240 | 1566.6667 | 3133.3333 | 97.78% | 1531.8127 | 1636.3747 | 3168.1873 | 65.6724 | 0.48888 | 0.51112 | 1.4889 | 44.1087 | 3212.296 | 1553.3763 | 1658.9197 | 22.545
2016-04-26 05:00 | 2 | 4700 | 1240 | 1566.6667 | 3133.3333 | 98.14% | 1537.4989 | 1625.0022 | 3162.5011 | 64.3395 | 0.49069 | 0.50931 | 1.4907 | 43.1608 | 3205.6619 | 1558.6775 | 1646.9844 | 21.9822
2016-04-26 06:00 | 1.5 | 3750 | 1240 | 1500 | 3000 | 98% | 1470.0166 | 1544.9751 | 3014.9917 | 38.1776 | 0.49001 | 0.50999 | 1.245 | 30.6646 | 3045.6563 | 1485.0424 | 1560.6139 | 15.6388
2016-04-26 07:00 | 1.5 | 3750 | 1240 | 1500 | 3000 | 97.92% | 1468.8377 | 1546.7434 | 3015.5811 | 47.7995 | 0.48961 | 0.51039 | 1.2448 | 38.3992 | 3053.9803 | 1487.6384 | 1566.3418 | 19.5984
2016-04-26 08:00 | 1.4 | 3370 | 1240 | 1404.1667 | 2808.3333 | 97.98% | 1375.8016 | 1443.8778 | 2819.6794 | 35.4765 | 0.4899 | 0.5101 | 1.196 | 29.6636 | 2849.343 | 1390.3338 | 1459.0092 | 15.1314
2016-04-26 09:00 | 1.4 | 3370 | 1240 | 1404.1667 | 2808.3333 | 97.98% | 1375.8154 | 1443.8585 | 2819.6739 | 41.8403 | 0.4899 | 0.5101 | 1.196 | 34.9847 | 2854.6585 | 1392.9545 | 1461.704 | 17.8455
2016-04-26 10:00 | 1.4 | 3370 | 1240 | 1404.1667 | 2808.3333 | 97.42% | 1367.8711 | 1454.9804 | 2822.8515 | 47.1272 | 0.48708 | 0.51292 | 1.1948 | 39.4426 | 2862.2941 | 1387.0827 | 1475.2115 | 20.2311
2016-04-26 11:00 | 1.3 | 3100 | 1240 | 1347.8261 | 2695.6522 | 97.46% | 1313.5953 | 1392.3262 | 2705.9214 | 34.507 | 0.4873 | 0.5127 | 1.1462 | 30.1058 | 2736.0273 | 1328.2659 | 1407.7614 | 15.4352
2016-04-26 12:00 | 1.25 | 3040 | 1240 | 1351.1111 | 2702.2222 | 97.45% | 1316.6389 | 1394.2014 | 2710.8403 | 27.6656 | 0.48724 | 0.51276 | 1.1218 | 24.6616 | 2735.5019 | 1328.6551 | 1406.8468 | 12.6454
2016-04-26 13:00 | 1.25 | 3040 | 1240 | 1351.1111 | 2702.2222 | 97.54% | 1317.9322 | 1392.5848 | 2710.517 | 28.2401 | 0.48772 | 0.51228 | 1.1219 | 25.171 | 2735.688 | 1330.2086 | 1405.4794 | 12.8946
2016-04-26 14:00 | 1.25 | 3040 | 1240 | 1351.1111 | 2702.2222 | 97.51% | 1317.4682 | 1393.1647 | 2710.6329 | 28.3265 | 0.48755 | 0.51245 | 1.1219 | 25.249 | 2735.8819 | 1329.7784 | 1406.1036 | 12.9389
2016-04-26 15:00 | 1.25 | 3040 | 1240 | 1351.1111 | 2702.2222 | 97.76% | 1320.8519 | 1388.9351 | 2709.787 | 24.4806 | 0.4888 | 0.5112 | 1.1222 | 21.8148 | 2731.6018 | 1331.515 | 1400.0868 | 11.1517
2016-04-26 16:00 | 1.25 | 3040 | 1240 | 1351.1111 | 2702.2222 | 97.95% | 1323.3924 | 1385.7595 | 2709.1519 | 20.1315 | 0.48974 | 0.51026 | 1.1224 | 17.9356 | 2727.0875 | 1332.1762 | 1394.9113 | 9.1518
2016-04-26 17:00 | 1.25 | 3040 | 1240 | 1351.1111 | 2702.2222 | 98.11% | 1325.6315 | 1382.9607 | 2708.5921 | 19.8479 | 0.49057 | 0.50943 | 1.1226 | 17.6796 | 2726.2718 | 1334.3046 | 1391.9672 | 9.0065
2016-04-26 18:00 | 1.3 | 3100 | 1240 | 1347.8261 | 2695.6522 | 98.19% | 1323.4198 | 1379.5542 | 2702.9741 | 19.9651 | 0.49095 | 0.50905 | 1.1473 | 17.4021 | 2720.3761 | 1331.9633 | 1388.4128 | 8.8586
2016-04-26 19:00 | 1.3 | 3100 | 1240 | 1347.8261 | 2695.6522 | 98.19% | 1323.451 | 1379.5137 | 2702.9647 | 19.0995 | 0.49096 | 0.50904 | 1.1473 | 16.6476 | 2719.6123 | 1331.6243 | 1387.988 | 8.4743
2016-04-26 20:00 | 1.3 | 3100 | 1240 | 1347.8261 | 2695.6522 | 97.81% | 1318.3598 | 1386.1322 | 2704.4921 | 22.5084 | 0.48907 | 0.51093 | 1.1467 | 19.6285 | 2724.1205 | 1327.9595 | 1396.161 | 10.0288
2016-04-26 21:00 | 1.3 | 3100 | 1240 | 1347.8261 | 2695.6522 | 97.77% | 1317.7993 | 1386.8609 | 2704.6602 | 22.6015 | 0.48886 | 0.51114 | 1.1467 | 19.7107 | 2724.3709 | 1327.4351 | 1396.9358 | 10.0749
2016-04-26 22:00 | 1.4 | 3370 | 1240 | 1404.1667 | 2808.3333 | 97.77% | 1372.8698 | 1447.9823 | 2820.8521 | 30.7989 | 0.48886 | 0.51114 | 1.1955 | 25.7615 | 2846.6135 | 1385.4634 | 1461.1501 | 13.1678
2016-04-26 23:00 | 1.4 | 3370 | 1240 | 1404.1667 | 2808.3333 | 97.63% | 1370.8718 | 1450.7794 | 2821.6513 | 26.7239 | 0.48814 | 0.51186 | 1.1953 | 22.3583 | 2844.0095 | 1381.7859 | 1462.2236 | 11.4442
2016-04-27 | 1.4 | 3370 | 1240 | 1404.1667 | 2808.3333 | 97.75% | 1372.6184 | 1448.3342 | 2820.9526 | 25.7599 | 0.48877 | 0.51123 | 1.1955 | 21.5473 | 2842.4999 | 1383.15 | 1459.3499 | 11.0157
2016-04-27 01:00 | 1.4 | 3370 | 1240 | 1404.1667 | 2808.3333 | 97.62% | 1370.7318 | 1450.9754 | 2821.7073 | 24.8139 | 0.48809 | 0.51191 | 1.1952 | 20.7607 | 2842.4679 | 1380.865 | 1461.6029 | 10.6275
2016-04-27 02:00 | 1.4 | 3370 | 1240 | 1404.1667 | 2808.3333 | 97.81% | 1373.3494 | 1447.3109 | 2820.6602 | 24.7543 | 0.48903 | 0.51097 | 1.1956 | 20.7043 | 2841.3645 | 1383.4743 | 1457.8902 | 10.5793
2016-04-27 03:00 | 1.4 | 3370 | 1240 | 1404.1667 | 2808.3333 | 97.72% | 1372.1904 | 1448.9335 | 2821.1239 | 25.9897 | 0.48861 | 0.51139 | 1.1954 | 21.7406 | 2842.8645 | 1382.8131 | 1460.0513 | 11.1179
2016-04-27 04:00 | 1.4 | 3370 | 1240 | 1404.1667 | 2808.3333 | 97.78% | 1372.9278 | 1447.901 | 2820.8289 | 26.2689 | 0.48888 | 0.51112 | 1.1956 | 21.9723 | 2842.8011 | 1383.6696 | 1459.1316 | 11.2305
2016-04-27 05:00 | 1.4 | 3370 | 1240 | 1404.1667 | 2808.3333 | 98.14% | 1378.0243 | 1440.766 | 2818.7903 | 25.7358 | 0.49069 | 0.50931 | 1.1963 | 21.5132 | 2840.3035 | 1388.5806 | 1451.7229 | 10.9569
2016-04-27 06:00 | 1.3 | 3100 | 1240 | 1347.8261 | 2695.6522 | 98% | 1320.8845 | 1382.8502 | 2703.7347 | 22.9065 | 0.49001 | 0.50999 | 1.147 | 19.9708 | 2723.7055 | 1330.6703 | 1393.0352 | 10.185
2016-04-27 07:00 | 1.3 | 3100 | 1240 | 1347.8261 | 2695.6522 | 97.92% | 1319.8252 | 1384.2272 | 2704.0524 | 28.6797 | 0.48961 | 0.51039 | 1.1469 | 25.0066 | 2729.0591 | 1332.0688 | 1396.9903 | 12.7631
2016-04-27 08:00 | 1.3 | 3100 | 1240 | 1347.8261 | 2695.6522 | 97.98% | 1320.5991 | 1383.2212 | 2703.8203 | 26.6074 | 0.4899 | 0.5101 | 1.147 | 23.198 | 2727.0182 | 1331.9638 | 1395.0545 | 11.8333
2016-04-27 09:00 | 1.3 | 3100 | 1240 | 1347.8261 | 2695.6522 | 97.98% | 1320.6123 | 1383.204 | 2703.8163 | 31.3802 | 0.4899 | 0.5101 | 1.147 | 27.3592 | 2731.1755 | 1334.0157 | 1397.1598 | 13.9558
2016-04-27 10:00 | 1.25 | 3040 | 1240 | 1351.1111 | 2702.2222 | 97.42% | 1316.187 | 1394.7663 | 2710.9533 | 29.4545 | 0.48708 | 0.51292 | 1.1218 | 26.2572 | 2737.2104 | 1328.9762 | 1408.2342 | 13.4679
2016-04-27 11:00 | 1.25 | 3040 | 1240 | 1351.1111 | 2702.2222 | 97.46% | 1316.7969 | 1394.0039 | 2710.8008 | 28.7558 | 0.4873 | 0.5127 | 1.1218 | 25.6331 | 2736.4339 | 1329.2879 | 1407.146 | 13.142
2016-04-27 12:00 | 1.25 | 3040 | 1240 | 1351.1111 | 2702.2222 | 97.45% | 1316.6389 | 1394.2014 | 2710.8403 | 27.6656 | 0.48724 | 0.51276 | 1.1218 | 24.6616 | 2735.5019 | 1328.6551 | 1406.8468 | 12.6454
2016-04-27 13:00 | 1.25 | 3040 | 1240 | 1351.1111 | 2702.2222 | 97.54% | 1317.9322 | 1392.5848 | 2710.517 | 28.2401 | 0.48772 | 0.51228 | 1.1219 | 25.171 | 2735.688 | 1330.2086 | 1405.4794 | 12.8946
2016-04-27 14:00 | 1.25 | 3040 | 1240 | 1351.1111 | 2702.2222 | 97.51% | 1317.4682 | 1393.1647 | 2710.6329 | 28.3265 | 0.48755 | 0.51245 | 1.1219 | 25.249 | 2735.8819 | 1329.7784 | 1406.1036 | 12.9389
2016-04-27 15:00 | 1.25 | 3040 | 1240 | 1351.1111 | 2702.2222 | 97.76% | 1320.8519 | 1388.9351 | 2709.787 | 24.4806 | 0.4888 | 0.5112 | 1.1222 | 21.8148 | 2731.6018 | 1331.515 | 1400.0868 | 11.1517
2016-04-27 16:00 | 1.25 | 3040 | 1240 | 1351.1111 | 2702.2222 | 97.95% | 1323.3924 | 1385.7595 | 2709.1519 | 20.1315 | 0.48974 | 0.51026 | 1.1224 | 17.9356 | 2727.0875 | 1332.1762 | 1394.9113 | 9.1518
2016-04-27 17:00 | 1.25 | 3040 | 1240 | 1351.1111 | 2702.2222 | 98.11% | 1325.6315 | 1382.9607 | 2708.5921 | 19.8479 | 0.49057 | 0.50943 | 1.1226 | 17.6796 | 2726.2718 | 1334.3046 | 1391.9672 | 9.0065
2016-04-27 18:00 | 1.25 | 3040 | 1240 | 1351.1111 | 2702.2222 | 98.19% | 1326.6453 | 1381.6933 | 2708.3387 | 16.6376 | 0.49095 | 0.50905 | 1.1227 | 14.8188 | 2723.1574 | 1333.9206 | 1389.2369 | 7.5436
2016-04-27 19:00 | 1.25 | 3040 | 1240 | 1351.1111 | 2702.2222 | 98.19% | 1326.6766 | 1381.6542 | 2708.3308 | 15.9163 | 0.49096 | 0.50904 | 1.1227 | 14.1763 | 2722.5071 | 1333.6366 | 1388.8706 | 7.2163
2016-04-27 20:00 | 1.25 | 3040 | 1240 | 1351.1111 | 2702.2222 | 97.81% | 1321.573 | 1388.0337 | 2709.6067 | 18.757 | 0.48907 | 0.51093 | 1.1223 | 16.7135 | 2726.3202 | 1329.7471 | 1396.5731 | 8.5394
2016-04-27 21:00 | 1.3 | 3100 | 1240 | 1347.8261 | 2695.6522 | 97.77% | 1317.7993 | 1386.8609 | 2704.6602 | 22.6015 | 0.48886 | 0.51114 | 1.1467 | 19.7107 | 2724.3709 | 1327.4351 | 1396.9358 | 10.0749
2016-04-27 22:00 | 1.4 | 3370 | 1240 | 1404.1667 | 2808.3333 | 97.77% | 1372.8698 | 1447.9823 | 2820.8521 | 30.7989 | 0.48886 | 0.51114 | 1.1955 | 25.7615 | 2846.6135 | 1385.4634 | 1461.1501 | 13.1678
2016-04-27 23:00 | 1.5 | 3750 | 1240 | 1500 | 3000 | 97.63% | 1464.4328 | 1553.3507 | 3017.7836 | 33.4049 | 0.48814 | 0.51186 | 1.2441 | 26.8512 | 3044.6348 | 1477.5401 | 1567.0947 | 13.744
2016-04-28 | 2 | 4700 | 1240 | 1566.6667 | 3133.3333 | 97.75% | 1531.4674 | 1637.0651 | 3168.5326 | 64.3997 | 0.48877 | 0.51123 | 1.4888 | 43.2571 | 3211.7897 | 1552.6101 | 1659.1796 | 22.1145
2016-04-28 01:00 | 2 | 4700 | 1240 | 1566.6667 | 3133.3333 | 97.62% | 1529.3625 | 1641.275 | 3170.6375 | 62.0348 | 0.48809 | 0.51191 | 1.4881 | 41.6874 | 3212.3249 | 1549.7099 | 1662.615 | 21.34
2016-04-28 02:00 | 2 | 4700 | 1240 | 1566.6667 | 3133.3333 | 97.81% | 1532.283 | 1635.434 | 3167.717 | 61.8857 | 0.48903 | 0.51097 | 1.489 | 41.5612 | 3209.2782 | 1552.6075 | 1656.6707 | 21.2367
2016-04-28 03:00 | 2 | 4700 | 1240 | 1566.6667 | 3133.3333 | 97.72% | 1530.9898 | 1638.0203 | 3169.0102 | 64.9744 | 0.48861 | 0.51139 | 1.4886 | 43.6476 | 3212.6577 | 1552.3166 | 1660.3411 | 22.3208
2016-04-28 04:00 | 2 | 4700 | 1240 | 1566.6667 | 3133.3333 | 97.78% | 1531.8127 | 1636.3747 | 3168.1873 | 65.6724 | 0.48888 | 0.51112 | 1.4889 | 44.1087 | 3212.296 | 1553.3763 | 1658.9197 | 22.545
2016-04-28 05:00 | 2 | 4700 | 1240 | 1566.6667 | 3133.3333 | 98.14% | 1537.4989 | 1625.0022 | 3162.5011 | 64.3395 | 0.49069 | 0.50931 | 1.4907 | 43.1608 | 3205.6619 | 1558.6775 | 1646.9844 | 21.9822
2016-04-28 06:00 | 2 | 4700 | 1240 | 1566.6667 | 3133.3333 | 98% | 1535.3507 | 1629.2987 | 3164.6493 | 76.3551 | 0.49001 | 0.50999 | 1.49 | 51.2449 | 3215.8942 | 1560.4609 | 1655.4333 | 26.1346
2016-04-28 07:00 | 2 | 4700 | 1240 | 1566.6667 | 3133.3333 | 97.92% | 1534.1194 | 1631.7612 | 3165.8806 | 95.599 | 0.48961 | 0.51039 | 1.4896 | 64.1771 | 3230.0577 | 1565.5413 | 1664.5164 | 32.7552
2016-04-28 08:00 | 2 | 4700 | 1240 | 1566.6667 | 3133.3333 | 97.98% | 1535.019 | 1629.9621 | 3164.981 | 88.6912 | 0.4899 | 0.5101 | 1.4899 | 59.5283 | 3224.5094 | 1564.1819 | 1660.3275 | 30.3654
2016-04-28 09:00 | 1.5 | 3750 | 1240 | 1500 | 3000 | 97.98% | 1469.7137 | 1545.4294 | 3015.1431 | 52.3004 | 0.4899 | 0.5101 | 1.245 | 42.01 | 3057.1531 | 1490.2946 | 1566.8585 | 21.4291
2016-04-28 10:00 | 1.5 | 3750 | 1240 | 1500 | 3000 | 97.42% | 1461.2273 | 1558.159 | 3019.3863 | 58.909 | 0.48708 | 0.51292 | 1.2435 | 47.3721 | 3066.7584 | 1484.3011 | 1582.4573 | 24.2983
2016-04-28 11:00 | 1.5 | 3750 | 1240 | 1500 | 3000 | 97.46% | 1461.9044 | 1557.1434 | 3019.0478 | 57.5117 | 0.4873 | 0.5127 | 1.2437 | 46.2442 | 3065.292 | 1484.4393 | 1580.8528 | 23.7094
2016-04-28 12:00 | 1.5 | 3750 | 1240 | 1500 | 3000 | 97.45% | 1461.729 | 1557.4064 | 3019.1355 | 55.3313 | 0.48724 | 0.51276 | 1.2436 | 44.4921 | 3063.6275 | 1483.4075 | 1580.22 | 22.8136
2016-04-28 13:00 | 1.5 | 3750 | 1240 | 1500 | 3000 | 97.54% | 1463.1648 | 1555.2528 | 3018.4176 | 56.4803 | 0.48772 | 0.51228 | 1.2439 | 45.4072 | 3063.8248 | 1485.3109 | 1578.5139 | 23.2612
2016-04-28 14:00 | 1.4 | 3370 | 1240 | 1404.1667 | 2808.3333 | 97.51% | 1369.2027 | 1453.1163 | 2822.3189 | 45.3225 | 0.48755 | 0.51245 | 1.195 | 37.9261 | 2860.245 | 1387.6935 | 1472.5515 | 19.4352
2016-04-28 15:00 | 1.4 | 3370 | 1240 | 1404.1667 | 2808.3333 | 97.76% | 1372.7193 | 1448.193 | 2820.9123 | 39.1689 | 0.4888 | 0.5112 | 1.1955 | 32.763 | 2853.6753 | 1388.7339 | 1464.9414 | 16.7484
2016-04-28 16:00 | 1.4 | 3370 | 1240 | 1404.1667 | 2808.3333 | 97.95% | 1375.3595 | 1444.4967 | 2819.8562 | 32.2105 | 0.48974 | 0.51026 | 1.1959 | 26.9342 | 2846.7904 | 1388.5503 | 1458.2401 | 13.7434
2016-04-28 17:00 | 1.4 | 3370 | 1240 | 1404.1667 | 2808.3333 | 98.11% | 1377.6865 | 1441.2389 | 2818.9254 | 31.7567 | 0.49057 | 0.50943 | 1.1962 | 26.5473 | 2845.4727 | 1390.7098 | 1454.7629 | 13.524
2016-04-28 18:00 | 1.5 | 3750 | 1240 | 1500 | 3000 | 98.19% | 1472.8382 | 1540.7427 | 3013.5809 | 33.2752 | 0.49095 | 0.50905 | 1.2455 | 26.7169 | 3040.2978 | 1485.9547 | 1554.3431 | 13.6003
2016-04-28 19:00 | 1.5 | 3750 | 1240 | 1500 | 3000 | 98.19% | 1472.8729 | 1540.6907 | 3013.5636 | 31.8326 | 0.49096 | 0.50904 | 1.2455 | 25.5585 | 3039.1221 | 1485.421 | 1553.701 | 13.0104
2016-04-28 20:00 | 1.5 | 3750 | 1240 | 1500 | 3000 | 97.81% | 1467.2069 | 1549.1896 | 3016.3965 | 37.514 | 0.48907 | 0.51093 | 1.2445 | 30.143 | 3046.5395 | 1481.9489 | 1564.5906 | 15.401
2016-04-28 21:00 | 1.5 | 3750 | 1240 | 1500 | 3000 | 97.77% | 1466.5831 | 1550.1254 | 3016.7085 | 37.6691 | 0.48886 | 0.51114 | 1.2444 | 30.2702 | 3046.9786 | 1481.381 | 1565.5976 | 15.4723
2016-04-28 22:00 | 2.2 | 5200 | 1240 | 1625 | 3250 | 97.77% | 1588.7811 | 1704.6816 | 3293.4627 | 92.3968 | 0.48886 | 0.51114 | 1.5866 | 58.2347 | 3351.6974 | 1617.2495 | 1734.4479 | 29.7663
2016-04-28 23:00 | 2.2 | 5200 | 1240 | 1625 | 3250 | 97.63% | 1586.4689 | 1709.7684 | 3296.2373 | 80.1717 | 0.48814 | 0.51186 | 1.5858 | 50.5569 | 3346.7942 | 1611.148 | 1735.6462 | 25.8778
2016-04-29 | 2.2 | 5200 | 1240 | 1625 | 3250 | 97.75% | 1588.4902 | 1705.3216 | 3293.8118 | 77.2797 | 0.48877 | 0.51123 | 1.5865 | 48.7102 | 3342.522 | 1612.2981 | 1730.2239 | 24.9023
2016-04-29 01:00 | 2.2 | 5200 | 1240 | 1625 | 3250 | 97.62% | 1586.3069 | 1710.1249 | 3296.4318 | 74.4417 | 0.48809 | 0.51191 | 1.5857 | 46.9453 | 3343.377 | 1609.2206 | 1734.1564 | 24.0315
2016-04-29 02:00 | 2.2 | 5200 | 1240 | 1625 | 3250 | 97.81% | 1589.3361 | 1703.4606 | 3292.7967 | 74.2628 | 0.48903 | 0.51097 | 1.5868 | 46.7994 | 3339.5961 | 1612.2222 | 1727.3739 | 23.9133
2016-04-29 03:00 | 2.2 | 5200 | 1240 | 1625 | 3250 | 97.72% | 1587.9948 | 1706.4115 | 3294.4063 | 77.9692 | 0.48861 | 0.51139 | 1.5863 | 49.1505 | 3343.5568 | 1612.0104 | 1731.5464 | 25.1349
2016-04-29 04:00 | 2.2 | 5200 | 1240 | 1625 | 3250 | 97.78% | 1588.8482 | 1704.5339 | 3293.3821 | 78.8068 | 0.48888 | 0.51112 | 1.5867 | 49.6686 | 3343.0508 | 1613.1301 | 1729.9207 | 25.3868
2016-04-29 05:00 | 2.2 | 5200 | 1240 | 1625 | 3250 | 98.14% | 1594.7462 | 1691.5584 | 3286.3046 | 77.2074 | 0.49069 | 0.50931 | 1.5888 | 48.5939 | 3334.8984 | 1618.5908 | 1716.3077 | 24.7493
2016-04-29 06:00 | 2.2 | 5200 | 1240 | 1625 | 3250 | 98% | 1592.518 | 1696.4605 | 3288.9784 | 91.6262 | 0.49001 | 0.50999 | 1.588 | 57.6988 | 3346.6773 | 1620.7907 | 1725.8865 | 29.4261
2016-04-29 07:00 | 2.2 | 5200 | 1240 | 1625 | 3250 | 97.92% | 1591.2409 | 1699.2701 | 3290.5109 | 114.7188 | 0.48961 | 0.51039 | 1.5875 | 72.2622 | 3362.7732 | 1626.6214 | 1736.1518 | 36.8817
2016-04-29 08:00 | 2.2 | 5200 | 1240 | 1625 | 3250 | 97.98% | 1592.1739 | 1697.2174 | 3289.3913 | 106.4295 | 0.4899 | 0.5101 | 1.5879 | 67.0262 | 3356.4175 | 1625.01 | 1731.4074 | 34.1901
2016-04-29 09:00 | 2.2 | 5200 | 1240 | 1625 | 3250 | 97.98% | 1592.1899 | 1697.1823 | 3289.3721 | 125.5209 | 0.4899 | 0.5101 | 1.5879 | 79.0491 | 3368.4213 | 1630.9164 | 1737.5049 | 40.3226
2016-04-29 10:00 | 2.2 | 5200 | 1240 | 1625 | 3250 | 97.42% | 1582.9963 | 1717.4082 | 3300.4045 | 141.3816 | 0.48708 | 0.51292 | 1.5845 | 89.2284 | 3389.6329 | 1626.4573 | 1763.1756 | 45.7674
2016-04-29 11:00 | 2.2 | 5200 | 1240 | 1625 | 3250 | 97.46% | 1583.7298 | 1715.7945 | 3299.5243 | 138.0281 | 0.4873 | 0.5127 | 1.5848 | 87.097 | 3386.6213 | 1626.1723 | 1760.449 | 44.6545
2016-04-29 12:00 | 2 | 4700 | 1240 | 1566.6667 | 3133.3333 | 97.45% | 1526.6948 | 1646.6104 | 3173.3052 | 110.6626 | 0.48724 | 0.51276 | 1.4872 | 74.4079 | 3247.7131 | 1562.9495 | 1684.7636 | 38.1531
2016-04-29 13:00 | 2 | 4700 | 1240 | 1566.6667 | 3133.3333 | 97.54% | 1528.1944 | 1643.6113 | 3171.8056 | 112.9606 | 0.48772 | 0.51228 | 1.4877 | 75.9286 | 3247.7342 | 1565.2264 | 1682.5078 | 38.8966
2016-04-29 14:00 | 1.5 | 3750 | 1240 | 1500 | 3000 | 97.51% | 1462.6497 | 1556.0254 | 3018.6751 | 56.6531 | 0.48755 | 0.51245 | 1.2438 | 45.5493 | 3064.2244 | 1484.8573 | 1579.3671 | 23.3417
2016-04-29 15:00 | 1.5 | 3750 | 1240 | 1500 | 3000 | 97.76% | 1466.4063 | 1550.3905 | 3016.7968 | 48.9611 | 0.4888 | 0.5112 | 1.2444 | 39.3451 | 3056.1419 | 1485.6383 | 1570.5036 | 20.1131
2016-04-29 16:00 | 1.5 | 3750 | 1240 | 1500 | 3000 | 97.95% | 1469.2267 | 1546.1599 | 3015.3866 | 40.2631 | 0.48974 | 0.51026 | 1.2449 | 32.3432 | 3047.7298 | 1485.0666 | 1562.6633 | 16.5034
2016-04-29 17:00 | 1.5 | 3750 | 1240 | 1500 | 3000 | 98.11% | 1471.7126 | 1542.4312 | 3014.1437 | 39.6958 | 0.49057 | 0.50943 | 1.2453 | 31.8769 | 3046.0206 | 1487.3504 | 1558.6702 | 16.239
2016-04-29 18:00 | 1.5 | 3750 | 1240 | 1500 | 3000 | 98.19% | 1472.8382 | 1540.7427 | 3013.5809 | 33.2752 | 0.49095 | 0.50905 | 1.2455 | 26.7169 | 3040.2978 | 1485.9547 | 1554.3431 | 13.6003
2016-04-29 19:00 | 1.5 | 3750 | 1240 | 1500 | 3000 | 98.19% | 1472.8729 | 1540.6907 | 3013.5636 | 31.8326 | 0.49096 | 0.50904 | 1.2455 | 25.5585 | 3039.1221 | 1485.421 | 1553.701 | 13.0104
2016-04-29 20:00 | 1.5 | 3750 | 1240 | 1500 | 3000 | 97.81% | 1467.2069 | 1549.1896 | 3016.3965 | 37.514 | 0.48907 | 0.51093 | 1.2445 | 30.143 | 3046.5395 | 1481.9489 | 1564.5906 | 15.401
2016-04-29 21:00 | 1.5 | 3750 | 1240 | 1500 | 3000 | 97.77% | 1466.5831 | 1550.1254 | 3016.7085 | 37.6691 | 0.48886 | 0.51114 | 1.2444 | 30.2702 | 3046.9786 | 1481.381 | 1565.5976 | 15.4723
2016-04-29 22:00 | 2 | 4700 | 1240 | 1566.6667 | 3133.3333 | 97.77% | 1531.7479 | 1636.5042 | 3168.2521 | 76.9973 | 0.48886 | 0.51114 | 1.4889 | 51.7158 | 3219.9678 | 1557.0295 | 1662.9384 | 26.4342
2016-04-29 23:00 | 2 | 4700 | 1240 | 1566.6667 | 3133.3333 | 97.11% | 1521.3988 | 1657.2023 | 3178.6012 | 66.8098 | 0.48555 | 0.51445 | 1.4856 | 44.973 | 3223.5742 | 1543.2356 | 1680.3386 | 23.1362
2016-04-30 | 2 | 4700 | 1240 | 1566.6667 | 3133.3333 | 97.3% | 1524.324 | 1651.3521 | 3175.676 | 79.9506 | 0.48649 | 0.51351 | 1.4865 | 53.785 | 3229.461 | 1550.4896 | 1678.9714 | 27.6193
2016-04-30 01:00 | 2 | 4700 | 1240 | 1566.6667 | 3133.3333 | 97.34% | 1524.9562 | 1650.0876 | 3175.0438 | 83.4215 | 0.48669 | 0.51331 | 1.4867 | 56.1123 | 3231.1561 | 1552.2654 | 1678.8907 | 28.8031
2016-04-30 02:00 | 2 | 4700 | 1240 | 1566.6667 | 3133.3333 | 97.33% | 1524.8673 | 1650.2653 | 3175.1327 | 88.9938 | 0.48666 | 0.51334 | 1.4867 | 59.8616 | 3234.9943 | 1553.9996 | 1680.9947 | 30.7294
2016-04-30 03:00 | 2 | 4700 | 1240 | 1566.6667 | 3133.3333 | 97.56% | 1528.3617 | 1643.2766 | 3171.6383 | 89.534 | 0.48778 | 0.51222 | 1.4878 | 60.1798 | 3231.8181 | 1557.7159 | 1674.1022 | 30.8256
2016-04-30 04:00 | 2 | 4700 | 1240 | 1566.6667 | 3133.3333 | 97.49% | 1527.3535 | 1645.293 | 3172.6465 | 76.8485 | 0.48745 | 0.51255 | 1.4875 | 51.6645 | 3224.311 | 1552.5375 | 1671.7734 | 26.4805
2016-04-30 05:00 | 2 | 4700 | 1240 | 1566.6667 | 3133.3333 | 98.09% | 1536.7791 | 1626.4419 | 3163.2209 | 56.1347 | 0.49046 | 0.50954 | 1.4905 | 37.6626 | 3200.8836 | 1555.2511 | 1645.6325 | 19.1906
2016-04-30 06:00 | 1.5 | 3750 | 1240 | 1500 | 3000 | 97.82% | 1467.2936 | 1549.0596 | 3016.3532 | 32.7389 | 0.4891 | 0.5109 | 1.2445 | 26.3058 | 3042.659 | 1480.1597 | 1562.4993 | 13.4397
2016-04-30 07:00 | 1.4 | 3370 | 1240 | 1404.1667 | 2808.3333 | 97.76% | 1372.7222 | 1448.1889 | 2820.9111 | 24.2221 | 0.4888 | 0.5112 | 1.1955 | 20.2607 | 2841.1718 | 1382.6257 | 1458.5462 | 10.3572
2016-04-30 08:00 | 1.4 | 3370 | 1240 | 1404.1667 | 2808.3333 | 97.74% | 1372.3837 | 1448.6628 | 2821.0465 | 24.5256 | 0.48868 | 0.51132 | 1.1955 | 20.5154 | 2841.5619 | 1382.4092 | 1459.1527 | 10.4899
2016-04-30 09:00 | 1.4 | 3370 | 1240 | 1404.1667 | 2808.3333 | 97.57% | 1370.0306 | 1451.9572 | 2821.9878 | 25.5249 | 0.48784 | 0.51216 | 1.1951 | 21.3573 | 2843.3451 | 1380.4496 | 1462.8955 | 10.9383
2016-04-30 10:00 | 1.4 | 3370 | 1240 | 1404.1667 | 2808.3333 | 97.69% | 1371.7145 | 1449.5997 | 2821.3142 | 25.198 | 0.48844 | 0.51156 | 1.1954 | 21.0796 | 2842.3938 | 1382.0107 | 1460.3831 | 10.7834
2016-04-30 11:00 | 1.4 | 3370 | 1240 | 1404.1667 | 2808.3333 | 97.58% | 1370.1197 | 1451.8324 | 2821.9521 | 24.5006 | 0.48788 | 0.51212 | 1.1952 | 20.5 | 2842.4521 | 1380.1212 | 1462.3309 | 10.4985
2016-04-30 12:00 | 1.4 | 3370 | 1240 | 1404.1667 | 2808.3333 | 97.69% | 1371.6971 | 1449.624 | 2821.3212 | 24.5474 | 0.48844 | 0.51156 | 1.1954 | 20.5353 | 2841.8565 | 1381.7273 | 1460.1291 | 10.5051
2016-04-30 13:00 | 1.4 | 3370 | 1240 | 1404.1667 | 2808.3333 | 97.57% | 1370.0256 | 1451.9642 | 2821.9898 | 24.0814 | 0.48784 | 0.51216 | 1.1951 | 20.1495 | 2842.1392 | 1379.8554 | 1462.2838 | 10.3197
2016-04-30 14:00 | 1.3 | 3100 | 1240 | 1347.8261 | 2695.6522 | 97.61% | 1315.6 | 1389.72 | 2705.32 | 18.4441 | 0.48805 | 0.51195 | 1.1464 | 16.0885 | 2721.4085 | 1323.452 | 1397.9566 | 8.2366
2016-04-30 15:00 | 1.3 | 3100 | 1240 | 1347.8261 | 2695.6522 | 97.61% | 1315.6144 | 1389.7012 | 2705.3157 | 19.0124 | 0.48805 | 0.51195 | 1.1464 | 16.5843 | 2721.8999 | 1323.7084 | 1398.1915 | 8.4903
2016-04-30 16:00 | 1.3 | 3100 | 1240 | 1347.8261 | 2695.6522 | 97.72% | 1317.108 | 1387.7596 | 2704.8676 | 13.9708 | 0.4886 | 0.5114 | 1.1466 | 12.1848 | 2717.0524 | 1323.0616 | 1393.9908 | 6.2312
2016-04-30 17:00 | 1.3 | 3100 | 1240 | 1347.8261 | 2695.6522 | 97.66% | 1316.3509 | 1388.7439 | 2705.0947 | 12.3319 | 0.48832 | 0.51168 | 1.1465 | 10.7562 | 2715.8509 | 1321.6033 | 1394.2475 | 5.5037
2016-04-30 18:00 | 1.3 | 3100 | 1240 | 1347.8261 | 2695.6522 | 97.83% | 1318.5729 | 1385.8553 | 2704.4281 | 13.5198 | 0.48915 | 0.51085 | 1.1467 | 11.7898 | 2716.2179 | 1324.3398 | 1391.8781 | 6.0228
2016-04-30 19:00 | 1.3 | 3100 | 1240 | 1347.8261 | 2695.6522 | 97.87% | 1319.0512 | 1385.2335 | 2704.2846 | 12.3891 | 0.48933 | 0.51067 | 1.1468 | 10.8032 | 2715.0879 | 1324.3375 | 1390.7504 | 5.5169
2016-04-30 20:00 | 1.25 | 3040 | 1240 | 1351.1111 | 2702.2222 | 97.25% | 1313.8978 | 1397.6278 | 2711.5256 | 15.3447 | 0.48623 | 0.51377 | 1.1216 | 13.6816 | 2725.2071 | 1320.5502 | 1404.657 | 7.0292
2016-04-30 21:00 | 1.25 | 3040 | 1240 | 1351.1111 | 2702.2222 | 97.36% | 1315.436 | 1395.705 | 2711.141 | 13.5006 | 0.4868 | 0.5132 | 1.1217 | 12.0359 | 2723.1769 | 1321.295 | 1401.8819 | 6.1768
2016-04-30 22:00 | 1.3 | 3100 | 1240 | 1347.8261 | 2695.6522 | 97.34% | 1311.9424 | 1394.4749 | 2706.4173 | 17.3778 | 0.48669 | 0.51331 | 1.146 | 15.1638 | 2721.5811 | 1319.3224 | 1402.2587 | 7.7837
2016-04-30 23:00 | 1.3 | 3100 | 1240 | 1347.8261 | 2695.6522 | 97.11% | 1308.8815 | 1398.454 | 2707.3355 | 21.4319 | 0.48555 | 0.51445 | 1.1457 | 18.707 | 2726.0425 | 1317.9647 | 1408.0778 | 9.6237
2016-05-01 | 1.3 | 3100 | 1240 | 1347.8261 | 2695.6522 | 97.3% | 1311.3981 | 1395.1825 | 2706.5806 | 23.9852 | 0.48649 | 0.51351 | 1.1459 | 20.9305 | 2727.5111 | 1321.5804 | 1405.9306 | 10.7481
2016-05-01 01:00 | 1.3 | 3100 | 1240 | 1347.8261 | 2695.6522 | 97.34% | 1311.942 | 1394.4754 | 2706.4174 | 25.0264 | 0.48669 | 0.51331 | 1.146 | 21.838 | 2728.2554 | 1322.5703 | 1405.6851 | 11.2097
2016-05-01 02:00 | 1.3 | 3100 | 1240 | 1347.8261 | 2695.6522 | 97.33% | 1311.8655 | 1394.5748 | 2706.4403 | 26.6981 | 0.48666 | 0.51334 | 1.146 | 23.2969 | 2729.7372 | 1323.2031 | 1406.5341 | 11.9592
2016-05-01 03:00 | 1.3 | 3100 | 1240 | 1347.8261 | 2695.6522 | 97.56% | 1314.8718 | 1390.6667 | 2705.5385 | 26.8602 | 0.48778 | 0.51222 | 1.1463 | 23.4314 | 2728.9699 | 1326.301 | 1402.6688 | 12.0022
2016-05-01 04:00 | 1.3 | 3100 | 1240 | 1347.8261 | 2695.6522 | 97.49% | 1314.0044 | 1391.7943 | 2705.7987 | 23.0546 | 0.48745 | 0.51255 | 1.1462 | 20.1133 | 2725.9119 | 1323.8087 | 1402.1032 | 10.309
2016-05-01 05:00 | 1.3 | 3100 | 1240 | 1347.8261 | 2695.6522 | 98.09% | 1322.1133 | 1381.2527 | 2703.366 | 16.8404 | 0.49046 | 0.50954 | 1.1471 | 14.6804 | 2718.0464 | 1329.3135 | 1388.7329 | 7.4802
2016-05-01 06:00 | 1.3 | 3100 | 1240 | 1347.8261 | 2695.6522 | 97.82% | 1318.4377 | 1386.031 | 2704.4687 | 19.6433 | 0.4891 | 0.5109 | 1.1467 | 17.1299 | 2721.5986 | 1326.8159 | 1394.7827 | 8.7517
2016-05-01 07:00 | 1.3 | 3100 | 1240 | 1347.8261 | 2695.6522 | 97.76% | 1317.6433 | 1387.0637 | 2704.707 | 18.1666 | 0.4888 | 0.5112 | 1.1466 | 15.8433 | 2720.5503 | 1325.3875 | 1395.1628 | 8.099
2016-05-01 08:00 | 1.3 | 3100 | 1240 | 1347.8261 | 2695.6522 | 97.74% | 1317.3184 | 1387.4861 | 2704.8045 | 18.3942 | 0.48868 | 0.51132 | 1.1466 | 16.0423 | 2720.8468 | 1325.1579 | 1395.6888 | 8.2027
2016-05-01 09:00 | 1.25 | 3040 | 1240 | 1351.1111 | 2702.2222 | 97.57% | 1318.2648 | 1392.169 | 2710.4338 | 15.9531 | 0.48784 | 0.51216 | 1.122 | 14.2189 | 2724.6527 | 1325.2015 | 1399.4513 | 7.2823
2016-05-01 10:00 | 1.25 | 3040 | 1240 | 1351.1111 | 2702.2222 | 97.69% | 1319.8851 | 1390.1436 | 2710.0287 | 15.7488 | 0.48844 | 0.51156 | 1.1221 | 14.0349 | 2724.0637 | 1326.7404 | 1397.3233 | 7.1797
2016-05-01 11:00 | 1.25 | 3040 | 1240 | 1351.1111 | 2702.2222 | 97.58% | 1318.3506 | 1392.0618 | 2710.4124 | 15.3129 | 0.48788 | 0.51212 | 1.122 | 13.6482 | 2724.0606 | 1325.0092 | 1399.0513 | 6.9896
2016-05-01 12:00 | 1.25 | 3040 | 1240 | 1351.1111 | 2702.2222 | 97.69% | 1319.8684 | 1390.1645 | 2710.0329 | 15.3421 | 0.48844 | 0.51156 | 1.1221 | 13.6726 | 2723.7055 | 1326.5466 | 1397.1589 | 6.9944
2016-05-01 13:00 | 1.25 | 3040 | 1240 | 1351.1111 | 2702.2222 | 97.57% | 1318.26 | 1392.1749 | 2710.435 | 15.0509 | 0.48784 | 0.51216 | 1.122 | 13.4148 | 2723.8498 | 1324.8044 | 1399.0454 | 6.8705
2016-05-01 14:00 | 1.25 | 3040 | 1240 | 1351.1111 | 2702.2222 | 97.61% | 1318.8065 | 1391.4919 | 2710.2984 | 15.3701 | 0.48805 | 0.51195 | 1.122 | 13.6987 | 2723.9971 | 1325.4921 | 1398.505 | 7.0131
2016-05-01 15:00 | 1.25 | 3040 | 1240 | 1351.1111 | 2702.2222 | 97.61% | 1318.8209 | 1391.4738 | 2710.2948 | 15.8437 | 0.48805 | 0.51195 | 1.122 | 14.1208 | 2724.4155 | 1325.7126 | 1398.7029 | 7.2291
2016-05-01 16:00 | 1.25 | 3040 | 1240 | 1351.1111 | 2702.2222 | 97.72% | 1320.3182 | 1389.6023 | 2709.9205 | 11.6424 | 0.4886 | 0.5114 | 1.1222 | 10.375 | 2720.2955 | 1325.3875 | 1394.908 | 5.3057
2016-05-01 17:00 | 1.25 | 3040 | 1240 | 1351.1111 | 2702.2222 | 97.66% | 1319.5592 | 1390.551 | 2710.1102 | 10.2766 | 0.48832 | 0.51168 | 1.1221 | 9.1585 | 2719.2687 | 1324.0315 | 1395.2372 | 4.6862
2016-05-01 18:00 | 1.25 | 3040 | 1240 | 1351.1111 | 2702.2222 | 97.83% | 1321.7866 | 1387.7668 | 2709.5534 | 11.2665 | 0.48915 | 0.51085 | 1.1223 | 10.0389 | 2719.5923 | 1326.6971 | 1392.8952 | 5.1284
2016-05-01 19:00 | 1.25 | 3040 | 1240 | 1351.1111 | 2702.2222 | 97.87% | 1322.2661 | 1387.1674 | 2709.4335 | 10.3243 | 0.48933 | 0.51067 | 1.1223 | 9.1989 | 2718.6324 | 1326.7674 | 1391.8651 | 4.6977
2016-05-01 20:00 | 1.25 | 3040 | 1240 | 1351.1111 | 2702.2222 | 97.25% | 1313.8978 | 1397.6278 | 2711.5256 | 15.3447 | 0.48623 | 0.51377 | 1.1216 | 13.6816 | 2725.2071 | 1320.5502 | 1404.657 | 7.0292
2016-05-01 21:00 | 1.25 | 3040 | 1240 | 1351.1111 | 2702.2222 | 97.36% | 1315.436 | 1395.705 | 2711.141 | 13.5006 | 0.4868 | 0.5132 | 1.1217 | 12.0359 | 2723.1769 | 1321.295 | 1401.8819 | 6.1768
2016-05-01 22:00 | 1.3 | 3100 | 1240 | 1347.8261 | 2695.6522 | 97.34% | 1311.9424 | 1394.4749 | 2706.4173 | 17.3778 | 0.48669 | 0.51331 | 1.146 | 15.1638 | 2721.5811 | 1319.3224 | 1402.2587 | 7.7837
2016-05-01 23:00 | 1.4 | 3370 | 1240 | 1404.1667 | 2808.3333 | 97.11% | 1363.5942 | 1460.9682 | 2824.5623 | 28.5759 | 0.48555 | 0.51445 | 1.1942 | 23.9285 | 2848.4908 | 1375.2127 | 1473.2781 | 12.3099
2016-05-02 | 1.5 | 3750 | 1240 | 1500 | 3000 | 97.3% | 1459.4591 | 1560.8113 | 3020.2704 | 39.9753 | 0.48649 | 0.51351 | 1.2432 | 32.1541 | 3052.4245 | 1475.1016 | 1577.3229 | 16.5115
2016-05-02 01:00 | 1.5 | 3750 | 1240 | 1500 | 3000 | 97.34% | 1460.0645 | 1559.9033 | 3019.9678 | 41.7107 | 0.48669 | 0.51331 | 1.2433 | 33.5472 | 3053.515 | 1476.3915 | 1577.1235 | 17.2202
2016-05-02 02:00 | 1.5 | 3750 | 1240 | 1500 | 3000 | 97.33% | 1459.9794 | 1560.031 | 3020.0103 | 44.4969 | 0.48666 | 0.51334 | 1.2433 | 35.7885 | 3055.7988 | 1477.3962 | 1578.4026 | 18.3717
2016-05-02 03:00 | 1.5 | 3750 | 1240 | 1500 | 3000 | 97.56% | 1463.3251 | 1555.0124 | 3018.3375 | 44.767 | 0.48778 | 0.51222 | 1.2439 | 35.9896 | 3054.3271 | 1480.8799 | 1573.4472 | 18.4348
2016-05-02 04:00 | 1.5 | 3750 | 1240 | 1500 | 3000 | 97.49% | 1462.3598 | 1556.4604 | 3018.8201 | 38.4243 | 0.48745 | 0.51255 | 1.2437 | 30.8945 | 3049.7146 | 1477.4194 | 1572.2952 | 15.8349
2016-05-02 05:00 | 1.5 | 3750 | 1240 | 1500 | 3000 | 98.09% | 1471.3842 | 1542.9237 | 3014.3079 | 28.0673 | 0.49046 | 0.50954 | 1.2452 | 22.5399 | 3036.8478 | 1482.4391 | 1554.4086 | 11.4849
2016-05-02 06:00 | 1.5 | 3750 | 1240 | 1500 | 3000 | 97.82% | 1467.2936 | 1549.0596 | 3016.3532 | 32.7389 | 0.4891 | 0.5109 | 1.2445 | 26.3058 | 3042.659 | 1480.1597 | 1562.4993 | 13.4397
2016-05-02 07:00 | 1.5 | 3750 | 1240 | 1500 | 3000 | 97.76% | 1466.4094 | 1550.3858 | 3016.7953 | 30.2776 | 0.4888 | 0.5112 | 1.2444 | 24.3311 | 3041.1264 | 1478.3026 | 1562.8238 | 12.438
2016-05-02 08:00 | 1.5 | 3750 | 1240 | 1500 | 3000 | 97.74% | 1466.0478 | 1550.9282 | 3016.9761 | 30.657 | 0.48868 | 0.51132 | 1.2443 | 24.6371 | 3041.6132 | 1478.0876 | 1563.5256 | 12.5974
2016-05-02 09:00 | 1.4 | 3370 | 1240 | 1404.1667 | 2808.3333 | 97.57% | 1370.0306 | 1451.9572 | 2821.9878 | 25.5249 | 0.48784 | 0.51216 | 1.1951 | 21.3573 | 2843.3451 | 1380.4496 | 1462.8955 | 10.9383
2016-05-02 10:00 | 1.4 | 3370 | 1240 | 1404.1667 | 2808.3333 | 97.69% | 1371.7145 | 1449.5997 | 2821.3142 | 25.198 | 0.48844 | 0.51156 | 1.1954 | 21.0796 | 2842.3938 | 1382.0107 | 1460.3831 | 10.7834
2016-05-02 11:00 | 1.4 | 3370 | 1240 | 1404.1667 | 2808.3333 | 97.58% | 1370.1197 | 1451.8324 | 2821.9521 | 24.5006 | 0.48788 | 0.51212 | 1.1952 | 20.5 | 2842.4521 | 1380.1212 | 1462.3309 | 10.4985
2016-05-02 12:00 | 1.4 | 3370 | 1240 | 1404.1667 | 2808.3333 | 97.69% | 1371.6971 | 1449.624 | 2821.3212 | 24.5474 | 0.48844 | 0.51156 | 1.1954 | 20.5353 | 2841.8565 | 1381.7273 | 1460.1291 | 10.5051
2016-05-02 13:00 | 1.4 | 3370 | 1240 | 1404.1667 | 2808.3333 | 97.57% | 1370.0256 | 1451.9642 | 2821.9898 | 24.0814 | 0.48784 | 0.51216 | 1.1951 | 20.1495 | 2842.1392 | 1379.8554 | 1462.2838 | 10.3197
2016-05-02 14:00 | 1.4 | 3370 | 1240 | 1404.1667 | 2808.3333 | 97.61% | 1370.5935 | 1451.1691 | 2821.7626 | 24.5922 | 0.48805 | 0.51195 | 1.1952 | 20.5755 | 2842.338 | 1380.6353 | 1461.7028 | 10.5337
2016-05-02 15:00 | 1.3 | 3100 | 1240 | 1347.8261 | 2695.6522 | 97.61% | 1315.6144 | 1389.7012 | 2705.3157 | 19.0124 | 0.48805 | 0.51195 | 1.1464 | 16.5843 | 2721.8999 | 1323.7084 | 1398.1915 | 8.4903
2016-05-02 16:00 | 1.3 | 3100 | 1240 | 1347.8261 | 2695.6522 | 97.72% | 1317.108 | 1387.7596 | 2704.8676 | 13.9708 | 0.4886 | 0.5114 | 1.1466 | 12.1848 | 2717.0524 | 1323.0616 | 1393.9908 | 6.2312
2016-05-02 17:00 | 1.3 | 3100 | 1240 | 1347.8261 | 2695.6522 | 97.66% | 1316.3509 | 1388.7439 | 2705.0947 | 12.3319 | 0.48832 | 0.51168 | 1.1465 | 10.7562 | 2715.8509 | 1321.6033 | 1394.2475 | 5.5037
2016-05-02 18:00 | 1.25 | 3040 | 1240 | 1351.1111 | 2702.2222 | 97.83% | 1321.7866 | 1387.7668 | 2709.5534 | 11.2665 | 0.48915 | 0.51085 | 1.1223 | 10.0389 | 2719.5923 | 1326.6971 | 1392.8952 | 5.1284
2016-05-02 19:00 | 1.25 | 3040 | 1240 | 1351.1111 | 2702.2222 | 97.87% | 1322.2661 | 1387.1674 | 2709.4335 | 10.3243 | 0.48933 | 0.51067 | 1.1223 | 9.1989 | 2718.6324 | 1326.7674 | 1391.8651 | 4.6977
2016-05-02 20:00 | 1.25 | 3040 | 1240 | 1351.1111 | 2702.2222 | 97.25% | 1313.8978 | 1397.6278 | 2711.5256 | 15.3447 | 0.48623 | 0.51377 | 1.1216 | 13.6816 | 2725.2071 | 1320.5502 | 1404.657 | 7.0292
2016-05-02 21:00 | 1.25 | 3040 | 1240 | 1351.1111 | 2702.2222 | 97.36% | 1315.436 | 1395.705 | 2711.141 | 13.5006 | 0.4868 | 0.5132 | 1.1217 | 12.0359 | 2723.1769 | 1321.295 | 1401.8819 | 6.1768
2016-05-02 22:00 | 1.25 | 3040 | 1240 | 1351.1111 | 2702.2222 | 97.34% | 1315.1399 | 1396.0751 | 2711.215 | 14.4815 | 0.48669 | 0.51331 | 1.1217 | 12.9106 | 2724.1256 | 1321.4234 | 1402.7023 | 6.6272
2016-05-02 23:00 | 1.3 | 3100 | 1240 | 1347.8261 | 2695.6522 | 97.11% | 1308.8815 | 1398.454 | 2707.3355 | 21.4319 | 0.48555 | 0.51445 | 1.1457 | 18.707 | 2726.0425 | 1317.9647 | 1408.0778 | 9.6237
2016-05-03 | 1.4 | 3370 | 1240 | 1404.1667 | 2808.3333 | 97.3% | 1366.2159 | 1457.2977 | 2823.5136 | 31.9803 | 0.48649 | 0.51351 | 1.1946 | 26.7708 | 2850.2844 | 1379.2395 | 1471.0449 | 13.7472
2016-05-03 01:00 | 1.4 | 3370 | 1240 | 1404.1667 | 2808.3333 | 97.34% | 1366.7826 | 1456.5044 | 2823.287 | 33.3686 | 0.48669 | 0.51331 | 1.1947 | 27.9311 | 2851.2181 | 1380.3763 | 1470.8418 | 14.3374
2016-05-03 02:00 | 1.5 | 3750 | 1240 | 1500 | 3000 | 97.33% | 1459.9794 | 1560.031 | 3020.0103 | 44.4969 | 0.48666 | 0.51334 | 1.2433 | 35.7885 | 3055.7988 | 1477.3962 | 1578.4026 | 18.3717
2016-05-03 03:00 | 1.5 | 3750 | 1240 | 1500 | 3000 | 97.56% | 1463.3251 | 1555.0124 | 3018.3375 | 44.767 | 0.48778 | 0.51222 | 1.2439 | 35.9896 | 3054.3271 | 1480.8799 | 1573.4472 | 18.4348
2016-05-03 04:00 | 1.5 | 3750 | 1240 | 1500 | 3000 | 97.49% | 1462.3598 | 1556.4604 | 3018.8201 | 38.4243 | 0.48745 | 0.51255 | 1.2437 | 30.8945 | 3049.7146 | 1477.4194 | 1572.2952 | 15.8349
2016-05-03 05:00 | 1.5 | 3750 | 1240 | 1500 | 3000 | 98.09% | 1471.3842 | 1542.9237 | 3014.3079 | 28.0673 | 0.49046 | 0.50954 | 1.2452 | 22.5399 | 3036.8478 | 1482.4391 | 1554.4086 | 11.4849
2016-05-03 06:00 | 1.5 | 3750 | 1240 | 1500 | 3000 | 97.82% | 1467.2936 | 1549.0596 | 3016.3532 | 32.7389 | 0.4891 | 0.5109 | 1.2445 | 26.3058 | 3042.659 | 1480.1597 | 1562.4993 | 13.4397
2016-05-03 07:00 | 1.4 | 3370 | 1240 | 1404.1667 | 2808.3333 | 97.76% | 1372.7222 | 1448.1889 | 2820.9111 | 24.2221 | 0.4888 | 0.5112 | 1.1955 | 20.2607 | 2841.1718 | 1382.6257 | 1458.5462 | 10.3572
2016-05-03 08:00 | 1.4 | 3370 | 1240 | 1404.1667 | 2808.3333 | 97.74% | 1372.3837 | 1448.6628 | 2821.0465 | 24.5256 | 0.48868 | 0.51132 | 1.1955 | 20.5154 | 2841.5619 | 1382.4092 | 1459.1527 | 10.4899
2016-05-03 09:00 | 1.3 | 3100 | 1240 | 1347.8261 | 2695.6522 | 97.57% | 1315.0597 | 1390.4224 | 2705.4821 | 19.1437 | 0.48784 | 0.51216 | 1.1464 | 16.6997 | 2722.1818 | 1323.2065 | 1398.9753 | 8.5528
2016-05-03 10:00 | 1.3 | 3100 | 1240 | 1347.8261 | 2695.6522 | 97.69% | 1316.676 | 1388.3212 | 2704.9972 | 18.8985 | 0.48844 | 0.51156 | 1.1465 | 16.4832 | 2721.4804 | 1324.7271 | 1396.7533 | 8.4321
2016-05-03 11:00 | 1.3 | 3100 | 1240 | 1347.8261 | 2695.6522 | 97.58% | 1315.1452 | 1390.3112 | 2705.4564 | 18.3754 | 0.48788 | 0.51212 | 1.1464 | 16.0293 | 2721.4858 | 1322.9656 | 1398.5202 | 8.209
2016-05-03 12:00 | 1.3 | 3100 | 1240 | 1347.8261 | 2695.6522 | 97.69% | 1316.6593 | 1388.3429 | 2705.0022 | 18.4106 | 0.48844 | 0.51156 | 1.1465 | 16.0576 | 2721.0598 | 1324.5025 | 1396.5573 | 8.2145
2016-05-03 13:00 | 1.3 | 3100 | 1240 | 1347.8261 | 2695.6522 | 97.57% | 1315.0549 | 1390.4286 | 2705.4835 | 18.061 | 0.48784 | 0.51216 | 1.1464 | 15.7552 | 2721.2387 | 1322.741 | 1398.4978 | 8.0691
2016-05-03 14:00 | 1.25 | 3040 | 1240 | 1351.1111 | 2702.2222 | 97.61% | 1318.8065 | 1391.4919 | 2710.2984 | 15.3701 | 0.48805 | 0.51195 | 1.122 | 13.6987 | 2723.9971 | 1325.4921 | 1398.505 | 7.0131
2016-05-03 15:00 | 1.25 | 3040 | 1240 | 1351.1111 | 2702.2222 | 97.61% | 1318.8209 | 1391.4738 | 2710.2948 | 15.8437 | 0.48805 | 0.51195 | 1.122 | 14.1208 | 2724.4155 | 1325.7126 | 1398.7029 | 7.2291
2016-05-03 16:00 | 1.25 | 3040 | 1240 | 1351.1111 | 2702.2222 | 97.72% | 1320.3182 | 1389.6023 | 2709.9205 | 11.6424 | 0.4886 | 0.5114 | 1.1222 | 10.375 | 2720.2955 | 1325.3875 | 1394.908 | 5.3057
2016-05-03 17:00 | 1.25 | 3040 | 1240 | 1351.1111 | 2702.2222 | 97.66% | 1319.5592 | 1390.551 | 2710.1102 | 10.2766 | 0.48832 | 0.51168 | 1.1221 | 9.1585 | 2719.2687 | 1324.0315 | 1395.2372 | 4.6862
2016-05-03 18:00 | 1.25 | 3040 | 1240 | 1351.1111 | 2702.2222 | 97.83% | 1321.7866 | 1387.7668 | 2709.5534 | 11.2665 | 0.48915 | 0.51085 | 1.1223 | 10.0389 | 2719.5923 | 1326.6971 | 1392.8952 | 5.1284
2016-05-03 19:00 | 1.25 | 3040 | 1240 | 1351.1111 | 2702.2222 | 97.87% | 1322.2661 | 1387.1674 | 2709.4335 | 10.3243 | 0.48933 | 0.51067 | 1.1223 | 9.1989 | 2718.6324 | 1326.7674 | 1391.8651 | 4.6977
2016-05-03 20:00 | 1.25 | 3040 | 1240 | 1351.1111 | 2702.2222 | 97.25% | 1313.8978 | 1397.6278 | 2711.5256 | 15.3447 | 0.48623 | 0.51377 | 1.1216 | 13.6816 | 2725.2071 | 1320.5502 | 1404.657 | 7.0292
2016-05-03 21:00 | 1.25 | 3040 | 1240 | 1351.1111 | 2702.2222 | 97.36% | 1315.436 | 1395.705 | 2711.141 | 13.5006 | 0.4868 | 0.5132 | 1.1217 | 12.0359 | 2723.1769 | 1321.295 | 1401.8819 | 6.1768
2016-05-03 22:00 | 1.3 | 3100 | 1240 | 1347.8261 | 2695.6522 | 97.34% | 1311.9424 | 1394.4749 | 2706.4173 | 17.3778 | 0.48669 | 0.51331 | 1.146 | 15.1638 | 2721.5811 | 1319.3224 | 1402.2587 | 7.7837
2016-05-03 23:00 | 1.4 | 3370 | 1240 | 1404.1667 | 2808.3333 | 97.11% | 1363.5942 | 1460.9682 | 2824.5623 | 28.5759 | 0.48555 | 0.51445 | 1.1942 | 23.9285 | 2848.4908 | 1375.2127 | 1473.2781 | 12.3099
2016-05-04 | 1.5 | 3750 | 1240 | 1500 | 3000 | 97.3% | 1459.4591 | 1560.8113 | 3020.2704 | 39.9753 | 0.48649 | 0.51351 | 1.2432 | 32.1541 | 3052.4245 | 1475.1016 | 1577.3229 | 16.5115
2016-05-04 01:00 | 1.5 | 3750 | 1240 | 1500 | 3000 | 97.34% | 1460.0645 | 1559.9033 | 3019.9678 | 41.7107 | 0.48669 | 0.51331 | 1.2433 | 33.5472 | 3053.515 | 1476.3915 | 1577.1235 | 17.2202
2016-05-04 02:00 | 1.5 | 3750 | 1240 | 1500 | 3000 | 97.33% | 1459.9794 | 1560.031 | 3020.0103 | 44.4969 | 0.48666 | 0.51334 | 1.2433 | 35.7885 | 3055.7988 | 1477.3962 | 1578.4026 | 18.3717
2016-05-04 03:00 | 1.5 | 3750 | 1240 | 1500 | 3000 | 97.56% | 1463.3251 | 1555.0124 | 3018.3375 | 44.767 | 0.48778 | 0.51222 | 1.2439 | 35.9896 | 3054.3271 | 1480.8799 | 1573.4472 | 18.4348
2016-05-04 04:00 | 1.5 | 3750 | 1240 | 1500 | 3000 | 97.49% | 1462.3598 | 1556.4604 | 3018.8201 | 38.4243 | 0.48745 | 0.51255 | 1.2437 | 30.8945 | 3049.7146 | 1477.4194 | 1572.2952 | 15.8349
2016-05-04 05:00 | 1.5 | 3750 | 1240 | 1500 | 3000 | 98.09% | 1471.3842 | 1542.9237 | 3014.3079 | 28.0673 | 0.49046 | 0.50954 | 1.2452 | 22.5399 | 3036.8478 | 1482.4391 | 1554.4086 | 11.4849
2016-05-04 06:00 | 1.5 | 3750 | 1240 | 1500 | 3000 | 97.82% | 1467.2936 | 1549.0596 | 3016.3532 | 32.7389 | 0.4891 | 0.5109 | 1.2445 | 26.3058 | 3042.659 | 1480.1597 | 1562.4993 | 13.4397
2016-05-04 07:00 | 1.5 | 3750 | 1240 | 1500 | 3000 | 97.76% | 1466.4094 | 1550.3858 | 3016.7953 | 30.2776 | 0.4888 | 0.5112 | 1.2444 | 24.3311 | 3041.1264 | 1478.3026 | 1562.8238 | 12.438
2016-05-04 08:00 | 1.4 | 3370 | 1240 | 1404.1667 | 2808.3333 | 97.74% | 1372.3837 | 1448.6628 | 2821.0465 | 24.5256 | 0.48868 | 0.51132 | 1.1955 | 20.5154 | 2841.5619 | 1382.4092 | 1459.1527 | 10.4899
2016-05-04 09:00 | 1.4 | 3370 | 1240 | 1404.1667 | 2808.3333 | 97.57% | 1370.0306 | 1451.9572 | 2821.9878 | 25.5249 | 0.48784 | 0.51216 | 1.1951 | 21.3573 | 2843.3451 | 1380.4496 | 1462.8955 | 10.9383
2016-05-04 10:00 | 1.3 | 3100 | 1240 | 1347.8261 | 2695.6522 | 97.69% | 1316.676 | 1388.3212 | 2704.9972 | 18.8985 | 0.48844 | 0.51156 | 1.1465 | 16.4832 | 2721.4804 | 1324.7271 | 1396.7533 | 8.4321
2016-05-04 11:00 | 1.3 | 3100 | 1240 | 1347.8261 | 2695.6522 | 97.58% | 1315.1452 | 1390.3112 | 2705.4564 | 18.3754 | 0.48788 | 0.51212 | 1.1464 | 16.0293 | 2721.4858 | 1322.9656 | 1398.5202 | 8.209
2016-05-04 12:00 | 1.3 | 3100 | 1240 | 1347.8261 | 2695.6522 | 97.69% | 1316.6593 | 1388.3429 | 2705.0022 | 18.4106 | 0.48844 | 0.51156 | 1.1465 | 16.0576 | 2721.0598 | 1324.5025 | 1396.5573 | 8.2145
2016-05-04 13:00 | 1.3 | 3100 | 1240 | 1347.8261 | 2695.6522 | 97.57% | 1315.0549 | 1390.4286 | 2705.4835 | 18.061 | 0.48784 | 0.51216 | 1.1464 | 15.7552 | 2721.2387 | 1322.741 | 1398.4978 | 8.0691
2016-05-04 14:00 | 1.3 | 3100 | 1240 | 1347.8261 | 2695.6522 | 97.61% | 1315.6 | 1389.72 | 2705.32 | 18.4441 | 0.48805 | 0.51195 | 1.1464 | 16.0885 | 2721.4085 | 1323.452 | 1397.9566 | 8.2366
2016-05-04 15:00 | 1.3 | 3100 | 1240 | 1347.8261 | 2695.6522 | 97.61% | 1315.6144 | 1389.7012 | 2705.3157 | 19.0124 | 0.48805 | 0.51195 | 1.1464 | 16.5843 | 2721.8999 | 1323.7084 | 1398.1915 | 8.4903
2016-05-04 16:00 | 1.25 | 3040 | 1240 | 1351.1111 | 2702.2222 | 97.72% | 1320.3182 | 1389.6023 | 2709.9205 | 11.6424 | 0.4886 | 0.5114 | 1.1222 | 10.375 | 2720.2955 | 1325.3875 | 1394.908 | 5.3057
2016-05-04 17:00 | 1.25 | 3040 | 1240 | 1351.1111 | 2702.2222 | 97.66% | 1319.5592 | 1390.551 | 2710.1102 | 10.2766 | 0.48832 | 0.51168 | 1.1221 | 9.1585 | 2719.2687 | 1324.0315 | 1395.2372 | 4.6862
2016-05-04 18:00 | 1.25 | 3040 | 1240 | 1351.1111 | 2702.2222 | 97.83% | 1321.7866 | 1387.7668 | 2709.5534 | 11.2665 | 0.48915 | 0.51085 | 1.1223 | 10.0389 | 2719.5923 | 1326.6971 | 1392.8952 | 5.1284
2016-05-04 19:00 | 1.3 | 3100 | 1240 | 1347.8261 | 2695.6522 | 97.87% | 1319.0512 | 1385.2335 | 2704.2846 | 12.3891 | 0.48933 | 0.51067 | 1.1468 | 10.8032 | 2715.0879 | 1324.3375 | 1390.7504 | 5.5169
2016-05-04 20:00 | 1.3 | 3100 | 1240 | 1347.8261 | 2695.6522 | 97.25% | 1310.7032 | 1396.0858 | 2706.789 | 18.4136 | 0.48623 | 0.51377 | 1.1459 | 16.0696 | 2722.8586 | 1318.5167 | 1404.3419 | 8.2561
2016-05-04 21:00 | 1.3 | 3100 | 1240 | 1347.8261 | 2695.6522 | 97.36% | 1312.2377 | 1394.091 | 2706.3287 | 16.2008 | 0.4868 | 0.5132 | 1.146 | 14.1363 | 2720.465 | 1319.1192 | 1401.3458 | 7.2548
2016-05-04 22:00 | 1.4 | 3370 | 1240 | 1404.1667 | 2808.3333 | 97.34% | 1366.783 | 1456.5039 | 2823.2868 | 23.1704 | 0.48669 | 0.51331 | 1.1947 | 19.3947 | 2842.6815 | 1376.2221 | 1466.4594 | 9.9555
2016-05-04 23:00 | 2 | 4700 | 1240 | 1566.6667 | 3133.3333 | 97.11% | 1521.3988 | 1657.2023 | 3178.6012 | 71.4398 | 0.48555 | 0.51445 | 1.4856 | 48.0897 | 3226.6908 | 1544.7489 | 1681.9419 | 24.7396
2016-05-05 | 2 | 4700 | 1240 | 1566.6667 | 3133.3333 | 97.3% | 1524.324 | 1651.3521 | 3175.676 | 79.9506 | 0.48649 | 0.51351 | 1.4865 | 53.785 | 3229.461 | 1550.4896 | 1678.9714 | 27.6193
2016-05-05 01:00 | 2.2 | 5200 | 1240 | 1625 | 3250 | 97.34% | 1581.7365 | 1720.1797 | 3301.9162 | 100.1058 | 0.48669 | 0.51331 | 1.584 | 63.197 | 3365.1133 | 1612.4937 | 1752.6195 | 32.4398
2016-05-05 02:00 | 2.2 | 5200 | 1240 | 1625 | 3250 | 97.33% | 1581.6443 | 1720.3825 | 3302.0268 | 106.7926 | 0.48666 | 0.51334 | 1.584 | 67.4199 | 3369.4467 | 1614.4549 | 1754.9919 | 34.6094
2016-05-05 03:00 | 2.2 | 5200 | 1240 | 1625 | 3250 | 97.56% | 1585.2688 | 1712.4086 | 3297.6774 | 107.4408 | 0.48778 | 0.51222 | 1.5853 | 67.7719 | 3365.4493 | 1618.3262 | 1747.1231 | 34.7144
2016-05-05 04:00 | 2.2 | 5200 | 1240 | 1625 | 3250 | 97.49% | 1584.2231 | 1714.7092 | 3298.9323 | 92.2182 | 0.48745 | 0.51255 | 1.5849 | 58.1839 | 3357.1162 | 1612.585 | 1744.5312 | 29.822
2016-05-05 05:00 | 2 | 4700 | 1240 | 1566.6667 | 3133.3333 | 98.09% | 1536.7791 | 1626.4419 | 3163.2209 | 56.1347 | 0.49046 | 0.50954 | 1.4905 | 37.6626 | 3200.8836 | 1555.2511 | 1645.6325 | 19.1906
2016-05-05 06:00 | 2 | 4700 | 1240 | 1566.6667 | 3133.3333 | 97.82% | 1532.5066 | 1634.9867 | 3167.4934 | 65.4778 | 0.4891 | 0.5109 | 1.4891 | 43.9715 | 3211.4648 | 1554.013 | 1657.4518 | 22.4651
2016-05-05 07:00 | 1.5 | 3750 | 1240 | 1500 | 3000 | 97.76% | 1466.4094 | 1550.3858 | 3016.7953 | 30.2776 | 0.4888 | 0.5112 | 1.2444 | 24.3311 | 3041.1264 | 1478.3026 | 1562.8238 | 12.438
2016-05-05 08:00 | 1.4 | 3370 | 1240 | 1404.1667 | 2808.3333 | 97.74% | 1372.3837 | 1448.6628 | 2821.0465 | 24.5256 | 0.48868 | 0.51132 | 1.1955 | 20.5154 | 2841.5619 | 1382.4092 | 1459.1527 | 10.4899
2016-05-05 09:00 | 1.4 | 3370 | 1240 | 1404.1667 | 2808.3333 | 97.57% | 1370.0306 | 1451.9572 | 2821.9878 | 25.5249 | 0.48784 | 0.51216 | 1.1951 | 21.3573 | 2843.3451 | 1380.4496 | 1462.8955 | 10.9383
2016-05-05 10:00 | 1.4 | 3370 | 1240 | 1404.1667 | 2808.3333 | 97.69% | 1371.7145 | 1449.5997 | 2821.3142 | 25.198 | 0.48844 | 0.51156 | 1.1954 | 21.0796 | 2842.3938 | 1382.0107 | 1460.3831 | 10.7834
2016-05-05 11:00 | 1.3 | 3100 | 1240 | 1347.8261 | 2695.6522 | 97.58% | 1315.1452 | 1390.3112 | 2705.4564 | 18.3754 | 0.48788 | 0.51212 | 1.1464 | 16.0293 | 2721.4858 | 1322.9656 | 1398.5202 | 8.209
2016-05-05 12:00 | 1.25 | 3040 | 1240 | 1351.1111 | 2702.2222 | 97.69% | 1319.8684 | 1390.1645 | 2710.0329 | 15.3421 | 0.48844 | 0.51156 | 1.1221 | 13.6726 | 2723.7055 | 1326.5466 | 1397.1589 | 6.9944
2016-05-05 13:00 | 1.13 | 2640 | 1240 | 1240 | 2478.8 | 97.57% | 1209.8505 | 1274.0689 | 2483.9194 | 7.8265 | 0.48784 | 0.51216 | 1.0634 | 7.3597 | 2491.2791 | 1213.4409 | 1277.8383 | 3.7693
2016-05-05 14:00 | 1.08 | 2640 | 1240 | 1269.2308 | 2538.4615 | 97.61% | 1238.8839 | 1302.0054 | 2540.8893 | 4.9184 | 0.48805 | 0.51195 | 1.039 | 4.7336 | 2545.6229 | 1241.1941 | 1304.4288 | 2.4234
2016-05-05 15:00 | 1.08 | 2640 | 1240 | 1269.2308 | 2538.4615 | 97.61% | 1238.8975 | 1301.9907 | 2540.8882 | 5.07 | 0.48805 | 0.51195 | 1.039 | 4.8795 | 2545.7677 | 1241.2789 | 1304.4888 | 2.498
2016-05-05 16:00 | 1.08 | 2640 | 1240 | 1269.2308 | 2538.4615 | 97.72% | 1240.304 | 1300.4717 | 2540.7757 | 3.7256 | 0.4886 | 0.5114 | 1.0391 | 3.5854 | 2544.3611 | 1242.0558 | 1302.3053 | 1.8336
2016-05-05 17:00 | 1.08 | 2640 | 1240 | 1269.2308 | 2538.4615 | 97.66% | 1239.5909 | 1301.2418 | 2540.8327 | 3.2885 | 0.48832 | 0.51168 | 1.0391 | 3.1649 | 2543.9976 | 1241.1364 | 1302.8612 | 1.6194
2016-05-05 18:00 | 1.08 | 2640 | 1240 | 1269.2308 | 2538.4615 | 97.83% | 1241.6834 | 1298.9819 | 2540.6653 | 3.6053 | 0.48915 | 0.51085 | 1.0391 | 3.4695 | 2544.1349 | 1243.3805 | 1300.7544 | 1.7724
2016-05-05 19:00 | 1.13 | 2640 | 1240 | 1240 | 2478.8 | 97.87% | 1213.5271 | 1269.9144 | 2483.4415 | 5.3686 | 0.48933 | 0.51067 | 1.0636 | 5.0475 | 2488.489 | 1215.997 | 1272.492 | 2.5776
2016-05-05 20:00 | 1.25 | 3040 | 1240 | 1351.1111 | 2702.2222 | 97.25% | 1313.8978 | 1397.6278 | 2711.5256 | 15.3447 | 0.48623 | 0.51377 | 1.1216 | 13.6816 | 2725.2071 | 1320.5502 | 1404.657 | 7.0292
2016-05-05 21:00 | 1.3 | 3100 | 1240 | 1347.8261 | 2695.6522 | 97.36% | 1312.2377 | 1394.091 | 2706.3287 | 16.2008 | 0.4868 | 0.5132 | 1.146 | 14.1363 | 2720.465 | 1319.1192 | 1401.3458 | 7.2548
2016-05-05 22:00 | 1.4 | 3370 | 1240 | 1404.1667 | 2808.3333 | 97.34% | 1366.783 | 1456.5039 | 2823.2868 | 23.1704 | 0.48669 | 0.51331 | 1.1947 | 19.3947 | 2842.6815 | 1376.2221 | 1466.4594 | 9.9555
2016-05-05 23:00 | 1.5 | 3750 | 1240 | 1500 | 3000 | 97.11% | 1456.6585 | 1565.0123 | 3021.6708 | 35.7199 | 0.48555 | 0.51445 | 1.2428 | 28.742 | 3050.4128 | 1470.6142 | 1579.7985 | 14.7862
2016-05-06 | 2 | 4700 | 1240 | 1566.6667 | 3133.3333 | 97.3% | 1524.324 | 1651.3521 | 3175.676 | 79.9506 | 0.48649 | 0.51351 | 1.4865 | 53.785 | 3229.461 | 1550.4896 | 1678.9714 | 27.6193
2016-05-06 01:00 | 2 | 4700 | 1240 | 1566.6667 | 3133.3333 | 97.34% | 1524.9562 | 1650.0876 | 3175.0438 | 83.4215 | 0.48669 | 0.51331 | 1.4867 | 56.1123 | 3231.1561 | 1552.2654 | 1678.8907 | 28.8031
2016-05-06 02:00 | 2 | 4700 | 1240 | 1566.6667 | 3133.3333 | 97.33% | 1524.8673 | 1650.2653 | 3175.1327 | 88.9938 | 0.48666 | 0.51334 | 1.4867 | 59.8616 | 3234.9943 | 1553.9996 | 1680.9947 | 30.7294
2016-05-06 03:00 | 2 | 4700 | 1240 | 1566.6667 | 3133.3333 | 97.56% | 1528.3617 | 1643.2766 | 3171.6383 | 89.534 | 0.48778 | 0.51222 | 1.4878 | 60.1798 | 3231.8181 | 1557.7159 | 1674.1022 | 30.8256
2016-05-06 04:00 | 2 | 4700 | 1240 | 1566.6667 | 3133.3333 | 97.49% | 1527.3535 | 1645.293 | 3172.6465 | 76.8485 | 0.48745 | 0.51255 | 1.4875 | 51.6645 | 3224.311 | 1552.5375 | 1671.7734 | 26.4805
2016-05-06 05:00 | 2 | 4700 | 1240 | 1566.6667 | 3133.3333 | 98.09% | 1536.7791 | 1626.4419 | 3163.2209 | 56.1347 | 0.49046 | 0.50954 | 1.4905 | 37.6626 | 3200.8836 | 1555.2511 | 1645.6325 | 19.1906
2016-05-06 06:00 | 2 | 4700 | 1240 | 1566.6667 | 3133.3333 | 97.82% | 1532.5066 | 1634.9867 | 3167.4934 | 65.4778 | 0.4891 | 0.5109 | 1.4891 | 43.9715 | 3211.4648 | 1554.013 | 1657.4518 | 22.4651
2016-05-06 07:00 | 2 | 4700 | 1240 | 1566.6667 | 3133.3333 | 97.76% | 1531.5832 | 1636.8336 | 3168.4168 | 60.5553 | 0.4888 | 0.5112 | 1.4888 | 40.6738 | 3209.0906 | 1551.4647 | 1657.6259 | 20.7923
2016-05-06 08:00 | 1.5 | 3750 | 1240 | 1500 | 3000 | 97.74% | 1466.0478 | 1550.9282 | 3016.9761 | 30.657 | 0.48868 | 0.51132 | 1.2443 | 24.6371 | 3041.6132 | 1478.0876 | 1563.5256 | 12.5974
2016-05-06 09:00 | 1.5 | 3750 | 1240 | 1500 | 3000 | 97.57% | 1463.5341 | 1554.6988 | 3018.2329 | 31.9062 | 0.48784 | 0.51216 | 1.2439 | 25.6497 | 3043.8826 | 1476.0472 | 1567.8354 | 13.1366
2016-05-06 10:00 | 1.4 | 3370 | 1240 | 1404.1667 | 2808.3333 | 97.69% | 1371.7145 | 1449.5997 | 2821.3142 | 25.198 | 0.48844 | 0.51156 | 1.1954 | 21.0796 | 2842.3938 | 1382.0107 | 1460.3831 | 10.7834
2016-05-06 11:00 | 1.4 | 3370 | 1240 | 1404.1667 | 2808.3333 | 97.58% | 1370.1197 | 1451.8324 | 2821.9521 | 24.5006 | 0.48788 | 0.51212 | 1.1952 | 20.5 | 2842.4521 | 1380.1212 | 1462.3309 | 10.4985
2016-05-06 12:00 | 1.3 | 3100 | 1240 | 1347.8261 | 2695.6522 | 97.69% | 1316.6593 | 1388.3429 | 2705.0022 | 18.4106 | 0.48844 | 0.51156 | 1.1465 | 16.0576 | 2721.0598 | 1324.5025 | 1396.5573 | 8.2145
2016-05-06 13:00 | 1.3 | 3100 | 1240 | 1347.8261 | 2695.6522 | 97.57% | 1315.0549 | 1390.4286 | 2705.4835 | 18.061 | 0.48784 | 0.51216 | 1.1464 | 15.7552 | 2721.2387 | 1322.741 | 1398.4978 | 8.0691
2016-05-06 14:00 | 1.3 | 3100 | 1240 | 1347.8261 | 2695.6522 | 97.61% | 1315.6 | 1389.72 | 2705.32 | 18.4441 | 0.48805 | 0.51195 | 1.1464 | 16.0885 | 2721.4085 | 1323.452 | 1397.9566 | 8.2366
2016-05-06 15:00 | 1.3 | 3100 | 1240 | 1347.8261 | 2695.6522 | 97.61% | 1315.6144 | 1389.7012 | 2705.3157 | 19.0124 | 0.48805 | 0.51195 | 1.1464 | 16.5843 | 2721.8999 | 1323.7084 | 1398.1915 | 8.4903
2016-05-06 16:00 | 1.3 | 3100 | 1240 | 1347.8261 | 2695.6522 | 97.72% | 1317.108 | 1387.7596 | 2704.8676 | 13.9708 | 0.4886 | 0.5114 | 1.1466 | 12.1848 | 2717.0524 | 1323.0616 | 1393.9908 | 6.2312
2016-05-06 17:00 | 1.3 | 3100 | 1240 | 1347.8261 | 2695.6522 | 97.66% | 1316.3509 | 1388.7439 | 2705.0947 | 12.3319 | 0.48832 | 0.51168 | 1.1465 | 10.7562 | 2715.8509 | 1321.6033 | 1394.2475 | 5.5037
2016-05-06 18:00 | 1.3 | 3100 | 1240 | 1347.8261 | 2695.6522 | 97.83% | 1318.5729 | 1385.8553 | 2704.4281 | 13.5198 | 0.48915 | 0.51085 | 1.1467 | 11.7898 | 2716.2179 | 1324.3398 | 1391.8781 | 6.0228
2016-05-06 19:00 | 1.4 | 3370 | 1240 | 1404.1667 | 2808.3333 | 97.87% | 1374.1889 | 1446.1355 | 2820.3244 | 16.5188 | 0.48933 | 0.51067 | 1.1957 | 13.8148 | 2834.1393 | 1380.9489 | 1453.1904 | 7.0549
2016-05-06 20:00 | 1.4 | 3370 | 1240 | 1404.1667 | 2808.3333 | 97.25% | 1365.4921 | 1458.3111 | 2823.8032 | 24.5515 | 0.48623 | 0.51377 | 1.1945 | 20.5539 | 2844.3571 | 1375.4859 | 1468.8711 | 10.56
2016-05-06 21:00 | 1.4 | 3370 | 1240 | 1404.1667 | 2808.3333 | 97.36% | 1367.0906 | 1456.0731 | 2823.1637 | 21.601 | 0.4868 | 0.5132 | 1.1947 | 18.0804 | 2841.2442 | 1375.8922 | 1465.352 | 9.2789
2016-05-06 22:00 | 1.5 | 3750 | 1240 | 1500 | 3000 | 97.34% | 1460.0649 | 1559.9027 | 3019.9676 | 28.963 | 0.48669 | 0.51331 | 1.2433 | 23.2944 | 3043.262 | 1471.402 | 1571.86 | 11.9573
2016-05-06 23:00 | 1.5 | 3750 | 1240 | 1500 | 3000 | 97.11% | 1456.6585 | 1565.0123 | 3021.6708 | 35.7199 | 0.48555 | 0.51445 | 1.2428 | 28.742 | 3050.4128 | 1470.6142 | 1579.7985 | 14.7862
2016-05-07 | 2 | 4700 | 1240 | 1566.6667 | 3133.3333 | 97.3% | 1524.324 | 1651.3521 | 3175.676 | 79.9506 | 0.48649 | 0.51351 | 1.4865 | 53.785 | 3229.461 | 1550.4896 | 1678.9714 | 27.6193
2016-05-07 01:00 | 2 | 4700 | 1240 | 1566.6667 | 3133.3333 | 97.34% | 1524.9562 | 1650.0876 | 3175.0438 | 83.4215 | 0.48669 | 0.51331 | 1.4867 | 56.1123 | 3231.1561 | 1552.2654 | 1678.8907 | 28.8031
2016-05-07 02:00 | 2 | 4700 | 1240 | 1566.6667 | 3133.3333 | 97.33% | 1524.8673 | 1650.2653 | 3175.1327 | 88.9938 | 0.48666 | 0.51334 | 1.4867 | 59.8616 | 3234.9943 | 1553.9996 | 1680.9947 | 30.7294
2016-05-07 03:00 | 2 | 4700 | 1240 | 1566.6667 | 3133.3333 | 97.56% | 1528.3617 | 1643.2766 | 3171.6383 | 89.534 | 0.48778 | 0.51222 | 1.4878 | 60.1798 | 3231.8181 | 1557.7159 | 1674.1022 | 30.8256
2016-05-07 04:00 | 2 | 4700 | 1240 | 1566.6667 | 3133.3333 | 97.49% | 1527.3535 | 1645.293 | 3172.6465 | 76.8485 | 0.48745 | 0.51255 | 1.4875 | 51.6645 | 3224.311 | 1552.5375 | 1671.7734 | 26.4805
2016-05-07 05:00 | 2 | 4700 | 1240 | 1566.6667 | 3133.3333 | 98.09% | 1536.7791 | 1626.4419 | 3163.2209 | 56.1347 | 0.49046 | 0.50954 | 1.4905 | 37.6626 | 3200.8836 | 1555.2511 | 1645.6325 | 19.1906
2016-05-07 06:00 | 1.5 | 3750 | 1240 | 1500 | 3000 | 97.82% | 1467.2936 | 1549.0596 | 3016.3532 | 32.7389 | 0.4891 | 0.5109 | 1.2445 | 26.3058 | 3042.659 | 1480.1597 | 1562.4993 | 13.4397
2016-05-07 07:00 | 1.4 | 3370 | 1240 | 1404.1667 | 2808.3333 | 97.76% | 1372.7222 | 1448.1889 | 2820.9111 | 24.2221 | 0.4888 | 0.5112 | 1.1955 | 20.2607 | 2841.1718 | 1382.6257 | 1458.5462 | 10.3572
2016-05-07 08:00 | 1.4 | 3370 | 1240 | 1404.1667 | 2808.3333 | 97.74% | 1372.3837 | 1448.6628 | 2821.0465 | 24.5256 | 0.48868 | 0.51132 | 1.1955 | 20.5154 | 2841.5619 | 1382.4092 | 1459.1527 | 10.4899
2016-05-07 09:00 | 1.4 | 3370 | 1240 | 1404.1667 | 2808.3333 | 97.57% | 1370.0306 | 1451.9572 | 2821.9878 | 25.5249 | 0.48784 | 0.51216 | 1.1951 | 21.3573 | 2843.3451 | 1380.4496 | 1462.8955 | 10.9383
2016-05-07 10:00 | 1.3 | 3100 | 1240 | 1347.8261 | 2695.6522 | 97.69% | 1316.676 | 1388.3212 | 2704.9972 | 18.8985 | 0.48844 | 0.51156 | 1.1465 | 16.4832 | 2721.4804 | 1324.7271 | 1396.7533 | 8.4321
2016-05-07 11:00 | 1.3 | 3100 | 1240 | 1347.8261 | 2695.6522 | 97.58% | 1315.1452 | 1390.3112 | 2705.4564 | 18.3754 | 0.48788 | 0.51212 | 1.1464 | 16.0293 | 2721.4858 | 1322.9656 | 1398.5202 | 8.209
2016-05-07 12:00 | 1.25 | 3040 | 1240 | 1351.1111 | 2702.2222 | 97.69% | 1319.8684 | 1390.1645 | 2710.0329 | 15.3421 | 0.48844 | 0.51156 | 1.1221 | 13.6726 | 2723.7055 | 1326.5466 | 1397.1589 | 6.9944
2016-05-07 13:00 | 1.25 | 3040 | 1240 | 1351.1111 | 2702.2222 | 97.57% | 1318.26 | 1392.1749 | 2710.435 | 15.0509 | 0.48784 | 0.51216 | 1.122 | 13.4148 | 2723.8498 | 1324.8044 | 1399.0454 | 6.8705
2016-05-07 14:00 | 1.13 | 2640 | 1240 | 1240 | 2478.8 | 97.61% | 1210.352 | 1273.5022 | 2483.8542 | 7.9925 | 0.48805 | 0.51195 | 1.0634 | 7.5156 | 2491.3699 | 1214.02 | 1277.3499 | 3.8477
2016-05-07 15:00 | 1.13 | 2640 | 1240 | 1240 | 2478.8 | 97.61% | 1210.3653 | 1273.4872 | 2483.8525 | 8.2387 | 0.48805 | 0.51195 | 1.0634 | 7.7472 | 2491.5997 | 1214.1463 | 1277.4534 | 3.9662
2016-05-07 16:00 | 1.13 | 2640 | 1240 | 1240 | 2478.8 | 97.72% | 1211.7394 | 1271.9345 | 2483.6739 | 6.054 | 0.4886 | 0.5114 | 1.0635 | 5.6925 | 2489.3663 | 1214.5207 | 1274.8456 | 2.9111
2016-05-07 17:00 | 1.13 | 2640 | 1240 | 1240 | 2478.8 | 97.66% | 1211.0428 | 1272.7216 | 2483.7644 | 5.3438 | 0.48832 | 0.51168 | 1.0635 | 5.0248 | 2488.7893 | 1213.4965 | 1275.2927 | 2.5711
2016-05-07 18:00 | 1.25 | 3040 | 1240 | 1351.1111 | 2702.2222 | 97.83% | 1321.7866 | 1387.7668 | 2709.5534 | 11.2665 | 0.48915 | 0.51085 | 1.1223 | 10.0389 | 2719.5923 | 1326.6971 | 1392.8952 | 5.1284
2016-05-07 19:00 | 1.3 | 3100 | 1240 | 1347.8261 | 2695.6522 | 97.87% | 1319.0512 | 1385.2335 | 2704.2846 | 12.3891 | 0.48933 | 0.51067 | 1.1468 | 10.8032 | 2715.0879 | 1324.3375 | 1390.7504 | 5.5169
2016-05-07 20:00 | 1.3 | 3100 | 1240 | 1347.8261 | 2695.6522 | 97.25% | 1310.7032 | 1396.0858 | 2706.789 | 18.4136 | 0.48623 | 0.51377 | 1.1459 | 16.0696 | 2722.8586 | 1318.5167 | 1404.3419 | 8.2561
2016-05-07 21:00 | 1.3 | 3100 | 1240 | 1347.8261 | 2695.6522 | 97.36% | 1312.2377 | 1394.091 | 2706.3287 | 16.2008 | 0.4868 | 0.5132 | 1.146 | 14.1363 | 2720.465 | 1319.1192 | 1401.3458 | 7.2548
2016-05-07 22:00 | 1.3 | 3100 | 1240 | 1347.8261 | 2695.6522 | 97.34% | 1311.9424 | 1394.4749 | 2706.4173 | 17.3778 | 0.48669 | 0.51331 | 1.146 | 15.1638 | 2721.5811 | 1319.3224 | 1402.2587 | 7.7837
2016-05-07 23:00 | 1.4 | 3370 | 1240 | 1404.1667 | 2808.3333 | 97.11% | 1363.5942 | 1460.9682 | 2824.5623 | 28.5759 | 0.48555 | 0.51445 | 1.1942 | 23.9285 | 2848.4908 | 1375.2127 | 1473.2781 | 12.3099
2016-05-08 | 1.4 | 3370 | 1240 | 1404.1667 | 2808.3333 | 97.3% | 1366.2159 | 1457.2977 | 2823.5136 | 31.9803 | 0.48649 | 0.51351 | 1.1946 | 26.7708 | 2850.2844 | 1379.2395 | 1471.0449 | 13.7472
2016-05-08 01:00 | 1.4 | 3370 | 1240 | 1404.1667 | 2808.3333 | 97.34% | 1366.7826 | 1456.5044 | 2823.287 | 33.3686 | 0.48669 | 0.51331 | 1.1947 | 27.9311 | 2851.2181 | 1380.3763 | 1470.8418 | 14.3374
2016-05-08 02:00 | 1.4 | 3370 | 1240 | 1404.1667 | 2808.3333 | 97.33% | 1366.7029 | 1456.6159 | 2823.3188 | 35.5975 | 0.48666 | 0.51334 | 1.1947 | 29.7971 | 2853.1159 | 1381.2039 | 1471.912 | 15.2961
2016-05-08 03:00 | 1.4 | 3370 | 1240 | 1404.1667 | 2808.3333 | 97.56% | 1369.8348 | 1452.2312 | 2822.0661 | 35.8136 | 0.48778 | 0.51222 | 1.1951 | 29.9668 | 2852.0328 | 1384.4519 | 1467.581 | 15.3497
2016-05-08 04:00 | 1.4 | 3370 | 1240 | 1404.1667 | 2808.3333 | 97.49% | 1368.9312 | 1453.4963 | 2822.4275 | 30.7394 | 0.48745 | 0.51255 | 1.195 | 25.7238 | 2848.1513 | 1381.4703 | 1466.6809 | 13.1846
2016-05-08 05:00 | 1.4 | 3370 | 1240 | 1404.1667 | 2808.3333 | 98.09% | 1377.3791 | 1441.6693 | 2819.0484 | 22.4539 | 0.49046 | 0.50954 | 1.1962 | 18.7712 | 2837.8196 | 1386.5857 | 1451.2339 | 9.5647
2016-05-08 06:00 | 1.4 | 3370 | 1240 | 1404.1667 | 2808.3333 | 97.82% | 1373.5498 | 1447.0302 | 2820.5801 | 26.1911 | 0.4891 | 0.5109 | 1.1956 | 21.9055 | 2842.4856 | 1384.2638 | 1458.2218 | 11.1916
2016-05-08 07:00 | 1.4 | 3370 | 1240 | 1404.1667 | 2808.3333 | 97.76% | 1372.7222 | 1448.1889 | 2820.9111 | 24.2221 | 0.4888 | 0.5112 | 1.1955 | 20.2607 | 2841.1718 | 1382.6257 | 1458.5462 | 10.3572
2016-05-08 08:00 | 1.4 | 3370 | 1240 | 1404.1667 | 2808.3333 | 97.74% | 1372.3837 | 1448.6628 | 2821.0465 | 24.5256 | 0.48868 | 0.51132 | 1.1955 | 20.5154 | 2841.5619 | 1382.4092 | 1459.1527 | 10.4899
2016-05-08 09:00 | 1.4 | 3370 | 1240 | 1404.1667 | 2808.3333 | 97.57% | 1370.0306 | 1451.9572 | 2821.9878 | 25.5249 | 0.48784 | 0.51216 | 1.1951 | 21.3573 | 2843.3451 | 1380.4496 | 1462.8955 | 10.9383
2016-05-08 10:00 | 1.4 | 3370 | 1240 | 1404.1667 | 2808.3333 | 97.69% | 1371.7145 | 1449.5997 | 2821.3142 | 25.198 | 0.48844 | 0.51156 | 1.1954 | 21.0796 | 2842.3938 | 1382.0107 | 1460.3831 | 10.7834
2016-05-08 11:00 | 1.4 | 3370 | 1240 | 1404.1667 | 2808.3333 | 97.58% | 1370.1197 | 1451.8324 | 2821.9521 | 24.5006 | 0.48788 | 0.51212 | 1.1952 | 20.5 | 2842.4521 | 1380.1212 | 1462.3309 | 10.4985
2016-05-08 12:00 | 1.3 | 3100 | 1240 | 1347.8261 | 2695.6522 | 97.69% | 1316.6593 | 1388.3429 | 2705.0022 | 18.4106 | 0.48844 | 0.51156 | 1.1465 | 16.0576 | 2721.0598 | 1324.5025 | 1396.5573 | 8.2145
2016-05-08 13:00 | 1.3 | 3100 | 1240 | 1347.8261 | 2695.6522 | 97.57% | 1315.0549 | 1390.4286 | 2705.4835 | 18.061 | 0.48784 | 0.51216 | 1.1464 | 15.7552 | 2721.2387 | 1322.741 | 1398.4978 | 8.0691
2016-05-08 14:00 | 1.3 | 3100 | 1240 | 1347.8261 | 2695.6522 | 97.61% | 1315.6 | 1389.72 | 2705.32 | 18.4441 | 0.48805 | 0.51195 | 1.1464 | 16.0885 | 2721.4085 | 1323.452 | 1397.9566 | 8.2366
2016-05-08 15:00 | 1.3 | 3100 | 1240 | 1347.8261 | 2695.6522 | 97.61% | 1315.6144 | 1389.7012 | 2705.3157 | 19.0124 | 0.48805 | 0.51195 | 1.1464 | 16.5843 | 2721.8999 | 1323.7084 | 1398.1915 | 8.4903
2016-05-08 16:00 | 1.3 | 3100 | 1240 | 1347.8261 | 2695.6522 | 97.72% | 1317.108 | 1387.7596 | 2704.8676 | 13.9708 | 0.4886 | 0.5114 | 1.1466 | 12.1848 | 2717.0524 | 1323.0616 | 1393.9908 | 6.2312
2016-05-08 17:00 | 1.3 | 3100 | 1240 | 1347.8261 | 2695.6522 | 97.66% | 1316.3509 | 1388.7439 | 2705.0947 | 12.3319 | 0.48832 | 0.51168 | 1.1465 | 10.7562 | 2715.8509 | 1321.6033 | 1394.2475 | 5.5037
2016-05-08 18:00 | 1.3 | 3100 | 1240 | 1347.8261 | 2695.6522 | 97.83% | 1318.5729 | 1385.8553 | 2704.4281 | 13.5198 | 0.48915 | 0.51085 | 1.1467 | 11.7898 | 2716.2179 | 1324.3398 | 1391.8781 | 6.0228
2016-05-08 19:00 | 1.3 | 3100 | 1240 | 1347.8261 | 2695.6522 | 97.87% | 1319.0512 | 1385.2335 | 2704.2846 | 12.3891 | 0.48933 | 0.51067 | 1.1468 | 10.8032 | 2715.0879 | 1324.3375 | 1390.7504 | 5.5169
2016-05-08 20:00 | 1.3 | 3100 | 1240 | 1347.8261 | 2695.6522 | 97.25% | 1310.7032 | 1396.0858 | 2706.789 | 18.4136 | 0.48623 | 0.51377 | 1.1459 | 16.0696 | 2722.8586 | 1318.5167 | 1404.3419 | 8.2561
2016-05-08 21:00 | 1.3 | 3100 | 1240 | 1347.8261 | 2695.6522 | 97.36% | 1312.2377 | 1394.091 | 2706.3287 | 16.2008 | 0.4868 | 0.5132 | 1.146 | 14.1363 | 2720.465 | 1319.1192 | 1401.3458 | 7.2548
2016-05-08 22:00 | 1.4 | 3370 | 1240 | 1404.1667 | 2808.3333 | 97.34% | 1366.783 | 1456.5039 | 2823.2868 | 23.1704 | 0.48669 | 0.51331 | 1.1947 | 19.3947 | 2842.6815 | 1376.2221 | 1466.4594 | 9.9555
2016-05-08 23:00 | 1.4 | 3370 | 1240 | 1404.1667 | 2808.3333 | 97.11% | 1363.5942 | 1460.9682 | 2824.5623 | 28.5759 | 0.48555 | 0.51445 | 1.1942 | 23.9285 | 2848.4908 | 1375.2127 | 1473.2781 | 12.3099
2016-05-09 | 1.4 | 3370 | 1240 | 1404.1667 | 2808.3333 | 97.3% | 1366.2159 | 1457.2977 | 2823.5136 | 31.9803 | 0.48649 | 0.51351 | 1.1946 | 26.7708 | 2850.2844 | 1379.2395 | 1471.0449 | 13.7472
2016-05-09 01:00 | 1.4 | 3370 | 1240 | 1404.1667 | 2808.3333 | 97.34% | 1366.7826 | 1456.5044 | 2823.287 | 33.3686 | 0.48669 | 0.51331 | 1.1947 | 27.9311 | 2851.2181 | 1380.3763 | 1470.8418 | 14.3374
2016-05-09 02:00 | 1.4 | 3370 | 1240 | 1404.1667 | 2808.3333 | 97.33% | 1366.7029 | 1456.6159 | 2823.3188 | 35.5975 | 0.48666 | 0.51334 | 1.1947 | 29.7971 | 2853.1159 | 1381.2039 | 1471.912 | 15.2961
2016-05-09 03:00 | 1.4 | 3370 | 1240 | 1404.1667 | 2808.3333 | 97.56% | 1369.8348 | 1452.2312 | 2822.0661 | 35.8136 | 0.48778 | 0.51222 | 1.1951 | 29.9668 | 2852.0328 | 1384.4519 | 1467.581 | 15.3497
2016-05-09 04:00 | 1.4 | 3370 | 1240 | 1404.1667 | 2808.3333 | 97.49% | 1368.9312 | 1453.4963 | 2822.4275 | 30.7394 | 0.48745 | 0.51255 | 1.195 | 25.7238 | 2848.1513 | 1381.4703 | 1466.6809 | 13.1846
2016-05-09 05:00 | 1.4 | 3370 | 1240 | 1404.1667 | 2808.3333 | 98.09% | 1377.3791 | 1441.6693 | 2819.0484 | 22.4539 | 0.49046 | 0.50954 | 1.1962 | 18.7712 | 2837.8196 | 1386.5857 | 1451.2339 | 9.5647
2016-05-09 06:00 | 1.4 | 3370 | 1240 | 1404.1667 | 2808.3333 | 97.82% | 1373.5498 | 1447.0302 | 2820.5801 | 26.1911 | 0.4891 | 0.5109 | 1.1956 | 21.9055 | 2842.4856 | 1384.2638 | 1458.2218 | 11.1916
2016-05-09 07:00 | 1.4 | 3370 | 1240 | 1404.1667 | 2808.3333 | 97.76% | 1372.7222 | 1448.1889 | 2820.9111 | 24.2221 | 0.4888 | 0.5112 | 1.1955 | 20.2607 | 2841.1718 | 1382.6257 | 1458.5462 | 10.3572
2016-05-09 08:00 | 1.4 | 3370 | 1240 | 1404.1667 | 2808.3333 | 97.74% | 1372.3837 | 1448.6628 | 2821.0465 | 24.5256 | 0.48868 | 0.51132 | 1.1955 | 20.5154 | 2841.5619 | 1382.4092 | 1459.1527 | 10.4899
2016-05-09 09:00 | 1.4 | 3370 | 1240 | 1404.1667 | 2808.3333 | 97.57% | 1370.0306 | 1451.9572 | 2821.9878 | 25.5249 | 0.48784 | 0.51216 | 1.1951 | 21.3573 | 2843.3451 | 1380.4496 | 1462.8955 | 10.9383
2016-05-09 10:00 | 1.4 | 3370 | 1240 | 1404.1667 | 2808.3333 | 97.69% | 1371.7145 | 1449.5997 | 2821.3142 | 25.198 | 0.48844 | 0.51156 | 1.1954 | 21.0796 | 2842.3938 | 1382.0107 | 1460.3831 | 10.7834
2016-05-09 11:00 | 1.4 | 3370 | 1240 | 1404.1667 | 2808.3333 | 97.58% | 1370.1197 | 1451.8324 | 2821.9521 | 24.5006 | 0.48788 | 0.51212 | 1.1952 | 20.5 | 2842.4521 | 1380.1212 | 1462.3309 | 10.4985
2016-05-09 12:00 | 1.4 | 3370 | 1240 | 1404.1667 | 2808.3333 | 97.69% | 1371.6971 | 1449.624 | 2821.3212 | 24.5474 | 0.48844 | 0.51156 | 1.1954 | 20.5353 | 2841.8565 | 1381.7273 | 1460.1291 | 10.5051
2016-05-09 13:00 | 1.4 | 3370 | 1240 | 1404.1667 | 2808.3333 | 97.57% | 1370.0256 | 1451.9642 | 2821.9898 | 24.0814 | 0.48784 | 0.51216 | 1.1951 | 20.1495 | 2842.1392 | 1379.8554 | 1462.2838 | 10.3197
2016-05-09 14:00 | 1.4 | 3370 | 1240 | 1404.1667 | 2808.3333 | 97.61% | 1370.5935 | 1451.1691 | 2821.7626 | 24.5922 | 0.48805 | 0.51195 | 1.1952 | 20.5755 | 2842.338 | 1380.6353 | 1461.7028 | 10.5337
2016-05-09 15:00 | 1.4 | 3370 | 1240 | 1404.1667 | 2808.3333 | 97.61% | 1370.6085 | 1451.1481 | 2821.7566 | 25.3499 | 0.48805 | 0.51195 | 1.1952 | 21.2094 | 2842.966 | 1380.9598 | 1462.0062 | 10.8581
2016-05-09 16:00 | 1.4 | 3370 | 1240 | 1404.1667 | 2808.3333 | 97.72% | 1372.1646 | 1448.9696 | 2821.1342 | 18.6278 | 0.4886 | 0.5114 | 1.1954 | 15.5823 | 2836.7165 | 1379.7782 | 1456.9383 | 7.9687
2016-05-09 17:00 | 1.4 | 3370 | 1240 | 1404.1667 | 2808.3333 | 97.66% | 1371.3757 | 1450.074 | 2821.4497 | 16.4425 | 0.48832 | 0.51168 | 1.1953 | 13.7556 | 2835.2053 | 1378.093 | 1457.1124 | 7.0384
2016-05-09 18:00 | 1.4 | 3370 | 1240 | 1404.1667 | 2808.3333 | 97.83% | 1373.6906 | 1446.8331 | 2820.5237 | 18.0265 | 0.48915 | 0.51085 | 1.1957 | 15.0766 | 2835.6003 | 1381.0653 | 1454.535 | 7.7019
2016-05-09 19:00 | 1.5 | 3750 | 1240 | 1500 | 3000 | 97.87% | 1467.9763 | 1548.0355 | 3016.0118 | 20.6485 | 0.48933 | 0.51067 | 1.2447 | 16.5897 | 3032.6015 | 1476.0941 | 1556.5074 | 8.4719
2016-05-09 20:00 | 1.5 | 3750 | 1240 | 1500 | 3000 | 97.25% | 1458.6859 | 1561.9712 | 3020.6571 | 30.6893 | 0.48623 | 0.51377 | 1.2431 | 24.6875 | 3045.3445 | 1470.6896 | 1574.6549 | 12.6837
2016-05-09 21:00 | 1.5 | 3750 | 1240 | 1500 | 3000 | 97.36% | 1460.3936 | 1559.4097 | 3019.8032 | 27.0013 | 0.4868 | 0.5132 | 1.2434 | 21.7157 | 3041.5189 | 1470.9647 | 1570.5542 | 11.1446
2016-05-09 22:00 | 1.5 | 3750 | 1240 | 1500 | 3000 | 97.34% | 1460.0649 | 1559.9027 | 3019.9676 | 28.963 | 0.48669 | 0.51331 | 1.2433 | 23.2944 | 3043.262 | 1471.402 | 1571.86 | 11.9573
2016-05-09 23:00 | 2 | 4700 | 1240 | 1566.6667 | 3133.3333 | 97.11% | 1521.3988 | 1657.2023 | 3178.6012 | 71.4398 | 0.48555 | 0.51445 | 1.4856 | 48.0897 | 3226.6908 | 1544.7489 | 1681.9419 | 24.7396
2016-05-10 | 2 | 4700 | 1240 | 1566.6667 | 3133.3333 | 97.3% | 1524.324 | 1651.3521 | 3175.676 | 79.9506 | 0.48649 | 0.51351 | 1.4865 | 53.785 | 3229.461 | 1550.4896 | 1678.9714 | 27.6193
2016-05-10 01:00 | 2 | 4700 | 1240 | 1566.6667 | 3133.3333 | 97.34% | 1524.9562 | 1650.0876 | 3175.0438 | 83.4215 | 0.48669 | 0.51331 | 1.4867 | 56.1123 | 3231.1561 | 1552.2654 | 1678.8907 | 28.8031
2016-05-10 02:00 | 2 | 4700 | 1240 | 1566.6667 | 3133.3333 | 97.33% | 1524.8673 | 1650.2653 | 3175.1327 | 88.9938 | 0.48666 | 0.51334 | 1.4867 | 59.8616 | 3234.9943 | 1553.9996 | 1680.9947 | 30.7294
2016-05-10 03:00 | 2 | 4700 | 1240 | 1566.6667 | 3133.3333 | 97.56% | 1528.3617 | 1643.2766 | 3171.6383 | 89.534 | 0.48778 | 0.51222 | 1.4878 | 60.1798 | 3231.8181 | 1557.7159 | 1674.1022 | 30.8256
2016-05-10 04:00 | 2 | 4700 | 1240 | 1566.6667 | 3133.3333 | 97.49% | 1527.3535 | 1645.293 | 3172.6465 | 76.8485 | 0.48745 | 0.51255 | 1.4875 | 51.6645 | 3224.311 | 1552.5375 | 1671.7734 | 26.4805
2016-05-10 05:00 | 2 | 4700 | 1240 | 1566.6667 | 3133.3333 | 98.09% | 1536.7791 | 1626.4419 | 3163.2209 | 56.1347 | 0.49046 | 0.50954 | 1.4905 | 37.6626 | 3200.8836 | 1555.2511 | 1645.6325 | 19.1906
2016-05-10 06:00 | 2 | 4700 | 1240 | 1566.6667 | 3133.3333 | 97.82% | 1532.5066 | 1634.9867 | 3167.4934 | 65.4778 | 0.4891 | 0.5109 | 1.4891 | 43.9715 | 3211.4648 | 1554.013 | 1657.4518 | 22.4651
2016-05-10 07:00 | 2 | 4700 | 1240 | 1566.6667 | 3133.3333 | 97.76% | 1531.5832 | 1636.8336 | 3168.4168 | 60.5553 | 0.4888 | 0.5112 | 1.4888 | 40.6738 | 3209.0906 | 1551.4647 | 1657.6259 | 20.7923
2016-05-10 08:00 | 2 | 4700 | 1240 | 1566.6667 | 3133.3333 | 97.74% | 1531.2055 | 1637.5889 | 3168.7945 | 61.3139 | 0.48868 | 0.51132 | 1.4887 | 41.1867 | 3209.9812 | 1551.3328 | 1658.6484 | 21.0595
2016-05-10 09:00 | 2 | 4700 | 1240 | 1566.6667 | 3133.3333 | 97.57% | 1528.5801 | 1642.8398 | 3171.4199 | 63.8123 | 0.48784 | 0.51216 | 1.4878 | 42.8891 | 3214.309 | 1549.5033 | 1664.8057 | 21.9659
2016-05-10 10:00 | 2 | 4700 | 1240 | 1566.6667 | 3133.3333 | 97.69% | 1530.4589 | 1639.0822 | 3169.5411 | 62.9951 | 0.48844 | 0.51156 | 1.4884 | 42.3228 | 3211.8639 | 1551.1312 | 1660.7327 | 21.6504
2016-05-10 11:00 | 1.5 | 3750 | 1240 | 1500 | 3000 | 97.58% | 1463.6294 | 1554.556 | 3018.1853 | 30.6257 | 0.48788 | 0.51212 | 1.2439 | 24.62 | 3042.8053 | 1475.6409 | 1567.1644 | 12.6085
2016-05-10 12:00 | 1.4 | 3370 | 1240 | 1404.1667 | 2808.3333 | 97.69% | 1371.6971 | 1449.624 | 2821.3212 | 24.5474 | 0.48844 | 0.51156 | 1.1954 | 20.5353 | 2841.8565 | 1381.7273 | 1460.1291 | 10.5051
2016-05-10 13:00 | 1.4 | 3370 | 1240 | 1404.1667 | 2808.3333 | 97.57% | 1370.0256 | 1451.9642 | 2821.9898 | 24.0814 | 0.48784 | 0.51216 | 1.1951 | 20.1495 | 2842.1392 | 1379.8554 | 1462.2838 | 10.3197
2016-05-10 14:00 | 1.4 | 3370 | 1240 | 1404.1667 | 2808.3333 | 97.61% | 1370.5935 | 1451.1691 | 2821.7626 | 24.5922 | 0.48805 | 0.51195 | 1.1952 | 20.5755 | 2842.338 | 1380.6353 | 1461.7028 | 10.5337
2016-05-10 15:00 | 1.3 | 3100 | 1240 | 1347.8261 | 2695.6522 | 97.61% | 1315.6144 | 1389.7012 | 2705.3157 | 19.0124 | 0.48805 | 0.51195 | 1.1464 | 16.5843 | 2721.8999 | 1323.7084 | 1398.1915 | 8.4903
2016-05-10 16:00 | 1.3 | 3100 | 1240 | 1347.8261 | 2695.6522 | 97.72% | 1317.108 | 1387.7596 | 2704.8676 | 13.9708 | 0.4886 | 0.5114 | 1.1466 | 12.1848 | 2717.0524 | 1323.0616 | 1393.9908 | 6.2312
2016-05-10 17:00 | 1.3 | 3100 | 1240 | 1347.8261 | 2695.6522 | 97.66% | 1316.3509 | 1388.7439 | 2705.0947 | 12.3319 | 0.48832 | 0.51168 | 1.1465 | 10.7562 | 2715.8509 | 1321.6033 | 1394.2475 | 5.5037
2016-05-10 18:00 | 1.3 | 3100 | 1240 | 1347.8261 | 2695.6522 | 97.83% | 1318.5729 | 1385.8553 | 2704.4281 | 13.5198 | 0.48915 | 0.51085 | 1.1467 | 11.7898 | 2716.2179 | 1324.3398 | 1391.8781 | 6.0228
2016-05-10 19:00 | 1.3 | 3100 | 1240 | 1347.8261 | 2695.6522 | 97.87% | 1319.0512 | 1385.2335 | 2704.2846 | 12.3891 | 0.48933 | 0.51067 | 1.1468 | 10.8032 | 2715.0879 | 1324.3375 | 1390.7504 | 5.5169
2016-05-10 20:00 | 1.3 | 3100 | 1240 | 1347.8261 | 2695.6522 | 97.25% | 1310.7032 | 1396.0858 | 2706.789 | 18.4136 | 0.48623 | 0.51377 | 1.1459 | 16.0696 | 2722.8586 | 1318.5167 | 1404.3419 | 8.2561
2016-05-10 21:00 | 1.25 | 3040 | 1240 | 1351.1111 | 2702.2222 | 97.36% | 1315.436 | 1395.705 | 2711.141 | 13.5006 | 0.4868 | 0.5132 | 1.1217 | 12.0359 | 2723.1769 | 1321.295 | 1401.8819 | 6.1768
2016-05-10 22:00 | 1.3 | 3100 | 1240 | 1347.8261 | 2695.6522 | 97.34% | 1311.9424 | 1394.4749 | 2706.4173 | 17.3778 | 0.48669 | 0.51331 | 1.146 | 15.1638 | 2721.5811 | 1319.3224 | 1402.2587 | 7.7837
2016-05-10 23:00 | 1.3 | 3100 | 1240 | 1347.8261 | 2695.6522 | 97.11% | 1308.8815 | 1398.454 | 2707.3355 | 21.4319 | 0.48555 | 0.51445 | 1.1457 | 18.707 | 2726.0425 | 1317.9647 | 1408.0778 | 9.6237
2016-05-11 | 1.5 | 3750 | 1240 | 1500 | 3000 | 97.3% | 1459.4591 | 1560.8113 | 3020.2704 | 39.9753 | 0.48649 | 0.51351 | 1.2432 | 32.1541 | 3052.4245 | 1475.1016 | 1577.3229 | 16.5115
2016-05-11 01:00 | 1.5 | 3750 | 1240 | 1500 | 3000 | 97.34% | 1460.0645 | 1559.9033 | 3019.9678 | 41.7107 | 0.48669 | 0.51331 | 1.2433 | 33.5472 | 3053.515 | 1476.3915 | 1577.1235 | 17.2202
2016-05-11 02:00 | 1.5 | 3750 | 1240 | 1500 | 3000 | 97.33% | 1459.9794 | 1560.031 | 3020.0103 | 44.4969 | 0.48666 | 0.51334 | 1.2433 | 35.7885 | 3055.7988 | 1477.3962 | 1578.4026 | 18.3717
2016-05-11 03:00 | 1.5 | 3750 | 1240 | 1500 | 3000 | 97.56% | 1463.3251 | 1555.0124 | 3018.3375 | 44.767 | 0.48778 | 0.51222 | 1.2439 | 35.9896 | 3054.3271 | 1480.8799 | 1573.4472 | 18.4348
2016-05-11 04:00 | 1.5 | 3750 | 1240 | 1500 | 3000 | 97.49% | 1462.3598 | 1556.4604 | 3018.8201 | 38.4243 | 0.48745 | 0.51255 | 1.2437 | 30.8945 | 3049.7146 | 1477.4194 | 1572.2952 | 15.8349
2016-05-11 05:00 | 1.5 | 3750 | 1240 | 1500 | 3000 | 98.09% | 1471.3842 | 1542.9237 | 3014.3079 | 28.0673 | 0.49046 | 0.50954 | 1.2452 | 22.5399 | 3036.8478 | 1482.4391 | 1554.4086 | 11.4849
2016-05-11 06:00 | 1.5 | 3750 | 1240 | 1500 | 3000 | 97.82% | 1467.2936 | 1549.0596 | 3016.3532 | 32.7389 | 0.4891 | 0.5109 | 1.2445 | 26.3058 | 3042.659 | 1480.1597 | 1562.4993 | 13.4397
2016-05-11 07:00 | 1.5 | 3750 | 1240 | 1500 | 3000 | 97.76% | 1466.4094 | 1550.3858 | 3016.7953 | 30.2776 | 0.4888 | 0.5112 | 1.2444 | 24.3311 | 3041.1264 | 1478.3026 | 1562.8238 | 12.438
2016-05-11 08:00 | 1.4 | 3370 | 1240 | 1404.1667 | 2808.3333 | 97.74% | 1372.3837 | 1448.6628 | 2821.0465 | 24.5256 | 0.48868 | 0.51132 | 1.1955 | 20.5154 | 2841.5619 | 1382.4092 | 1459.1527 | 10.4899
2016-05-11 09:00 | 1.4 | 3370 | 1240 | 1404.1667 | 2808.3333 | 97.57% | 1370.0306 | 1451.9572 | 2821.9878 | 25.5249 | 0.48784 | 0.51216 | 1.1951 | 21.3573 | 2843.3451 | 1380.4496 | 1462.8955 | 10.9383
2016-05-11 10:00 | 1.3 | 3100 | 1240 | 1347.8261 | 2695.6522 | 97.69% | 1316.676 | 1388.3212 | 2704.9972 | 18.8985 | 0.48844 | 0.51156 | 1.1465 | 16.4832 | 2721.4804 | 1324.7271 | 1396.7533 | 8.4321
2016-05-11 11:00 | 1.25 | 3040 | 1240 | 1351.1111 | 2702.2222 | 97.58% | 1318.3506 | 1392.0618 | 2710.4124 | 15.3129 | 0.48788 | 0.51212 | 1.122 | 13.6482 | 2724.0606 | 1325.0092 | 1399.0513 | 6.9896
2016-05-11 12:00 | 1.25 | 3040 | 1240 | 1351.1111 | 2702.2222 | 97.69% | 1319.8684 | 1390.1645 | 2710.0329 | 15.3421 | 0.48844 | 0.51156 | 1.1221 | 13.6726 | 2723.7055 | 1326.5466 | 1397.1589 | 6.9944
2016-05-11 13:00 | 1.25 | 3040 | 1240 | 1351.1111 | 2702.2222 | 97.57% | 1318.26 | 1392.1749 | 2710.435 | 15.0509 | 0.48784 | 0.51216 | 1.122 | 13.4148 | 2723.8498 | 1324.8044 | 1399.0454 | 6.8705
2016-05-11 14:00 | 1.25 | 3040 | 1240 | 1351.1111 | 2702.2222 | 97.61% | 1318.8065 | 1391.4919 | 2710.2984 | 15.3701 | 0.48805 | 0.51195 | 1.122 | 13.6987 | 2723.9971 | 1325.4921 | 1398.505 | 7.0131
2016-05-11 15:00 | 1.25 | 3040 | 1240 | 1351.1111 | 2702.2222 | 97.61% | 1318.8209 | 1391.4738 | 2710.2948 | 15.8437 | 0.48805 | 0.51195 | 1.122 | 14.1208 | 2724.4155 | 1325.7126 | 1398.7029 | 7.2291
2016-05-11 16:00 | 1.25 | 3040 | 1240 | 1351.1111 | 2702.2222 | 97.72% | 1320.3182 | 1389.6023 | 2709.9205 | 11.6424 | 0.4886 | 0.5114 | 1.1222 | 10.375 | 2720.2955 | 1325.3875 | 1394.908 | 5.3057
2016-05-11 17:00 | 1.25 | 3040 | 1240 | 1351.1111 | 2702.2222 | 97.66% | 1319.5592 | 1390.551 | 2710.1102 | 10.2766 | 0.48832 | 0.51168 | 1.1221 | 9.1585 | 2719.2687 | 1324.0315 | 1395.2372 | 4.6862
2016-05-11 18:00 | 1.3 | 3100 | 1240 | 1347.8261 | 2695.6522 | 97.83% | 1318.5729 | 1385.8553 | 2704.4281 | 13.5198 | 0.48915 | 0.51085 | 1.1467 | 11.7898 | 2716.2179 | 1324.3398 | 1391.8781 | 6.0228
2016-05-11 19:00 | 1.3 | 3100 | 1240 | 1347.8261 | 2695.6522 | 97.87% | 1319.0512 | 1385.2335 | 2704.2846 | 12.3891 | 0.48933 | 0.51067 | 1.1468 | 10.8032 | 2715.0879 | 1324.3375 | 1390.7504 | 5.5169
2016-05-11 20:00 | 1.3 | 3100 | 1240 | 1347.8261 | 2695.6522 | 97.25% | 1310.7032 | 1396.0858 | 2706.789 | 18.4136 | 0.48623 | 0.51377 | 1.1459 | 16.0696 | 2722.8586 | 1318.5167 | 1404.3419 | 8.2561
2016-05-11 21:00 | 1.3 | 3100 | 1240 | 1347.8261 | 2695.6522 | 97.36% | 1312.2377 | 1394.091 | 2706.3287 | 16.2008 | 0.4868 | 0.5132 | 1.146 | 14.1363 | 2720.465 | 1319.1192 | 1401.3458 | 7.2548
2016-05-11 22:00 | 1.4 | 3370 | 1240 | 1404.1667 | 2808.3333 | 97.34% | 1366.783 | 1456.5039 | 2823.2868 | 23.1704 | 0.48669 | 0.51331 | 1.1947 | 19.3947 | 2842.6815 | 1376.2221 | 1466.4594 | 9.9555
2016-05-11 23:00 | 1.5 | 3750 | 1240 | 1500 | 3000 | 97.11% | 1456.6585 | 1565.0123 | 3021.6708 | 35.7199 | 0.48555 | 0.51445 | 1.2428 | 28.742 | 3050.4128 | 1470.6142 | 1579.7985 | 14.7862
2016-05-12 | 2 | 4700 | 1240 | 1566.6667 | 3133.3333 | 97.3% | 1524.324 | 1651.3521 | 3175.676 | 79.9506 | 0.48649 | 0.51351 | 1.4865 | 53.785 | 3229.461 | 1550.4896 | 1678.9714 | 27.6193
2016-05-12 01:00 | 2 | 4700 | 1240 | 1566.6667 | 3133.3333 | 97.34% | 1524.9562 | 1650.0876 | 3175.0438 | 83.4215 | 0.48669 | 0.51331 | 1.4867 | 56.1123 | 3231.1561 | 1552.2654 | 1678.8907 | 28.8031
2016-05-12 02:00 | 2 | 4700 | 1240 | 1566.6667 | 3133.3333 | 97.33% | 1524.8673 | 1650.2653 | 3175.1327 | 88.9938 | 0.48666 | 0.51334 | 1.4867 | 59.8616 | 3234.9943 | 1553.9996 | 1680.9947 | 30.7294
2016-05-12 03:00 | 2 | 4700 | 1240 | 1566.6667 | 3133.3333 | 97.56% | 1528.3617 | 1643.2766 | 3171.6383 | 89.534 | 0.48778 | 0.51222 | 1.4878 | 60.1798 | 3231.8181 | 1557.7159 | 1674.1022 | 30.8256
2016-05-12 04:00 | 2 | 4700 | 1240 | 1566.6667 | 3133.3333 | 97.49% | 1527.3535 | 1645.293 | 3172.6465 | 76.8485 | 0.48745 | 0.51255 | 1.4875 | 51.6645 | 3224.311 | 1552.5375 | 1671.7734 | 26.4805
2016-05-12 05:00 | 2 | 4700 | 1240 | 1566.6667 | 3133.3333 | 98.09% | 1536.7791 | 1626.4419 | 3163.2209 | 56.1347 | 0.49046 | 0.50954 | 1.4905 | 37.6626 | 3200.8836 | 1555.2511 | 1645.6325 | 19.1906
2016-05-12 06:00 | 1.5 | 3750 | 1240 | 1500 | 3000 | 97.82% | 1467.2936 | 1549.0596 | 3016.3532 | 32.7389 | 0.4891 | 0.5109 | 1.2445 | 26.3058 | 3042.659 | 1480.1597 | 1562.4993 | 13.4397
2016-05-12 07:00 | 1.5 | 3750 | 1240 | 1500 | 3000 | 97.76% | 1466.4094 | 1550.3858 | 3016.7953 | 30.2776 | 0.4888 | 0.5112 | 1.2444 | 24.3311 | 3041.1264 | 1478.3026 | 1562.8238 | 12.438
2016-05-12 08:00 | 1.5 | 3750 | 1240 | 1500 | 3000 | 97.74% | 1466.0478 | 1550.9282 | 3016.9761 | 30.657 | 0.48868 | 0.51132 | 1.2443 | 24.6371 | 3041.6132 | 1478.0876 | 1563.5256 | 12.5974
2016-05-12 09:00 | 1.4 | 3370 | 1240 | 1404.1667 | 2808.3333 | 97.57% | 1370.0306 | 1451.9572 | 2821.9878 | 25.5249 | 0.48784 | 0.51216 | 1.1951 | 21.3573 | 2843.3451 | 1380.4496 | 1462.8955 | 10.9383
2016-05-12 10:00 | 1.4 | 3370 | 1240 | 1404.1667 | 2808.3333 | 97.69% | 1371.7145 | 1449.5997 | 2821.3142 | 25.198 | 0.48844 | 0.51156 | 1.1954 | 21.0796 | 2842.3938 | 1382.0107 | 1460.3831 | 10.7834
2016-05-12 11:00 | 1.4 | 3370 | 1240 | 1404.1667 | 2808.3333 | 97.58% | 1370.1197 | 1451.8324 | 2821.9521 | 24.5006 | 0.48788 | 0.51212 | 1.1952 | 20.5 | 2842.4521 | 1380.1212 | 1462.3309 | 10.4985
2016-05-12 12:00 | 1.3 | 3100 | 1240 | 1347.8261 | 2695.6522 | 97.69% | 1316.6593 | 1388.3429 | 2705.0022 | 18.4106 | 0.48844 | 0.51156 | 1.1465 | 16.0576 | 2721.0598 | 1324.5025 | 1396.5573 | 8.2145
2016-05-12 13:00 | 1.3 | 3100 | 1240 | 1347.8261 | 2695.6522 | 97.57% | 1315.0549 | 1390.4286 | 2705.4835 | 18.061 | 0.48784 | 0.51216 | 1.1464 | 15.7552 | 2721.2387 | 1322.741 | 1398.4978 | 8.0691
2016-05-12 14:00 | 1.3 | 3100 | 1240 | 1347.8261 | 2695.6522 | 97.61% | 1315.6 | 1389.72 | 2705.32 | 18.4441 | 0.48805 | 0.51195 | 1.1464 | 16.0885 | 2721.4085 | 1323.452 | 1397.9566 | 8.2366
2016-05-12 15:00 | 1.3 | 3100 | 1240 | 1347.8261 | 2695.6522 | 97.61% | 1315.6144 | 1389.7012 | 2705.3157 | 19.0124 | 0.48805 | 0.51195 | 1.1464 | 16.5843 | 2721.8999 | 1323.7084 | 1398.1915 | 8.4903
2016-05-12 16:00 | 1.3 | 3100 | 1240 | 1347.8261 | 2695.6522 | 97.72% | 1317.108 | 1387.7596 | 2704.8676 | 13.9708 | 0.4886 | 0.5114 | 1.1466 | 12.1848 | 2717.0524 | 1323.0616 | 1393.9908 | 6.2312
2016-05-12 17:00 | 1.3 | 3100 | 1240 | 1347.8261 | 2695.6522 | 97.66% | 1316.3509 | 1388.7439 | 2705.0947 | 12.3319 | 0.48832 | 0.51168 | 1.1465 | 10.7562 | 2715.8509 | 1321.6033 | 1394.2475 | 5.5037
2016-05-12 18:00 | 1.3 | 3100 | 1240 | 1347.8261 | 2695.6522 | 97.83% | 1318.5729 | 1385.8553 | 2704.4281 | 13.5198 | 0.48915 | 0.51085 | 1.1467 | 11.7898 | 2716.2179 | 1324.3398 | 1391.8781 | 6.0228
2016-05-12 19:00 | 1.3 | 3100 | 1240 | 1347.8261 | 2695.6522 | 97.87% | 1319.0512 | 1385.2335 | 2704.2846 | 12.3891 | 0.48933 | 0.51067 | 1.1468 | 10.8032 | 2715.0879 | 1324.3375 | 1390.7504 | 5.5169
2016-05-12 20:00 | 1.3 | 3100 | 1240 | 1347.8261 | 2695.6522 | 97.25% | 1310.7032 | 1396.0858 | 2706.789 | 18.4136 | 0.48623 | 0.51377 | 1.1459 | 16.0696 | 2722.8586 | 1318.5167 | 1404.3419 | 8.2561
2016-05-12 21:00 | 1.3 | 3100 | 1240 | 1347.8261 | 2695.6522 | 97.36% | 1312.2377 | 1394.091 | 2706.3287 | 16.2008 | 0.4868 | 0.5132 | 1.146 | 14.1363 | 2720.465 | 1319.1192 | 1401.3458 | 7.2548
2016-05-12 22:00 | 1.4 | 3370 | 1240 | 1404.1667 | 2808.3333 | 97.34% | 1366.783 | 1456.5039 | 2823.2868 | 23.1704 | 0.48669 | 0.51331 | 1.1947 | 19.3947 | 2842.6815 | 1376.2221 | 1466.4594 | 9.9555
2016-05-12 23:00 | 1.4 | 3370 | 1240 | 1404.1667 | 2808.3333 | 97.11% | 1363.5942 | 1460.9682 | 2824.5623 | 28.5759 | 0.48555 | 0.51445 | 1.1942 | 23.9285 | 2848.4908 | 1375.2127 | 1473.2781 | 12.3099
2016-05-13 | 1.4 | 3370 | 1240 | 1404.1667 | 2808.3333 | 97.3% | 1366.2159 | 1457.2977 | 2823.5136 | 31.9803 | 0.48649 | 0.51351 | 1.1946 | 26.7708 | 2850.2844 | 1379.2395 | 1471.0449 | 13.7472
2016-05-13 01:00 | 1.4 | 3370 | 1240 | 1404.1667 | 2808.3333 | 97.34% | 1366.7826 | 1456.5044 | 2823.287 | 33.3686 | 0.48669 | 0.51331 | 1.1947 | 27.9311 | 2851.2181 | 1380.3763 | 1470.8418 | 14.3374
2016-05-13 02:00 | 1.4 | 3370 | 1240 | 1404.1667 | 2808.3333 | 97.33% | 1366.7029 | 1456.6159 | 2823.3188 | 35.5975 | 0.48666 | 0.51334 | 1.1947 | 29.7971 | 2853.1159 | 1381.2039 | 1471.912 | 15.2961
2016-05-13 03:00 | 1.4 | 3370 | 1240 | 1404.1667 | 2808.3333 | 97.56% | 1369.8348 | 1452.2312 | 2822.0661 | 35.8136 | 0.48778 | 0.51222 | 1.1951 | 29.9668 | 2852.0328 | 1384.4519 | 1467.581 | 15.3497
2016-05-13 04:00 | 1.4 | 3370 | 1240 | 1404.1667 | 2808.3333 | 97.49% | 1368.9312 | 1453.4963 | 2822.4275 | 30.7394 | 0.48745 | 0.51255 | 1.195 | 25.7238 | 2848.1513 | 1381.4703 | 1466.6809 | 13.1846
2016-05-13 05:00 | 1.4 | 3370 | 1240 | 1404.1667 | 2808.3333 | 98.09% | 1377.3791 | 1441.6693 | 2819.0484 | 22.4539 | 0.49046 | 0.50954 | 1.1962 | 18.7712 | 2837.8196 | 1386.5857 | 1451.2339 | 9.5647
2016-05-13 06:00 | 1.4 | 3370 | 1240 | 1404.1667 | 2808.3333 | 97.82% | 1373.5498 | 1447.0302 | 2820.5801 | 26.1911 | 0.4891 | 0.5109 | 1.1956 | 21.9055 | 2842.4856 | 1384.2638 | 1458.2218 | 11.1916
2016-05-13 07:00 | 1.4 | 3370 | 1240 | 1404.1667 | 2808.3333 | 97.76% | 1372.7222 | 1448.1889 | 2820.9111 | 24.2221 | 0.4888 | 0.5112 | 1.1955 | 20.2607 | 2841.1718 | 1382.6257 | 1458.5462 | 10.3572
2016-05-13 08:00 | 1.4 | 3370 | 1240 | 1404.1667 | 2808.3333 | 97.74% | 1372.3837 | 1448.6628 | 2821.0465 | 24.5256 | 0.48868 | 0.51132 | 1.1955 | 20.5154 | 2841.5619 | 1382.4092 | 1459.1527 | 10.4899
2016-05-13 09:00 | 1.3 | 3100 | 1240 | 1347.8261 | 2695.6522 | 97.57% | 1315.0597 | 1390.4224 | 2705.4821 | 19.1437 | 0.48784 | 0.51216 | 1.1464 | 16.6997 | 2722.1818 | 1323.2065 | 1398.9753 | 8.5528
2016-05-13 10:00 | 1.3 | 3100 | 1240 | 1347.8261 | 2695.6522 | 97.69% | 1316.676 | 1388.3212 | 2704.9972 | 18.8985 | 0.48844 | 0.51156 | 1.1465 | 16.4832 | 2721.4804 | 1324.7271 | 1396.7533 | 8.4321
2016-05-13 11:00 | 1.25 | 3040 | 1240 | 1351.1111 | 2702.2222 | 97.58% | 1318.3506 | 1392.0618 | 2710.4124 | 15.3129 | 0.48788 | 0.51212 | 1.122 | 13.6482 | 2724.0606 | 1325.0092 | 1399.0513 | 6.9896
2016-05-13 12:00 | 1.25 | 3040 | 1240 | 1351.1111 | 2702.2222 | 97.69% | 1319.8684 | 1390.1645 | 2710.0329 | 15.3421 | 0.48844 | 0.51156 | 1.1221 | 13.6726 | 2723.7055 | 1326.5466 | 1397.1589 | 6.9944
2016-05-13 13:00 | 1.25 | 3040 | 1240 | 1351.1111 | 2702.2222 | 97.57% | 1318.26 | 1392.1749 | 2710.435 | 15.0509 | 0.48784 | 0.51216 | 1.122 | 13.4148 | 2723.8498 | 1324.8044 | 1399.0454 | 6.8705
2016-05-13 14:00 | 1.25 | 3040 | 1240 | 1351.1111 | 2702.2222 | 97.61% | 1318.8065 | 1391.4919 | 2710.2984 | 15.3701 | 0.48805 | 0.51195 | 1.122 | 13.6987 | 2723.9971 | 1325.4921 | 1398.505 | 7.0131
2016-05-13 15:00 | 1.25 | 3040 | 1240 | 1351.1111 | 2702.2222 | 97.61% | 1318.8209 | 1391.4738 | 2710.2948 | 15.8437 | 0.48805 | 0.51195 | 1.122 | 14.1208 | 2724.4155 | 1325.7126 | 1398.7029 | 7.2291
2016-05-13 16:00 | 1.25 | 3040 | 1240 | 1351.1111 | 2702.2222 | 97.72% | 1320.3182 | 1389.6023 | 2709.9205 | 11.6424 | 0.4886 | 0.5114 | 1.1222 | 10.375 | 2720.2955 | 1325.3875 | 1394.908 | 5.3057
2016-05-13 17:00 | 1.25 | 3040 | 1240 | 1351.1111 | 2702.2222 | 97.66% | 1319.5592 | 1390.551 | 2710.1102 | 10.2766 | 0.48832 | 0.51168 | 1.1221 | 9.1585 | 2719.2687 | 1324.0315 | 1395.2372 | 4.6862
2016-05-13 18:00 | 1.25 | 3040 | 1240 | 1351.1111 | 2702.2222 | 97.83% | 1321.7866 | 1387.7668 | 2709.5534 | 11.2665 | 0.48915 | 0.51085 | 1.1223 | 10.0389 | 2719.5923 | 1326.6971 | 1392.8952 | 5.1284
2016-05-13 19:00 | 1.3 | 3100 | 1240 | 1347.8261 | 2695.6522 | 97.87% | 1319.0512 | 1385.2335 | 2704.2846 | 12.3891 | 0.48933 | 0.51067 | 1.1468 | 10.8032 | 2715.0879 | 1324.3375 | 1390.7504 | 5.5169
2016-05-13 20:00 | 1.3 | 3100 | 1240 | 1347.8261 | 2695.6522 | 97.25% | 1310.7032 | 1396.0858 | 2706.789 | 18.4136 | 0.48623 | 0.51377 | 1.1459 | 16.0696 | 2722.8586 | 1318.5167 | 1404.3419 | 8.2561
2016-05-13 21:00 | 1.3 | 3100 | 1240 | 1347.8261 | 2695.6522 | 97.36% | 1312.2377 | 1394.091 | 2706.3287 | 16.2008 | 0.4868 | 0.5132 | 1.146 | 14.1363 | 2720.465 | 1319.1192 | 1401.3458 | 7.2548
2016-05-13 22:00 | 1.4 | 3370 | 1240 | 1404.1667 | 2808.3333 | 97.34% | 1366.783 | 1456.5039 | 2823.2868 | 23.1704 | 0.48669 | 0.51331 | 1.1947 | 19.3947 | 2842.6815 | 1376.2221 | 1466.4594 | 9.9555
2016-05-13 23:00 | 1.4 | 3370 | 1240 | 1404.1667 | 2808.3333 | 97.11% | 1363.5942 | 1460.9682 | 2824.5623 | 28.5759 | 0.48555 | 0.51445 | 1.1942 | 23.9285 | 2848.4908 | 1375.2127 | 1473.2781 | 12.3099
2016-05-14 | 1.4 | 3370 | 1240 | 1404.1667 | 2808.3333 | 97.3% | 1366.2159 | 1457.2977 | 2823.5136 | 31.9803 | 0.48649 | 0.51351 | 1.1946 | 26.7708 | 2850.2844 | 1379.2395 | 1471.0449 | 13.7472
2016-05-14 01:00 | 1.4 | 3370 | 1240 | 1404.1667 | 2808.3333 | 97.34% | 1366.7826 | 1456.5044 | 2823.287 | 33.3686 | 0.48669 | 0.51331 | 1.1947 | 27.9311 | 2851.2181 | 1380.3763 | 1470.8418 | 14.3374
2016-05-14 02:00 | 1.4 | 3370 | 1240 | 1404.1667 | 2808.3333 | 97.33% | 1366.7029 | 1456.6159 | 2823.3188 | 35.5975 | 0.48666 | 0.51334 | 1.1947 | 29.7971 | 2853.1159 | 1381.2039 | 1471.912 | 15.2961
2016-05-14 03:00 | 1.4 | 3370 | 1240 | 1404.1667 | 2808.3333 | 97.56% | 1369.8348 | 1452.2312 | 2822.0661 | 35.8136 | 0.48778 | 0.51222 | 1.1951 | 29.9668 | 2852.0328 | 1384.4519 | 1467.581 | 15.3497
2016-05-14 04:00 | 1.4 | 3370 | 1240 | 1404.1667 | 2808.3333 | 97.49% | 1368.9312 | 1453.4963 | 2822.4275 | 30.7394 | 0.48745 | 0.51255 | 1.195 | 25.7238 | 2848.1513 | 1381.4703 | 1466.6809 | 13.1846
2016-05-14 05:00 | 1.4 | 3370 | 1240 | 1404.1667 | 2808.3333 | 98.09% | 1377.3791 | 1441.6693 | 2819.0484 | 22.4539 | 0.49046 | 0.50954 | 1.1962 | 18.7712 | 2837.8196 | 1386.5857 | 1451.2339 | 9.5647
2016-05-14 06:00 | 1.3 | 3100 | 1240 | 1347.8261 | 2695.6522 | 97.82% | 1318.4377 | 1386.031 | 2704.4687 | 19.6433 | 0.4891 | 0.5109 | 1.1467 | 17.1299 | 2721.5986 | 1326.8159 | 1394.7827 | 8.7517
2016-05-14 07:00 | 1.3 | 3100 | 1240 | 1347.8261 | 2695.6522 | 97.76% | 1317.6433 | 1387.0637 | 2704.707 | 18.1666 | 0.4888 | 0.5112 | 1.1466 | 15.8433 | 2720.5503 | 1325.3875 | 1395.1628 | 8.099
2016-05-14 08:00 | 1.3 | 3100 | 1240 | 1347.8261 | 2695.6522 | 97.74% | 1317.3184 | 1387.4861 | 2704.8045 | 18.3942 | 0.48868 | 0.51132 | 1.1466 | 16.0423 | 2720.8468 | 1325.1579 | 1395.6888 | 8.2027
2016-05-14 09:00 | 1.3 | 3100 | 1240 | 1347.8261 | 2695.6522 | 97.57% | 1315.0597 | 1390.4224 | 2705.4821 | 19.1437 | 0.48784 | 0.51216 | 1.1464 | 16.6997 | 2722.1818 | 1323.2065 | 1398.9753 | 8.5528
2016-05-14 10:00 | 1.3 | 3100 | 1240 | 1347.8261 | 2695.6522 | 97.69% | 1316.676 | 1388.3212 | 2704.9972 | 18.8985 | 0.48844 | 0.51156 | 1.1465 | 16.4832 | 2721.4804 | 1324.7271 | 1396.7533 | 8.4321
2016-05-14 11:00 | 1.3 | 3100 | 1240 | 1347.8261 | 2695.6522 | 97.58% | 1315.1452 | 1390.3112 | 2705.4564 | 18.3754 | 0.48788 | 0.51212 | 1.1464 | 16.0293 | 2721.4858 | 1322.9656 | 1398.5202 | 8.209
2016-05-14 12:00 | 1.3 | 3100 | 1240 | 1347.8261 | 2695.6522 | 97.69% | 1316.6593 | 1388.3429 | 2705.0022 | 18.4106 | 0.48844 | 0.51156 | 1.1465 | 16.0576 | 2721.0598 | 1324.5025 | 1396.5573 | 8.2145
2016-05-14 13:00 | 1.3 | 3100 | 1240 | 1347.8261 | 2695.6522 | 97.57% | 1315.0549 | 1390.4286 | 2705.4835 | 18.061 | 0.48784 | 0.51216 | 1.1464 | 15.7552 | 2721.2387 | 1322.741 | 1398.4978 | 8.0691
2016-05-14 14:00 | 1.3 | 3100 | 1240 | 1347.8261 | 2695.6522 | 97.61% | 1315.6 | 1389.72 | 2705.32 | 18.4441 | 0.48805 | 0.51195 | 1.1464 | 16.0885 | 2721.4085 | 1323.452 | 1397.9566 | 8.2366
2016-05-14 15:00 | 1.3 | 3100 | 1240 | 1347.8261 | 2695.6522 | 97.61% | 1315.6144 | 1389.7012 | 2705.3157 | 19.0124 | 0.48805 | 0.51195 | 1.1464 | 16.5843 | 2721.8999 | 1323.7084 | 1398.1915 | 8.4903
2016-05-14 16:00 | 1.3 | 3100 | 1240 | 1347.8261 | 2695.6522 | 97.72% | 1317.108 | 1387.7596 | 2704.8676 | 13.9708 | 0.4886 | 0.5114 | 1.1466 | 12.1848 | 2717.0524 | 1323.0616 | 1393.9908 | 6.2312
2016-05-14 17:00 | 1.4 | 3370 | 1240 | 1404.1667 | 2808.3333 | 97.66% | 1371.3757 | 1450.074 | 2821.4497 | 16.4425 | 0.48832 | 0.51168 | 1.1953 | 13.7556 | 2835.2053 | 1378.093 | 1457.1124 | 7.0384
2016-05-14 18:00 | 1.4 | 3370 | 1240 | 1404.1667 | 2808.3333 | 97.83% | 1373.6906 | 1446.8331 | 2820.5237 | 18.0265 | 0.48915 | 0.51085 | 1.1957 | 15.0766 | 2835.6003 | 1381.0653 | 1454.535 | 7.7019
2016-05-14 19:00 | 1.4 | 3370 | 1240 | 1404.1667 | 2808.3333 | 97.87% | 1374.1889 | 1446.1355 | 2820.3244 | 16.5188 | 0.48933 | 0.51067 | 1.1957 | 13.8148 | 2834.1393 | 1380.9489 | 1453.1904 | 7.0549
2016-05-14 20:00 | 1.4 | 3370 | 1240 | 1404.1667 | 2808.3333 | 97.25% | 1365.4921 | 1458.3111 | 2823.8032 | 24.5515 | 0.48623 | 0.51377 | 1.1945 | 20.5539 | 2844.3571 | 1375.4859 | 1468.8711 | 10.56
2016-05-14 21:00 | 1.4 | 3370 | 1240 | 1404.1667 | 2808.3333 | 97.36% | 1367.0906 | 1456.0731 | 2823.1637 | 21.601 | 0.4868 | 0.5132 | 1.1947 | 18.0804 | 2841.2442 | 1375.8922 | 1465.352 | 9.2789
2016-05-14 22:00 | 1.4 | 3370 | 1240 | 1404.1667 | 2808.3333 | 97.34% | 1366.783 | 1456.5039 | 2823.2868 | 23.1704 | 0.48669 | 0.51331 | 1.1947 | 19.3947 | 2842.6815 | 1376.2221 | 1466.4594 | 9.9555
2016-05-14 23:00 | 1.4 | 3370 | 1240 | 1404.1667 | 2808.3333 | 97.11% | 1363.5942 | 1460.9682 | 2824.5623 | 28.5759 | 0.48555 | 0.51445 | 1.1942 | 23.9285 | 2848.4908 | 1375.2127 | 1473.2781 | 12.3099
2016-05-15 | 1.4 | 3370 | 1240 | 1404.1667 | 2808.3333 | 97.3% | 1366.2159 | 1457.2977 | 2823.5136 | 31.9803 | 0.48649 | 0.51351 | 1.1946 | 26.7708 | 2850.2844 | 1379.2395 | 1471.0449 | 13.7472
2016-05-15 01:00 | 1.4 | 3370 | 1240 | 1404.1667 | 2808.3333 | 97.34% | 1366.7826 | 1456.5044 | 2823.287 | 33.3686 | 0.48669 | 0.51331 | 1.1947 | 27.9311 | 2851.2181 | 1380.3763 | 1470.8418 | 14.3374
2016-05-15 02:00 | 1.4 | 3370 | 1240 | 1404.1667 | 2808.3333 | 97.33% | 1366.7029 | 1456.6159 | 2823.3188 | 35.5975 | 0.48666 | 0.51334 | 1.1947 | 29.7971 | 2853.1159 | 1381.2039 | 1471.912 | 15.2961
2016-05-15 03:00 | 1.4 | 3370 | 1240 | 1404.1667 | 2808.3333 | 97.56% | 1369.8348 | 1452.2312 | 2822.0661 | 35.8136 | 0.48778 | 0.51222 | 1.1951 | 29.9668 | 2852.0328 | 1384.4519 | 1467.581 | 15.3497
2016-05-15 04:00 | 1.4 | 3370 | 1240 | 1404.1667 | 2808.3333 | 97.49% | 1368.9312 | 1453.4963 | 2822.4275 | 30.7394 | 0.48745 | 0.51255 | 1.195 | 25.7238 | 2848.1513 | 1381.4703 | 1466.6809 | 13.1846
2016-05-15 05:00 | 1.4 | 3370 | 1240 | 1404.1667 | 2808.3333 | 98.09% | 1377.3791 | 1441.6693 | 2819.0484 | 22.4539 | 0.49046 | 0.50954 | 1.1962 | 18.7712 | 2837.8196 | 1386.5857 | 1451.2339 | 9.5647
2016-05-15 06:00 | 1.4 | 3370 | 1240 | 1404.1667 | 2808.3333 | 97.82% | 1373.5498 | 1447.0302 | 2820.5801 | 26.1911 | 0.4891 | 0.5109 | 1.1956 | 21.9055 | 2842.4856 | 1384.2638 | 1458.2218 | 11.1916
2016-05-15 07:00 | 1.4 | 3370 | 1240 | 1404.1667 | 2808.3333 | 97.76% | 1372.7222 | 1448.1889 | 2820.9111 | 24.2221 | 0.4888 | 0.5112 | 1.1955 | 20.2607 | 2841.1718 | 1382.6257 | 1458.5462 | 10.3572
2016-05-15 08:00 | 1.4 | 3370 | 1240 | 1404.1667 | 2808.3333 | 97.74% | 1372.3837 | 1448.6628 | 2821.0465 | 24.5256 | 0.48868 | 0.51132 | 1.1955 | 20.5154 | 2841.5619 | 1382.4092 | 1459.1527 | 10.4899
2016-05-15 09:00 | 1.3 | 3100 | 1240 | 1347.8261 | 2695.6522 | 97.57% | 1315.0597 | 1390.4224 | 2705.4821 | 19.1437 | 0.48784 | 0.51216 | 1.1464 | 16.6997 | 2722.1818 | 1323.2065 | 1398.9753 | 8.5528
2016-05-15 10:00 | 1.3 | 3100 | 1240 | 1347.8261 | 2695.6522 | 97.69% | 1316.676 | 1388.3212 | 2704.9972 | 18.8985 | 0.48844 | 0.51156 | 1.1465 | 16.4832 | 2721.4804 | 1324.7271 | 1396.7533 | 8.4321
2016-05-15 11:00 | 1.3 | 3100 | 1240 | 1347.8261 | 2695.6522 | 97.58% | 1315.1452 | 1390.3112 | 2705.4564 | 18.3754 | 0.48788 | 0.51212 | 1.1464 | 16.0293 | 2721.4858 | 1322.9656 | 1398.5202 | 8.209
2016-05-15 12:00 | 1.3 | 3100 | 1240 | 1347.8261 | 2695.6522 | 97.69% | 1316.6593 | 1388.3429 | 2705.0022 | 18.4106 | 0.48844 | 0.51156 | 1.1465 | 16.0576 | 2721.0598 | 1324.5025 | 1396.5573 | 8.2145
2016-05-15 13:00 | 1.25 | 3040 | 1240 | 1351.1111 | 2702.2222 | 97.57% | 1318.26 | 1392.1749 | 2710.435 | 15.0509 | 0.48784 | 0.51216 | 1.122 | 13.4148 | 2723.8498 | 1324.8044 | 1399.0454 | 6.8705
2016-05-15 14:00 | 1.25 | 3040 | 1240 | 1351.1111 | 2702.2222 | 97.61% | 1318.8065 | 1391.4919 | 2710.2984 | 15.3701 | 0.48805 | 0.51195 | 1.122 | 13.6987 | 2723.9971 | 1325.4921 | 1398.505 | 7.0131
2016-05-15 15:00 | 1.25 | 3040 | 1240 | 1351.1111 | 2702.2222 | 97.61% | 1318.8209 | 1391.4738 | 2710.2948 | 15.8437 | 0.48805 | 0.51195 | 1.122 | 14.1208 | 2724.4155 | 1325.7126 | 1398.7029 | 7.2291
2016-05-15 16:00 | 1.25 | 3040 | 1240 | 1351.1111 | 2702.2222 | 97.72% | 1320.3182 | 1389.6023 | 2709.9205 | 11.6424 | 0.4886 | 0.5114 | 1.1222 | 10.375 | 2720.2955 | 1325.3875 | 1394.908 | 5.3057
2016-05-15 17:00 | 1.25 | 3040 | 1240 | 1351.1111 | 2702.2222 | 97.66% | 1319.5592 | 1390.551 | 2710.1102 | 10.2766 | 0.48832 | 0.51168 | 1.1221 | 9.1585 | 2719.2687 | 1324.0315 | 1395.2372 | 4.6862
2016-05-15 18:00 | 1.25 | 3040 | 1240 | 1351.1111 | 2702.2222 | 97.83% | 1321.7866 | 1387.7668 | 2709.5534 | 11.2665 | 0.48915 | 0.51085 | 1.1223 | 10.0389 | 2719.5923 | 1326.6971 | 1392.8952 | 5.1284
2016-05-15 19:00 | 1.25 | 3040 | 1240 | 1351.1111 | 2702.2222 | 97.87% | 1322.2661 | 1387.1674 | 2709.4335 | 10.3243 | 0.48933 | 0.51067 | 1.1223 | 9.1989 | 2718.6324 | 1326.7674 | 1391.8651 | 4.6977
2016-05-15 20:00 | 1.25 | 3040 | 1240 | 1351.1111 | 2702.2222 | 97.25% | 1313.8978 | 1397.6278 | 2711.5256 | 15.3447 | 0.48623 | 0.51377 | 1.1216 | 13.6816 | 2725.2071 | 1320.5502 | 1404.657 | 7.0292
2016-05-15 21:00 | 1.25 | 3040 | 1240 | 1351.1111 | 2702.2222 | 97.36% | 1315.436 | 1395.705 | 2711.141 | 13.5006 | 0.4868 | 0.5132 | 1.1217 | 12.0359 | 2723.1769 | 1321.295 | 1401.8819 | 6.1768
2016-05-15 22:00 | 1.3 | 3100 | 1240 | 1347.8261 | 2695.6522 | 97.34% | 1311.9424 | 1394.4749 | 2706.4173 | 17.3778 | 0.48669 | 0.51331 | 1.146 | 15.1638 | 2721.5811 | 1319.3224 | 1402.2587 | 7.7837
2016-05-15 23:00 | 1.3 | 3100 | 1240 | 1347.8261 | 2695.6522 | 97.11% | 1308.8815 | 1398.454 | 2707.3355 | 21.4319 | 0.48555 | 0.51445 | 1.1457 | 18.707 | 2726.0425 | 1317.9647 | 1408.0778 | 9.6237
2016-05-16 | 1.4 | 3370 | 1240 | 1404.1667 | 2808.3333 | 97.3% | 1366.2159 | 1457.2977 | 2823.5136 | 31.9803 | 0.48649 | 0.51351 | 1.1946 | 26.7708 | 2850.2844 | 1379.2395 | 1471.0449 | 13.7472
2016-05-16 01:00 | 1.4 | 3370 | 1240 | 1404.1667 | 2808.3333 | 97.34% | 1366.7826 | 1456.5044 | 2823.287 | 33.3686 | 0.48669 | 0.51331 | 1.1947 | 27.9311 | 2851.2181 | 1380.3763 | 1470.8418 | 14.3374
2016-05-16 02:00 | 1.4 | 3370 | 1240 | 1404.1667 | 2808.3333 | 97.33% | 1366.7029 | 1456.6159 | 2823.3188 | 35.5975 | 0.48666 | 0.51334 | 1.1947 | 29.7971 | 2853.1159 | 1381.2039 | 1471.912 | 15.2961
2016-05-16 03:00 | 1.4 | 3370 | 1240 | 1404.1667 | 2808.3333 | 97.56% | 1369.8348 | 1452.2312 | 2822.0661 | 35.8136 | 0.48778 | 0.51222 | 1.1951 | 29.9668 | 2852.0328 | 1384.4519 | 1467.581 | 15.3497
2016-05-16 04:00 | 1.4 | 3370 | 1240 | 1404.1667 | 2808.3333 | 97.49% | 1368.9312 | 1453.4963 | 2822.4275 | 30.7394 | 0.48745 | 0.51255 | 1.195 | 25.7238 | 2848.1513 | 1381.4703 | 1466.6809 | 13.1846
2016-05-16 05:00 | 1.4 | 3370 | 1240 | 1404.1667 | 2808.3333 | 98.09% | 1377.3791 | 1441.6693 | 2819.0484 | 22.4539 | 0.49046 | 0.50954 | 1.1962 | 18.7712 | 2837.8196 | 1386.5857 | 1451.2339 | 9.5647
2016-05-16 06:00 | 1.4 | 3370 | 1240 | 1404.1667 | 2808.3333 | 97.82% | 1373.5498 | 1447.0302 | 2820.5801 | 26.1911 | 0.4891 | 0.5109 | 1.1956 | 21.9055 | 2842.4856 | 1384.2638 | 1458.2218 | 11.1916
2016-05-16 07:00 | 1.4 | 3370 | 1240 | 1404.1667 | 2808.3333 | 97.76% | 1372.7222 | 1448.1889 | 2820.9111 | 24.2221 | 0.4888 | 0.5112 | 1.1955 | 20.2607 | 2841.1718 | 1382.6257 | 1458.5462 | 10.3572
2016-05-16 08:00 | 1.4 | 3370 | 1240 | 1404.1667 | 2808.3333 | 97.74% | 1372.3837 | 1448.6628 | 2821.0465 | 24.5256 | 0.48868 | 0.51132 | 1.1955 | 20.5154 | 2841.5619 | 1382.4092 | 1459.1527 | 10.4899
2016-05-16 09:00 | 1.3 | 3100 | 1240 | 1347.8261 | 2695.6522 | 97.57% | 1315.0597 | 1390.4224 | 2705.4821 | 19.1437 | 0.48784 | 0.51216 | 1.1464 | 16.6997 | 2722.1818 | 1323.2065 | 1398.9753 | 8.5528
2016-05-16 10:00 | 1.3 | 3100 | 1240 | 1347.8261 | 2695.6522 | 97.69% | 1316.676 | 1388.3212 | 2704.9972 | 18.8985 | 0.48844 | 0.51156 | 1.1465 | 16.4832 | 2721.4804 | 1324.7271 | 1396.7533 | 8.4321
2016-05-16 11:00 | 1.25 | 3040 | 1240 | 1351.1111 | 2702.2222 | 97.58% | 1318.3506 | 1392.0618 | 2710.4124 | 15.3129 | 0.48788 | 0.51212 | 1.122 | 13.6482 | 2724.0606 | 1325.0092 | 1399.0513 | 6.9896
2016-05-16 12:00 | 1.13 | 2640 | 1240 | 1240 | 2478.8 | 97.69% | 1211.3266 | 1272.401 | 2483.7275 | 7.9779 | 0.48844 | 0.51156 | 1.0635 | 7.5016 | 2491.2291 | 1214.9906 | 1276.2385 | 3.8375
2016-05-16 13:00 | 1.13 | 2640 | 1240 | 1240 | 2478.8 | 97.57% | 1209.8505 | 1274.0689 | 2483.9194 | 7.8265 | 0.48784 | 0.51216 | 1.0634 | 7.3597 | 2491.2791 | 1213.4409 | 1277.8383 | 3.7693
2016-05-16 14:00 | 1.08 | 2640 | 1240 | 1269.2308 | 2538.4615 | 97.61% | 1238.8839 | 1302.0054 | 2540.8893 | 4.9184 | 0.48805 | 0.51195 | 1.039 | 4.7336 | 2545.6229 | 1241.1941 | 1304.4288 | 2.4234
2016-05-16 15:00 | 1.08 | 2640 | 1240 | 1269.2308 | 2538.4615 | 97.61% | 1238.8975 | 1301.9907 | 2540.8882 | 5.07 | 0.48805 | 0.51195 | 1.039 | 4.8795 | 2545.7677 | 1241.2789 | 1304.4888 | 2.498
2016-05-16 16:00 | 1.08 | 2640 | 1240 | 1269.2308 | 2538.4615 | 97.72% | 1240.304 | 1300.4717 | 2540.7757 | 3.7256 | 0.4886 | 0.5114 | 1.0391 | 3.5854 | 2544.3611 | 1242.0558 | 1302.3053 | 1.8336
2016-05-16 17:00 | 1.08 | 2640 | 1240 | 1269.2308 | 2538.4615 | 97.66% | 1239.5909 | 1301.2418 | 2540.8327 | 3.2885 | 0.48832 | 0.51168 | 1.0391 | 3.1649 | 2543.9976 | 1241.1364 | 1302.8612 | 1.6194
2016-05-16 18:00 | 1.08 | 2640 | 1240 | 1269.2308 | 2538.4615 | 97.83% | 1241.6834 | 1298.9819 | 2540.6653 | 3.6053 | 0.48915 | 0.51085 | 1.0391 | 3.4695 | 2544.1349 | 1243.3805 | 1300.7544 | 1.7724
2016-05-16 19:00 | 1.08 | 2640 | 1240 | 1269.2308 | 2538.4615 | 97.87% | 1242.1338 | 1298.4955 | 2540.6293 | 3.3038 | 0.48933 | 0.51067 | 1.0391 | 3.1793 | 2543.8086 | 1243.6895 | 1300.1191 | 1.6236
2016-05-16 20:00 | 1.08 | 2640 | 1240 | 1269.2308 | 2538.4615 | 97.25% | 1234.2727 | 1306.9855 | 2541.2582 | 4.9103 | 0.48623 | 0.51377 | 1.0389 | 4.7264 | 2545.9846 | 1236.5708 | 1309.4138 | 2.4283
2016-05-16 21:00 | 1.13 | 2640 | 1240 | 1240 | 2478.8 | 97.36% | 1207.2587 | 1276.9977 | 2484.2564 | 7.0203 | 0.4868 | 0.5132 | 1.0633 | 6.6025 | 2490.8589 | 1210.4728 | 1280.3861 | 3.3884
2016-05-16 22:00 | 1.13 | 2640 | 1240 | 1240 | 2478.8 | 97.34% | 1206.987 | 1277.3047 | 2484.2917 | 7.5304 | 0.48669 | 0.51331 | 1.0633 | 7.0823 | 2491.374 | 1210.4338 | 1280.9401 | 3.6354
2016-05-16 23:00 | 1.25 | 3040 | 1240 | 1351.1111 | 2702.2222 | 97.11% | 1312.0716 | 1399.9105 | 2711.9821 | 17.8599 | 0.48555 | 0.51445 | 1.1214 | 15.9266 | 2727.9087 | 1319.8048 | 1408.1039 | 8.1934
2016-05-17 | 1.3 | 3100 | 1240 | 1347.8261 | 2695.6522 | 97.3% | 1311.3981 | 1395.1825 | 2706.5806 | 23.9852 | 0.48649 | 0.51351 | 1.1459 | 20.9305 | 2727.5111 | 1321.5804 | 1405.9306 | 10.7481
2016-05-17 01:00 | 1.3 | 3100 | 1240 | 1347.8261 | 2695.6522 | 97.34% | 1311.942 | 1394.4754 | 2706.4174 | 25.0264 | 0.48669 | 0.51331 | 1.146 | 21.838 | 2728.2554 | 1322.5703 | 1405.6851 | 11.2097
2016-05-17 02:00 | 1.3 | 3100 | 1240 | 1347.8261 | 2695.6522 | 97.33% | 1311.8655 | 1394.5748 | 2706.4403 | 26.6981 | 0.48666 | 0.51334 | 1.146 | 23.2969 | 2729.7372 | 1323.2031 | 1406.5341 | 11.9592
2016-05-17 03:00 | 1.3 | 3100 | 1240 | 1347.8261 | 2695.6522 | 97.56% | 1314.8718 | 1390.6667 | 2705.5385 | 26.8602 | 0.48778 | 0.51222 | 1.1463 | 23.4314 | 2728.9699 | 1326.301 | 1402.6688 | 12.0022
2016-05-17 04:00 | 1.3 | 3100 | 1240 | 1347.8261 | 2695.6522 | 97.49% | 1314.0044 | 1391.7943 | 2705.7987 | 23.0546 | 0.48745 | 0.51255 | 1.1462 | 20.1133 | 2725.9119 | 1323.8087 | 1402.1032 | 10.309
2016-05-17 05:00 | 1.3 | 3100 | 1240 | 1347.8261 | 2695.6522 | 98.09% | 1322.1133 | 1381.2527 | 2703.366 | 16.8404 | 0.49046 | 0.50954 | 1.1471 | 14.6804 | 2718.0464 | 1329.3135 | 1388.7329 | 7.4802
2016-05-17 06:00 | 1.3 | 3100 | 1240 | 1347.8261 | 2695.6522 | 97.82% | 1318.4377 | 1386.031 | 2704.4687 | 19.6433 | 0.4891 | 0.5109 | 1.1467 | 17.1299 | 2721.5986 | 1326.8159 | 1394.7827 | 8.7517
2016-05-17 07:00 | 1.3 | 3100 | 1240 | 1347.8261 | 2695.6522 | 97.76% | 1317.6433 | 1387.0637 | 2704.707 | 18.1666 | 0.4888 | 0.5112 | 1.1466 | 15.8433 | 2720.5503 | 1325.3875 | 1395.1628 | 8.099
2016-05-17 08:00 | 1.25 | 3040 | 1240 | 1351.1111 | 2702.2222 | 97.74% | 1320.529 | 1389.3387 | 2709.8677 | 15.3285 | 0.48868 | 0.51132 | 1.1222 | 13.6597 | 2723.5274 | 1327.2043 | 1396.3231 | 6.9844
2016-05-17 09:00 | 1.25 | 3040 | 1240 | 1351.1111 | 2702.2222 | 97.57% | 1318.2648 | 1392.169 | 2710.4338 | 15.9531 | 0.48784 | 0.51216 | 1.122 | 14.2189 | 2724.6527 | 1325.2015 | 1399.4513 | 7.2823
2016-05-17 10:00 | 1.13 | 2640 | 1240 | 1240 | 2478.8 | 97.69% | 1211.3419 | 1272.3836 | 2483.7256 | 8.1894 | 0.48844 | 0.51156 | 1.0635 | 7.7004 | 2491.426 | 1215.1031 | 1276.3228 | 3.9392
2016-05-17 11:00 | 1.08 | 2640 | 1240 | 1269.2308 | 2538.4615 | 97.58% | 1238.4556 | 1302.4679 | 2540.9236 | 4.9001 | 0.48788 | 0.51212 | 1.039 | 4.716 | 2545.6396 | 1240.7565 | 1304.8831 | 2.4152
2016-05-17 12:00 | 1.08 | 2640 | 1240 | 1269.2308 | 2538.4615 | 97.69% | 1239.8814 | 1300.928 | 2540.8095 | 4.9095 | 0.48844 | 0.51156 | 1.0391 | 4.7249 | 2545.5343 | 1242.1892 | 1303.3451 | 2.4171
2016-05-17 13:00 | 1 | 2240 | 1240 | 1240 | 2240 | 97.57% | 1209.8505 | 1270.1495 | 2480 | 0 | 0.48784 | 0.51216 | 1 | 0 | 2480 | 1209.8505 | 1270.1495 | 0
2016-05-17 14:00 | 1 | 2240 | 1240 | 1240 | 2240 | 97.61% | 1210.352 | 1269.648 | 2480 | 0 | 0.48805 | 0.51195 | 1 | 0 | 2480 | 1210.352 | 1269.648 | 0
2016-05-17 15:00 | 1 | 2240 | 1240 | 1240 | 2240 | 97.61% | 1210.3653 | 1269.6347 | 2480 | 0 | 0.48805 | 0.51195 | 1 | 0 | 2480 | 1210.3653 | 1269.6347 | 0
2016-05-17 16:00 | 1 | 2240 | 1240 | 1240 | 2240 | 97.72% | 1211.7394 | 1268.2606 | 2480 | 0 | 0.4886 | 0.5114 | 1 | 0 | 2480 | 1211.7394 | 1268.2606 | 0
2016-05-17 17:00 | 1.08 | 2640 | 1240 | 1269.2308 | 2538.4615 | 97.66% | 1239.5909 | 1301.2418 | 2540.8327 | 3.2885 | 0.48832 | 0.51168 | 1.0391 | 3.1649 | 2543.9976 | 1241.1364 | 1302.8612 | 1.6194
2016-05-17 18:00 | 1.08 | 2640 | 1240 | 1269.2308 | 2538.4615 | 97.83% | 1241.6834 | 1298.9819 | 2540.6653 | 3.6053 | 0.48915 | 0.51085 | 1.0391 | 3.4695 | 2544.1349 | 1243.3805 | 1300.7544 | 1.7724
2016-05-17 19:00 | 1.13 | 2640 | 1240 | 1240 | 2478.8 | 97.87% | 1213.5271 | 1269.9144 | 2483.4415 | 5.3686 | 0.48933 | 0.51067 | 1.0636 | 5.0475 | 2488.489 | 1215.997 | 1272.492 | 2.5776
2016-05-17 20:00 | 1.13 | 2640 | 1240 | 1240 | 2478.8 | 97.25% | 1205.847 | 1278.5929 | 2484.4399 | 7.9792 | 0.48623 | 0.51377 | 1.0632 | 7.5048 | 2491.9447 | 1209.4961 | 1282.4487 | 3.8558
2016-05-17 21:00 | 1.25 | 3040 | 1240 | 1351.1111 | 2702.2222 | 97.36% | 1315.436 | 1395.705 | 2711.141 | 13.5006 | 0.4868 | 0.5132 | 1.1217 | 12.0359 | 2723.1769 | 1321.295 | 1401.8819 | 6.1768
2016-05-17 22:00 | 1.3 | 3100 | 1240 | 1347.8261 | 2695.6522 | 97.34% | 1311.9424 | 1394.4749 | 2706.4173 | 17.3778 | 0.48669 | 0.51331 | 1.146 | 15.1638 | 2721.5811 | 1319.3224 | 1402.2587 | 7.7837
2016-05-17 23:00 | 1.4 | 3370 | 1240 | 1404.1667 | 2808.3333 | 97.11% | 1363.5942 | 1460.9682 | 2824.5623 | 28.5759 | 0.48555 | 0.51445 | 1.1942 | 23.9285 | 2848.4908 | 1375.2127 | 1473.2781 | 12.3099
2016-05-18 | 1.4 | 3370 | 1240 | 1404.1667 | 2808.3333 | 97.3% | 1366.2159 | 1457.2977 | 2823.5136 | 31.9803 | 0.48649 | 0.51351 | 1.1946 | 26.7708 | 2850.2844 | 1379.2395 | 1471.0449 | 13.7472
2016-05-18 01:00 | 1.4 | 3370 | 1240 | 1404.1667 | 2808.3333 | 97.34% | 1366.7826 | 1456.5044 | 2823.287 | 33.3686 | 0.48669 | 0.51331 | 1.1947 | 27.9311 | 2851.2181 | 1380.3763 | 1470.8418 | 14.3374
2016-05-18 02:00 | 1.4 | 3370 | 1240 | 1404.1667 | 2808.3333 | 97.33% | 1366.7029 | 1456.6159 | 2823.3188 | 35.5975 | 0.48666 | 0.51334 | 1.1947 | 29.7971 | 2853.1159 | 1381.2039 | 1471.912 | 15.2961
2016-05-18 03:00 | 1.4 | 3370 | 1240 | 1404.1667 | 2808.3333 | 97.56% | 1369.8348 | 1452.2312 | 2822.0661 | 35.8136 | 0.48778 | 0.51222 | 1.1951 | 29.9668 | 2852.0328 | 1384.4519 | 1467.581 | 15.3497
2016-05-18 04:00 | 1.4 | 3370 | 1240 | 1404.1667 | 2808.3333 | 97.49% | 1368.9312 | 1453.4963 | 2822.4275 | 30.7394 | 0.48745 | 0.51255 | 1.195 | 25.7238 | 2848.1513 | 1381.4703 | 1466.6809 | 13.1846
2016-05-18 05:00 | 1.4 | 3370 | 1240 | 1404.1667 | 2808.3333 | 98.09% | 1377.3791 | 1441.6693 | 2819.0484 | 22.4539 | 0.49046 | 0.50954 | 1.1962 | 18.7712 | 2837.8196 | 1386.5857 | 1451.2339 | 9.5647
2016-05-18 06:00 | 1.4 | 3370 | 1240 | 1404.1667 | 2808.3333 | 97.82% | 1373.5498 | 1447.0302 | 2820.5801 | 26.1911 | 0.4891 | 0.5109 | 1.1956 | 21.9055 | 2842.4856 | 1384.2638 | 1458.2218 | 11.1916
2016-05-18 07:00 | 1.4 | 3370 | 1240 | 1404.1667 | 2808.3333 | 97.76% | 1372.7222 | 1448.1889 | 2820.9111 | 24.2221 | 0.4888 | 0.5112 | 1.1955 | 20.2607 | 2841.1718 | 1382.6257 | 1458.5462 | 10.3572
2016-05-18 08:00 | 1.4 | 3370 | 1240 | 1404.1667 | 2808.3333 | 97.74% | 1372.3837 | 1448.6628 | 2821.0465 | 24.5256 | 0.48868 | 0.51132 | 1.1955 | 20.5154 | 2841.5619 | 1382.4092 | 1459.1527 | 10.4899
2016-05-18 09:00 | 1.3 | 3100 | 1240 | 1347.8261 | 2695.6522 | 97.57% | 1315.0597 | 1390.4224 | 2705.4821 | 19.1437 | 0.48784 | 0.51216 | 1.1464 | 16.6997 | 2722.1818 | 1323.2065 | 1398.9753 | 8.5528
2016-05-18 10:00 | 1.3 | 3100 | 1240 | 1347.8261 | 2695.6522 | 97.69% | 1316.676 | 1388.3212 | 2704.9972 | 18.8985 | 0.48844 | 0.51156 | 1.1465 | 16.4832 | 2721.4804 | 1324.7271 | 1396.7533 | 8.4321
2016-05-18 11:00 | 1.25 | 3040 | 1240 | 1351.1111 | 2702.2222 | 97.58% | 1318.3506 | 1392.0618 | 2710.4124 | 15.3129 | 0.48788 | 0.51212 | 1.122 | 13.6482 | 2724.0606 | 1325.0092 | 1399.0513 | 6.9896
2016-05-18 12:00 | 1.25 | 3040 | 1240 | 1351.1111 | 2702.2222 | 97.69% | 1319.8684 | 1390.1645 | 2710.0329 | 15.3421 | 0.48844 | 0.51156 | 1.1221 | 13.6726 | 2723.7055 | 1326.5466 | 1397.1589 | 6.9944
2016-05-18 13:00 | 1.25 | 3040 | 1240 | 1351.1111 | 2702.2222 | 97.57% | 1318.26 | 1392.1749 | 2710.435 | 15.0509 | 0.48784 | 0.51216 | 1.122 | 13.4148 | 2723.8498 | 1324.8044 | 1399.0454 | 6.8705
2016-05-18 14:00 | 1.13 | 2640 | 1240 | 1240 | 2478.8 | 97.61% | 1210.352 | 1273.5022 | 2483.8542 | 7.9925 | 0.48805 | 0.51195 | 1.0634 | 7.5156 | 2491.3699 | 1214.02 | 1277.3499 | 3.8477
2016-05-18 15:00 | 1.13 | 2640 | 1240 | 1240 | 2478.8 | 97.61% | 1210.3653 | 1273.4872 | 2483.8525 | 8.2387 | 0.48805 | 0.51195 | 1.0634 | 7.7472 | 2491.5997 | 1214.1463 | 1277.4534 | 3.9662
2016-05-18 16:00 | 1.13 | 2640 | 1240 | 1240 | 2478.8 | 97.72% | 1211.7394 | 1271.9345 | 2483.6739 | 6.054 | 0.4886 | 0.5114 | 1.0635 | 5.6925 | 2489.3663 | 1214.5207 | 1274.8456 | 2.9111
2016-05-18 17:00 | 1.13 | 2640 | 1240 | 1240 | 2478.8 | 97.66% | 1211.0428 | 1272.7216 | 2483.7644 | 5.3438 | 0.48832 | 0.51168 | 1.0635 | 5.0248 | 2488.7893 | 1213.4965 | 1275.2927 | 2.5711
2016-05-18 18:00 | 1.25 | 3040 | 1240 | 1351.1111 | 2702.2222 | 97.83% | 1321.7866 | 1387.7668 | 2709.5534 | 11.2665 | 0.48915 | 0.51085 | 1.1223 | 10.0389 | 2719.5923 | 1326.6971 | 1392.8952 | 5.1284
2016-05-18 19:00 | 1.3 | 3100 | 1240 | 1347.8261 | 2695.6522 | 97.87% | 1319.0512 | 1385.2335 | 2704.2846 | 12.3891 | 0.48933 | 0.51067 | 1.1468 | 10.8032 | 2715.0879 | 1324.3375 | 1390.7504 | 5.5169
2016-05-18 20:00 | 1.3 | 3100 | 1240 | 1347.8261 | 2695.6522 | 97.25% | 1310.7032 | 1396.0858 | 2706.789 | 18.4136 | 0.48623 | 0.51377 | 1.1459 | 16.0696 | 2722.8586 | 1318.5167 | 1404.3419 | 8.2561
2016-05-18 21:00 | 1.3 | 3100 | 1240 | 1347.8261 | 2695.6522 | 97.36% | 1312.2377 | 1394.091 | 2706.3287 | 16.2008 | 0.4868 | 0.5132 | 1.146 | 14.1363 | 2720.465 | 1319.1192 | 1401.3458 | 7.2548
2016-05-18 22:00 | 1.4 | 3370 | 1240 | 1404.1667 | 2808.3333 | 97.34% | 1366.783 | 1456.5039 | 2823.2868 | 23.1704 | 0.48669 | 0.51331 | 1.1947 | 19.3947 | 2842.6815 | 1376.2221 | 1466.4594 | 9.9555
2016-05-18 23:00 | 1.5 | 3750 | 1240 | 1500 | 3000 | 97.11% | 1456.6585 | 1565.0123 | 3021.6708 | 35.7199 | 0.48555 | 0.51445 | 1.2428 | 28.742 | 3050.4128 | 1470.6142 | 1579.7985 | 14.7862
2016-05-19 | 2 | 4700 | 1240 | 1566.6667 | 3133.3333 | 97.3% | 1524.324 | 1651.3521 | 3175.676 | 79.9506 | 0.48649 | 0.51351 | 1.4865 | 53.785 | 3229.461 | 1550.4896 | 1678.9714 | 27.6193
2016-05-19 01:00 | 2 | 4700 | 1240 | 1566.6667 | 3133.3333 | 97.34% | 1524.9562 | 1650.0876 | 3175.0438 | 83.4215 | 0.48669 | 0.51331 | 1.4867 | 56.1123 | 3231.1561 | 1552.2654 | 1678.8907 | 28.8031
2016-05-19 02:00 | 2 | 4700 | 1240 | 1566.6667 | 3133.3333 | 97.33% | 1524.8673 | 1650.2653 | 3175.1327 | 88.9938 | 0.48666 | 0.51334 | 1.4867 | 59.8616 | 3234.9943 | 1553.9996 | 1680.9947 | 30.7294
2016-05-19 03:00 | 2 | 4700 | 1240 | 1566.6667 | 3133.3333 | 97.56% | 1528.3617 | 1643.2766 | 3171.6383 | 89.534 | 0.48778 | 0.51222 | 1.4878 | 60.1798 | 3231.8181 | 1557.7159 | 1674.1022 | 30.8256
2016-05-19 04:00 | 2 | 4700 | 1240 | 1566.6667 | 3133.3333 | 97.49% | 1527.3535 | 1645.293 | 3172.6465 | 76.8485 | 0.48745 | 0.51255 | 1.4875 | 51.6645 | 3224.311 | 1552.5375 | 1671.7734 | 26.4805
2016-05-19 05:00 | 2 | 4700 | 1240 | 1566.6667 | 3133.3333 | 98.09% | 1536.7791 | 1626.4419 | 3163.2209 | 56.1347 | 0.49046 | 0.50954 | 1.4905 | 37.6626 | 3200.8836 | 1555.2511 | 1645.6325 | 19.1906
2016-05-19 06:00 | 2 | 4700 | 1240 | 1566.6667 | 3133.3333 | 97.82% | 1532.5066 | 1634.9867 | 3167.4934 | 65.4778 | 0.4891 | 0.5109 | 1.4891 | 43.9715 | 3211.4648 | 1554.013 | 1657.4518 | 22.4651
2016-05-19 07:00 | 1.5 | 3750 | 1240 | 1500 | 3000 | 97.76% | 1466.4094 | 1550.3858 | 3016.7953 | 30.2776 | 0.4888 | 0.5112 | 1.2444 | 24.3311 | 3041.1264 | 1478.3026 | 1562.8238 | 12.438
2016-05-19 08:00 | 1.5 | 3750 | 1240 | 1500 | 3000 | 97.74% | 1466.0478 | 1550.9282 | 3016.9761 | 30.657 | 0.48868 | 0.51132 | 1.2443 | 24.6371 | 3041.6132 | 1478.0876 | 1563.5256 | 12.5974
2016-05-19 09:00 | 1.4 | 3370 | 1240 | 1404.1667 | 2808.3333 | 97.57% | 1370.0306 | 1451.9572 | 2821.9878 | 25.5249 | 0.48784 | 0.51216 | 1.1951 | 21.3573 | 2843.3451 | 1380.4496 | 1462.8955 | 10.9383
2016-05-19 10:00 | 1.3 | 3100 | 1240 | 1347.8261 | 2695.6522 | 97.69% | 1316.676 | 1388.3212 | 2704.9972 | 18.8985 | 0.48844 | 0.51156 | 1.1465 | 16.4832 | 2721.4804 | 1324.7271 | 1396.7533 | 8.4321
2016-05-19 11:00 | 1.3 | 3100 | 1240 | 1347.8261 | 2695.6522 | 97.58% | 1315.1452 | 1390.3112 | 2705.4564 | 18.3754 | 0.48788 | 0.51212 | 1.1464 | 16.0293 | 2721.4858 | 1322.9656 | 1398.5202 | 8.209
2016-05-19 12:00 | 1.3 | 3100 | 1240 | 1347.8261 | 2695.6522 | 97.69% | 1316.6593 | 1388.3429 | 2705.0022 | 18.4106 | 0.48844 | 0.51156 | 1.1465 | 16.0576 | 2721.0598 | 1324.5025 | 1396.5573 | 8.2145
2016-05-19 13:00 | 1.25 | 3040 | 1240 | 1351.1111 | 2702.2222 | 97.57% | 1318.26 | 1392.1749 | 2710.435 | 15.0509 | 0.48784 | 0.51216 | 1.122 | 13.4148 | 2723.8498 | 1324.8044 | 1399.0454 | 6.8705
2016-05-19 14:00 | 1.25 | 3040 | 1240 | 1351.1111 | 2702.2222 | 97.61% | 1318.8065 | 1391.4919 | 2710.2984 | 15.3701 | 0.48805 | 0.51195 | 1.122 | 13.6987 | 2723.9971 | 1325.4921 | 1398.505 | 7.0131
2016-05-19 15:00 | 1.25 | 3040 | 1240 | 1351.1111 | 2702.2222 | 97.61% | 1318.8209 | 1391.4738 | 2710.2948 | 15.8437 | 0.48805 | 0.51195 | 1.122 | 14.1208 | 2724.4155 | 1325.7126 | 1398.7029 | 7.2291
2016-05-19 16:00 | 1.25 | 3040 | 1240 | 1351.1111 | 2702.2222 | 97.72% | 1320.3182 | 1389.6023 | 2709.9205 | 11.6424 | 0.4886 | 0.5114 | 1.1222 | 10.375 | 2720.2955 | 1325.3875 | 1394.908 | 5.3057
2016-05-19 17:00 | 1.25 | 3040 | 1240 | 1351.1111 | 2702.2222 | 97.66% | 1319.5592 | 1390.551 | 2710.1102 | 10.2766 | 0.48832 | 0.51168 | 1.1221 | 9.1585 | 2719.2687 | 1324.0315 | 1395.2372 | 4.6862
2016-05-19 18:00 | 1.13 | 2640 | 1240 | 1240 | 2478.8 | 97.83% | 1213.087 | 1270.4116 | 2483.4987 | 5.8586 | 0.48915 | 0.51085 | 1.0636 | 5.5083 | 2489.007 | 1215.7814 | 1273.2256 | 2.8139
2016-05-19 19:00 | 1.13 | 2640 | 1240 | 1240 | 2478.8 | 97.87% | 1213.5271 | 1269.9144 | 2483.4415 | 5.3686 | 0.48933 | 0.51067 | 1.0636 | 5.0475 | 2488.489 | 1215.997 | 1272.492 | 2.5776
2016-05-19 20:00 | 1.13 | 2640 | 1240 | 1240 | 2478.8 | 97.25% | 1205.847 | 1278.5929 | 2484.4399 | 7.9792 | 0.48623 | 0.51377 | 1.0632 | 7.5048 | 2491.9447 | 1209.4961 | 1282.4487 | 3.8558
2016-05-19 21:00 | 1.13 | 2640 | 1240 | 1240 | 2478.8 | 97.36% | 1207.2587 | 1276.9977 | 2484.2564 | 7.0203 | 0.4868 | 0.5132 | 1.0633 | 6.6025 | 2490.8589 | 1210.4728 | 1280.3861 | 3.3884
2016-05-19 22:00 | 1.25 | 3040 | 1240 | 1351.1111 | 2702.2222 | 97.34% | 1315.1399 | 1396.0751 | 2711.215 | 14.4815 | 0.48669 | 0.51331 | 1.1217 | 12.9106 | 2724.1256 | 1321.4234 | 1402.7023 | 6.6272
2016-05-19 23:00 | 1.3 | 3100 | 1240 | 1347.8261 | 2695.6522 | 97.11% | 1308.8815 | 1398.454 | 2707.3355 | 21.4319 | 0.48555 | 0.51445 | 1.1457 | 18.707 | 2726.0425 | 1317.9647 | 1408.0778 | 9.6237
2016-05-20 | 1.3 | 3100 | 1240 | 1347.8261 | 2695.6522 | 97.3% | 1311.3981 | 1395.1825 | 2706.5806 | 23.9852 | 0.48649 | 0.51351 | 1.1459 | 20.9305 | 2727.5111 | 1321.5804 | 1405.9306 | 10.7481
2016-05-20 01:00 | 1.4 | 3370 | 1240 | 1404.1667 | 2808.3333 | 97.34% | 1366.7826 | 1456.5044 | 2823.287 | 33.3686 | 0.48669 | 0.51331 | 1.1947 | 27.9311 | 2851.2181 | 1380.3763 | 1470.8418 | 14.3374
2016-05-20 02:00 | 1.4 | 3370 | 1240 | 1404.1667 | 2808.3333 | 97.33% | 1366.7029 | 1456.6159 | 2823.3188 | 35.5975 | 0.48666 | 0.51334 | 1.1947 | 29.7971 | 2853.1159 | 1381.2039 | 1471.912 | 15.2961
2016-05-20 03:00 | 1.4 | 3370 | 1240 | 1404.1667 | 2808.3333 | 97.56% | 1369.8348 | 1452.2312 | 2822.0661 | 35.8136 | 0.48778 | 0.51222 | 1.1951 | 29.9668 | 2852.0328 | 1384.4519 | 1467.581 | 15.3497
2016-05-20 04:00 | 1.4 | 3370 | 1240 | 1404.1667 | 2808.3333 | 97.49% | 1368.9312 | 1453.4963 | 2822.4275 | 30.7394 | 0.48745 | 0.51255 | 1.195 | 25.7238 | 2848.1513 | 1381.4703 | 1466.6809 | 13.1846
2016-05-20 05:00 | 1.4 | 3370 | 1240 | 1404.1667 | 2808.3333 | 98.09% | 1377.3791 | 1441.6693 | 2819.0484 | 22.4539 | 0.49046 | 0.50954 | 1.1962 | 18.7712 | 2837.8196 | 1386.5857 | 1451.2339 | 9.5647
2016-05-20 06:00 | 1.4 | 3370 | 1240 | 1404.1667 | 2808.3333 | 97.82% | 1373.5498 | 1447.0302 | 2820.5801 | 26.1911 | 0.4891 | 0.5109 | 1.1956 | 21.9055 | 2842.4856 | 1384.2638 | 1458.2218 | 11.1916
2016-05-20 07:00 | 1.4 | 3370 | 1240 | 1404.1667 | 2808.3333 | 97.76% | 1372.7222 | 1448.1889 | 2820.9111 | 24.2221 | 0.4888 | 0.5112 | 1.1955 | 20.2607 | 2841.1718 | 1382.6257 | 1458.5462 | 10.3572
2016-05-20 08:00 | 1.3 | 3100 | 1240 | 1347.8261 | 2695.6522 | 97.74% | 1317.3184 | 1387.4861 | 2704.8045 | 18.3942 | 0.48868 | 0.51132 | 1.1466 | 16.0423 | 2720.8468 | 1325.1579 | 1395.6888 | 8.2027
2016-05-20 09:00 | 1.3 | 3100 | 1240 | 1347.8261 | 2695.6522 | 97.57% | 1315.0597 | 1390.4224 | 2705.4821 | 19.1437 | 0.48784 | 0.51216 | 1.1464 | 16.6997 | 2722.1818 | 1323.2065 | 1398.9753 | 8.5528
2016-05-20 10:00 | 1.25 | 3040 | 1240 | 1351.1111 | 2702.2222 | 97.69% | 1319.8851 | 1390.1436 | 2710.0287 | 15.7488 | 0.48844 | 0.51156 | 1.1221 | 14.0349 | 2724.0637 | 1326.7404 | 1397.3233 | 7.1797
2016-05-20 11:00 | 1.25 | 3040 | 1240 | 1351.1111 | 2702.2222 | 97.58% | 1318.3506 | 1392.0618 | 2710.4124 | 15.3129 | 0.48788 | 0.51212 | 1.122 | 13.6482 | 2724.0606 | 1325.0092 | 1399.0513 | 6.9896
2016-05-20 12:00 | 1.13 | 2640 | 1240 | 1240 | 2478.8 | 97.69% | 1211.3266 | 1272.401 | 2483.7275 | 7.9779 | 0.48844 | 0.51156 | 1.0635 | 7.5016 | 2491.2291 | 1214.9906 | 1276.2385 | 3.8375
2016-05-20 13:00 | 1.13 | 2640 | 1240 | 1240 | 2478.8 | 97.57% | 1209.8505 | 1274.0689 | 2483.9194 | 7.8265 | 0.48784 | 0.51216 | 1.0634 | 7.3597 | 2491.2791 | 1213.4409 | 1277.8383 | 3.7693
2016-05-20 14:00 | 1.13 | 2640 | 1240 | 1240 | 2478.8 | 97.61% | 1210.352 | 1273.5022 | 2483.8542 | 7.9925 | 0.48805 | 0.51195 | 1.0634 | 7.5156 | 2491.3699 | 1214.02 | 1277.3499 | 3.8477
2016-05-20 15:00 | 1.08 | 2640 | 1240 | 1269.2308 | 2538.4615 | 97.61% | 1238.8975 | 1301.9907 | 2540.8882 | 5.07 | 0.48805 | 0.51195 | 1.039 | 4.8795 | 2545.7677 | 1241.2789 | 1304.4888 | 2.498
2016-05-20 16:00 | 1.08 | 2640 | 1240 | 1269.2308 | 2538.4615 | 97.72% | 1240.304 | 1300.4717 | 2540.7757 | 3.7256 | 0.4886 | 0.5114 | 1.0391 | 3.5854 | 2544.3611 | 1242.0558 | 1302.3053 | 1.8336
2016-05-20 17:00 | 1.08 | 2640 | 1240 | 1269.2308 | 2538.4615 | 97.66% | 1239.5909 | 1301.2418 | 2540.8327 | 3.2885 | 0.48832 | 0.51168 | 1.0391 | 3.1649 | 2543.9976 | 1241.1364 | 1302.8612 | 1.6194
2016-05-20 18:00 | 1.13 | 2640 | 1240 | 1240 | 2478.8 | 97.83% | 1213.087 | 1270.4116 | 2483.4987 | 5.8586 | 0.48915 | 0.51085 | 1.0636 | 5.5083 | 2489.007 | 1215.7814 | 1273.2256 | 2.8139
2016-05-20 19:00 | 1.13 | 2640 | 1240 | 1240 | 2478.8 | 97.87% | 1213.5271 | 1269.9144 | 2483.4415 | 5.3686 | 0.48933 | 0.51067 | 1.0636 | 5.0475 | 2488.489 | 1215.997 | 1272.492 | 2.5776
2016-05-20 20:00 | 1.13 | 2640 | 1240 | 1240 | 2478.8 | 97.25% | 1205.847 | 1278.5929 | 2484.4399 | 7.9792 | 0.48623 | 0.51377 | 1.0632 | 7.5048 | 2491.9447 | 1209.4961 | 1282.4487 | 3.8558
2016-05-20 21:00 | 1.25 | 3040 | 1240 | 1351.1111 | 2702.2222 | 97.36% | 1315.436 | 1395.705 | 2711.141 | 13.5006 | 0.4868 | 0.5132 | 1.1217 | 12.0359 | 2723.1769 | 1321.295 | 1401.8819 | 6.1768
2016-05-20 22:00 | 1.3 | 3100 | 1240 | 1347.8261 | 2695.6522 | 97.34% | 1311.9424 | 1394.4749 | 2706.4173 | 17.3778 | 0.48669 | 0.51331 | 1.146 | 15.1638 | 2721.5811 | 1319.3224 | 1402.2587 | 7.7837
2016-05-20 23:00 | 1.3 | 3100 | 1240 | 1347.8261 | 2695.6522 | 97.11% | 1308.8815 | 1398.454 | 2707.3355 | 21.4319 | 0.48555 | 0.51445 | 1.1457 | 18.707 | 2726.0425 | 1317.9647 | 1408.0778 | 9.6237
2016-05-21 | 1.4 | 3370 | 1240 | 1404.1667 | 2808.3333 | 97.3% | 1366.2159 | 1457.2977 | 2823.5136 | 31.9803 | 0.48649 | 0.51351 | 1.1946 | 26.7708 | 2850.2844 | 1379.2395 | 1471.0449 | 13.7472
2016-05-21 01:00 | 1.4 | 3370 | 1240 | 1404.1667 | 2808.3333 | 97.34% | 1366.7826 | 1456.5044 | 2823.287 | 33.3686 | 0.48669 | 0.51331 | 1.1947 | 27.9311 | 2851.2181 | 1380.3763 | 1470.8418 | 14.3374
2016-05-21 02:00 | 1.4 | 3370 | 1240 | 1404.1667 | 2808.3333 | 97.33% | 1366.7029 | 1456.6159 | 2823.3188 | 35.5975 | 0.48666 | 0.51334 | 1.1947 | 29.7971 | 2853.1159 | 1381.2039 | 1471.912 | 15.2961
2016-05-21 03:00 | 1.4 | 3370 | 1240 | 1404.1667 | 2808.3333 | 97.56% | 1369.8348 | 1452.2312 | 2822.0661 | 35.8136 | 0.48778 | 0.51222 | 1.1951 | 29.9668 | 2852.0328 | 1384.4519 | 1467.581 | 15.3497
2016-05-21 04:00 | 1.4 | 3370 | 1240 | 1404.1667 | 2808.3333 | 97.49% | 1368.9312 | 1453.4963 | 2822.4275 | 30.7394 | 0.48745 | 0.51255 | 1.195 | 25.7238 | 2848.1513 | 1381.4703 | 1466.6809 | 13.1846
2016-05-21 05:00 | 1.4 | 3370 | 1240 | 1404.1667 | 2808.3333 | 98.09% | 1377.3791 | 1441.6693 | 2819.0484 | 22.4539 | 0.49046 | 0.50954 | 1.1962 | 18.7712 | 2837.8196 | 1386.5857 | 1451.2339 | 9.5647
2016-05-21 06:00 | 1.4 | 3370 | 1240 | 1404.1667 | 2808.3333 | 97.82% | 1373.5498 | 1447.0302 | 2820.5801 | 26.1911 | 0.4891 | 0.5109 | 1.1956 | 21.9055 | 2842.4856 | 1384.2638 | 1458.2218 | 11.1916
2016-05-21 07:00 | 1.3 | 3100 | 1240 | 1347.8261 | 2695.6522 | 97.76% | 1317.6433 | 1387.0637 | 2704.707 | 18.1666 | 0.4888 | 0.5112 | 1.1466 | 15.8433 | 2720.5503 | 1325.3875 | 1395.1628 | 8.099
2016-05-21 08:00 | 1.3 | 3100 | 1240 | 1347.8261 | 2695.6522 | 97.74% | 1317.3184 | 1387.4861 | 2704.8045 | 18.3942 | 0.48868 | 0.51132 | 1.1466 | 16.0423 | 2720.8468 | 1325.1579 | 1395.6888 | 8.2027
2016-05-21 09:00 | 1.25 | 3040 | 1240 | 1351.1111 | 2702.2222 | 97.57% | 1318.2648 | 1392.169 | 2710.4338 | 15.9531 | 0.48784 | 0.51216 | 1.122 | 14.2189 | 2724.6527 | 1325.2015 | 1399.4513 | 7.2823
2016-05-21 10:00 | 1.25 | 3040 | 1240 | 1351.1111 | 2702.2222 | 97.69% | 1319.8851 | 1390.1436 | 2710.0287 | 15.7488 | 0.48844 | 0.51156 | 1.1221 | 14.0349 | 2724.0637 | 1326.7404 | 1397.3233 | 7.1797
2016-05-21 11:00 | 1.25 | 3040 | 1240 | 1351.1111 | 2702.2222 | 97.58% | 1318.3506 | 1392.0618 | 2710.4124 | 15.3129 | 0.48788 | 0.51212 | 1.122 | 13.6482 | 2724.0606 | 1325.0092 | 1399.0513 | 6.9896
2016-05-21 12:00 | 1.13 | 2640 | 1240 | 1240 | 2478.8 | 97.69% | 1211.3266 | 1272.401 | 2483.7275 | 7.9779 | 0.48844 | 0.51156 | 1.0635 | 7.5016 | 2491.2291 | 1214.9906 | 1276.2385 | 3.8375
2016-05-21 13:00 | 1.08 | 2640 | 1240 | 1269.2308 | 2538.4615 | 97.57% | 1238.3706 | 1302.5598 | 2540.9304 | 4.8163 | 0.48784 | 0.51216 | 1.039 | 4.6354 | 2545.5657 | 1240.6319 | 1304.9338 | 2.374
2016-05-21 14:00 | 1.08 | 2640 | 1240 | 1269.2308 | 2538.4615 | 97.61% | 1238.8839 | 1302.0054 | 2540.8893 | 4.9184 | 0.48805 | 0.51195 | 1.039 | 4.7336 | 2545.6229 | 1241.1941 | 1304.4288 | 2.4234
2016-05-21 15:00 | 1.08 | 2640 | 1240 | 1269.2308 | 2538.4615 | 97.61% | 1238.8975 | 1301.9907 | 2540.8882 | 5.07 | 0.48805 | 0.51195 | 1.039 | 4.8795 | 2545.7677 | 1241.2789 | 1304.4888 | 2.498
2016-05-21 16:00 | 1.08 | 2640 | 1240 | 1269.2308 | 2538.4615 | 97.72% | 1240.304 | 1300.4717 | 2540.7757 | 3.7256 | 0.4886 | 0.5114 | 1.0391 | 3.5854 | 2544.3611 | 1242.0558 | 1302.3053 | 1.8336
2016-05-21 17:00 | 1.08 | 2640 | 1240 | 1269.2308 | 2538.4615 | 97.66% | 1239.5909 | 1301.2418 | 2540.8327 | 3.2885 | 0.48832 | 0.51168 | 1.0391 | 3.1649 | 2543.9976 | 1241.1364 | 1302.8612 | 1.6194
2016-05-21 18:00 | 1.08 | 2640 | 1240 | 1269.2308 | 2538.4615 | 97.83% | 1241.6834 | 1298.9819 | 2540.6653 | 3.6053 | 0.48915 | 0.51085 | 1.0391 | 3.4695 | 2544.1349 | 1243.3805 | 1300.7544 | 1.7724
2016-05-21 19:00 | 1.13 | 2640 | 1240 | 1240 | 2478.8 | 97.87% | 1213.5271 | 1269.9144 | 2483.4415 | 5.3686 | 0.48933 | 0.51067 | 1.0636 | 5.0475 | 2488.489 | 1215.997 | 1272.492 | 2.5776
2016-05-21 20:00 | 1.25 | 3040 | 1240 | 1351.1111 | 2702.2222 | 97.25% | 1313.8978 | 1397.6278 | 2711.5256 | 15.3447 | 0.48623 | 0.51377 | 1.1216 | 13.6816 | 2725.2071 | 1320.5502 | 1404.657 | 7.0292
2016-05-21 21:00 | 1.3 | 3100 | 1240 | 1347.8261 | 2695.6522 | 97.36% | 1312.2377 | 1394.091 | 2706.3287 | 16.2008 | 0.4868 | 0.5132 | 1.146 | 14.1363 | 2720.465 | 1319.1192 | 1401.3458 | 7.2548
2016-05-21 22:00 | 1.3 | 3100 | 1240 | 1347.8261 | 2695.6522 | 97.34% | 1311.9424 | 1394.4749 | 2706.4173 | 17.3778 | 0.48669 | 0.51331 | 1.146 | 15.1638 | 2721.5811 | 1319.3224 | 1402.2587 | 7.7837
2016-05-21 23:00 | 1.4 | 3370 | 1240 | 1404.1667 | 2808.3333 | 97.11% | 1363.5942 | 1460.9682 | 2824.5623 | 28.5759 | 0.48555 | 0.51445 | 1.1942 | 23.9285 | 2848.4908 | 1375.2127 | 1473.2781 | 12.3099
2016-05-22 | 1.4 | 3370 | 1240 | 1404.1667 | 2808.3333 | 97.3% | 1366.2159 | 1457.2977 | 2823.5136 | 31.9803 | 0.48649 | 0.51351 | 1.1946 | 26.7708 | 2850.2844 | 1379.2395 | 1471.0449 | 13.7472
2016-05-22 01:00 | 1.4 | 3370 | 1240 | 1404.1667 | 2808.3333 | 97.34% | 1366.7826 | 1456.5044 | 2823.287 | 33.3686 | 0.48669 | 0.51331 | 1.1947 | 27.9311 | 2851.2181 | 1380.3763 | 1470.8418 | 14.3374
2016-05-22 02:00 | 1.4 | 3370 | 1240 | 1404.1667 | 2808.3333 | 97.33% | 1366.7029 | 1456.6159 | 2823.3188 | 35.5975 | 0.48666 | 0.51334 | 1.1947 | 29.7971 | 2853.1159 | 1381.2039 | 1471.912 | 15.2961
2016-05-22 03:00 | 1.4 | 3370 | 1240 | 1404.1667 | 2808.3333 | 97.56% | 1369.8348 | 1452.2312 | 2822.0661 | 35.8136 | 0.48778 | 0.51222 | 1.1951 | 29.9668 | 2852.0328 | 1384.4519 | 1467.581 | 15.3497
2016-05-22 04:00 | 1.4 | 3370 | 1240 | 1404.1667 | 2808.3333 | 97.49% | 1368.9312 | 1453.4963 | 2822.4275 | 30.7394 | 0.48745 | 0.51255 | 1.195 | 25.7238 | 2848.1513 | 1381.4703 | 1466.6809 | 13.1846
2016-05-22 05:00 | 1.4 | 3370 | 1240 | 1404.1667 | 2808.3333 | 98.09% | 1377.3791 | 1441.6693 | 2819.0484 | 22.4539 | 0.49046 | 0.50954 | 1.1962 | 18.7712 | 2837.8196 | 1386.5857 | 1451.2339 | 9.5647
2016-05-22 06:00 | 1.5 | 3750 | 1240 | 1500 | 3000 | 97.82% | 1467.2936 | 1549.0596 | 3016.3532 | 32.7389 | 0.4891 | 0.5109 | 1.2445 | 26.3058 | 3042.659 | 1480.1597 | 1562.4993 | 13.4397
2016-05-22 07:00 | 1.5 | 3750 | 1240 | 1500 | 3000 | 97.76% | 1466.4094 | 1550.3858 | 3016.7953 | 30.2776 | 0.4888 | 0.5112 | 1.2444 | 24.3311 | 3041.1264 | 1478.3026 | 1562.8238 | 12.438
2016-05-22 08:00 | 1.4 | 3370 | 1240 | 1404.1667 | 2808.3333 | 97.74% | 1372.3837 | 1448.6628 | 2821.0465 | 24.5256 | 0.48868 | 0.51132 | 1.1955 | 20.5154 | 2841.5619 | 1382.4092 | 1459.1527 | 10.4899
2016-05-22 09:00 | 1.4 | 3370 | 1240 | 1404.1667 | 2808.3333 | 97.57% | 1370.0306 | 1451.9572 | 2821.9878 | 25.5249 | 0.48784 | 0.51216 | 1.1951 | 21.3573 | 2843.3451 | 1380.4496 | 1462.8955 | 10.9383
2016-05-22 10:00 | 1.4 | 3370 | 1240 | 1404.1667 | 2808.3333 | 97.69% | 1371.7145 | 1449.5997 | 2821.3142 | 25.198 | 0.48844 | 0.51156 | 1.1954 | 21.0796 | 2842.3938 | 1382.0107 | 1460.3831 | 10.7834
2016-05-22 11:00 | 1.4 | 3370 | 1240 | 1404.1667 | 2808.3333 | 97.58% | 1370.1197 | 1451.8324 | 2821.9521 | 24.5006 | 0.48788 | 0.51212 | 1.1952 | 20.5 | 2842.4521 | 1380.1212 | 1462.3309 | 10.4985
2016-05-22 12:00 | 1.3 | 3100 | 1240 | 1347.8261 | 2695.6522 | 97.69% | 1316.6593 | 1388.3429 | 2705.0022 | 18.4106 | 0.48844 | 0.51156 | 1.1465 | 16.0576 | 2721.0598 | 1324.5025 | 1396.5573 | 8.2145
2016-05-22 13:00 | 1.25 | 3040 | 1240 | 1351.1111 | 2702.2222 | 97.57% | 1318.26 | 1392.1749 | 2710.435 | 15.0509 | 0.48784 | 0.51216 | 1.122 | 13.4148 | 2723.8498 | 1324.8044 | 1399.0454 | 6.8705
2016-05-22 14:00 | 1.25 | 3040 | 1240 | 1351.1111 | 2702.2222 | 97.61% | 1318.8065 | 1391.4919 | 2710.2984 | 15.3701 | 0.48805 | 0.51195 | 1.122 | 13.6987 | 2723.9971 | 1325.4921 | 1398.505 | 7.0131
2016-05-22 15:00 | 1.25 | 3040 | 1240 | 1351.1111 | 2702.2222 | 97.61% | 1318.8209 | 1391.4738 | 2710.2948 | 15.8437 | 0.48805 | 0.51195 | 1.122 | 14.1208 | 2724.4155 | 1325.7126 | 1398.7029 | 7.2291
2016-05-22 16:00 | 1.25 | 3040 | 1240 | 1351.1111 | 2702.2222 | 97.72% | 1320.3182 | 1389.6023 | 2709.9205 | 11.6424 | 0.4886 | 0.5114 | 1.1222 | 10.375 | 2720.2955 | 1325.3875 | 1394.908 | 5.3057
2016-05-22 17:00 | 1.25 | 3040 | 1240 | 1351.1111 | 2702.2222 | 97.66% | 1319.5592 | 1390.551 | 2710.1102 | 10.2766 | 0.48832 | 0.51168 | 1.1221 | 9.1585 | 2719.2687 | 1324.0315 | 1395.2372 | 4.6862
2016-05-22 18:00 | 1.25 | 3040 | 1240 | 1351.1111 | 2702.2222 | 97.83% | 1321.7866 | 1387.7668 | 2709.5534 | 11.2665 | 0.48915 | 0.51085 | 1.1223 | 10.0389 | 2719.5923 | 1326.6971 | 1392.8952 | 5.1284
2016-05-22 19:00 | 1.25 | 3040 | 1240 | 1351.1111 | 2702.2222 | 97.87% | 1322.2661 | 1387.1674 | 2709.4335 | 10.3243 | 0.48933 | 0.51067 | 1.1223 | 9.1989 | 2718.6324 | 1326.7674 | 1391.8651 | 4.6977
2016-05-22 20:00 | 1.3 | 3100 | 1240 | 1347.8261 | 2695.6522 | 97.25% | 1310.7032 | 1396.0858 | 2706.789 | 18.4136 | 0.48623 | 0.51377 | 1.1459 | 16.0696 | 2722.8586 | 1318.5167 | 1404.3419 | 8.2561
2016-05-22 21:00 | 1.3 | 3100 | 1240 | 1347.8261 | 2695.6522 | 97.36% | 1312.2377 | 1394.091 | 2706.3287 | 16.2008 | 0.4868 | 0.5132 | 1.146 | 14.1363 | 2720.465 | 1319.1192 | 1401.3458 | 7.2548
2016-05-22 22:00 | 1.3 | 3100 | 1240 | 1347.8261 | 2695.6522 | 97.34% | 1311.9424 | 1394.4749 | 2706.4173 | 17.3778 | 0.48669 | 0.51331 | 1.146 | 15.1638 | 2721.5811 | 1319.3224 | 1402.2587 | 7.7837
2016-05-22 23:00 | 1.4 | 3370 | 1240 | 1404.1667 | 2808.3333 | 97.11% | 1363.5942 | 1460.9682 | 2824.5623 | 28.5759 | 0.48555 | 0.51445 | 1.1942 | 23.9285 | 2848.4908 | 1375.2127 | 1473.2781 | 12.3099
2016-05-23 | 1.4 | 3370 | 1240 | 1404.1667 | 2808.3333 | 97.3% | 1366.2159 | 1457.2977 | 2823.5136 | 31.9803 | 0.48649 | 0.51351 | 1.1946 | 26.7708 | 2850.2844 | 1379.2395 | 1471.0449 | 13.7472
2016-05-23 01:00 | 1.4 | 3370 | 1240 | 1404.1667 | 2808.3333 | 97.34% | 1366.7826 | 1456.5044 | 2823.287 | 33.3686 | 0.48669 | 0.51331 | 1.1947 | 27.9311 | 2851.2181 | 1380.3763 | 1470.8418 | 14.3374
2016-05-23 02:00 | 1.5 | 3750 | 1240 | 1500 | 3000 | 97.33% | 1459.9794 | 1560.031 | 3020.0103 | 44.4969 | 0.48666 | 0.51334 | 1.2433 | 35.7885 | 3055.7988 | 1477.3962 | 1578.4026 | 18.3717
2016-05-23 03:00 | 1.5 | 3750 | 1240 | 1500 | 3000 | 97.56% | 1463.3251 | 1555.0124 | 3018.3375 | 44.767 | 0.48778 | 0.51222 | 1.2439 | 35.9896 | 3054.3271 | 1480.8799 | 1573.4472 | 18.4348
2016-05-23 04:00 | 1.5 | 3750 | 1240 | 1500 | 3000 | 97.49% | 1462.3598 | 1556.4604 | 3018.8201 | 38.4243 | 0.48745 | 0.51255 | 1.2437 | 30.8945 | 3049.7146 | 1477.4194 | 1572.2952 | 15.8349
2016-05-23 05:00 | 1.5 | 3750 | 1240 | 1500 | 3000 | 98.09% | 1471.3842 | 1542.9237 | 3014.3079 | 28.0673 | 0.49046 | 0.50954 | 1.2452 | 22.5399 | 3036.8478 | 1482.4391 | 1554.4086 | 11.4849
2016-05-23 06:00 | 1.5 | 3750 | 1240 | 1500 | 3000 | 97.82% | 1467.2936 | 1549.0596 | 3016.3532 | 32.7389 | 0.4891 | 0.5109 | 1.2445 | 26.3058 | 3042.659 | 1480.1597 | 1562.4993 | 13.4397
2016-05-23 07:00 | 1.5 | 3750 | 1240 | 1500 | 3000 | 97.76% | 1466.4094 | 1550.3858 | 3016.7953 | 30.2776 | 0.4888 | 0.5112 | 1.2444 | 24.3311 | 3041.1264 | 1478.3026 | 1562.8238 | 12.438
2016-05-23 08:00 | 1.5 | 3750 | 1240 | 1500 | 3000 | 97.74% | 1466.0478 | 1550.9282 | 3016.9761 | 30.657 | 0.48868 | 0.51132 | 1.2443 | 24.6371 | 3041.6132 | 1478.0876 | 1563.5256 | 12.5974
2016-05-23 09:00 | 1.4 | 3370 | 1240 | 1404.1667 | 2808.3333 | 97.57% | 1370.0306 | 1451.9572 | 2821.9878 | 25.5249 | 0.48784 | 0.51216 | 1.1951 | 21.3573 | 2843.3451 | 1380.4496 | 1462.8955 | 10.9383
2016-05-23 10:00 | 1.4 | 3370 | 1240 | 1404.1667 | 2808.3333 | 97.69% | 1371.7145 | 1449.5997 | 2821.3142 | 25.198 | 0.48844 | 0.51156 | 1.1954 | 21.0796 | 2842.3938 | 1382.0107 | 1460.3831 | 10.7834
2016-05-23 11:00 | 1.3 | 3100 | 1240 | 1347.8261 | 2695.6522 | 97.58% | 1315.1452 | 1390.3112 | 2705.4564 | 18.3754 | 0.48788 | 0.51212 | 1.1464 | 16.0293 | 2721.4858 | 1322.9656 | 1398.5202 | 8.209
2016-05-23 12:00 | 1.3 | 3100 | 1240 | 1347.8261 | 2695.6522 | 97.69% | 1316.6593 | 1388.3429 | 2705.0022 | 18.4106 | 0.48844 | 0.51156 | 1.1465 | 16.0576 | 2721.0598 | 1324.5025 | 1396.5573 | 8.2145
2016-05-23 13:00 | 1.25 | 3040 | 1240 | 1351.1111 | 2702.2222 | 97.57% | 1318.26 | 1392.1749 | 2710.435 | 15.0509 | 0.48784 | 0.51216 | 1.122 | 13.4148 | 2723.8498 | 1324.8044 | 1399.0454 | 6.8705
2016-05-23 14:00 | 1.13 | 2640 | 1240 | 1240 | 2478.8 | 97.61% | 1210.352 | 1273.5022 | 2483.8542 | 7.9925 | 0.48805 | 0.51195 | 1.0634 | 7.5156 | 2491.3699 | 1214.02 | 1277.3499 | 3.8477
2016-05-23 15:00 | 1.13 | 2640 | 1240 | 1240 | 2478.8 | 97.61% | 1210.3653 | 1273.4872 | 2483.8525 | 8.2387 | 0.48805 | 0.51195 | 1.0634 | 7.7472 | 2491.5997 | 1214.1463 | 1277.4534 | 3.9662
2016-05-23 16:00 | 1.13 | 2640 | 1240 | 1240 | 2478.8 | 97.72% | 1211.7394 | 1271.9345 | 2483.6739 | 6.054 | 0.4886 | 0.5114 | 1.0635 | 5.6925 | 2489.3663 | 1214.5207 | 1274.8456 | 2.9111
2016-05-23 17:00 | 1.13 | 2640 | 1240 | 1240 | 2478.8 | 97.66% | 1211.0428 | 1272.7216 | 2483.7644 | 5.3438 | 0.48832 | 0.51168 | 1.0635 | 5.0248 | 2488.7893 | 1213.4965 | 1275.2927 | 2.5711
2016-05-23 18:00 | 1.13 | 2640 | 1240 | 1240 | 2478.8 | 97.83% | 1213.087 | 1270.4116 | 2483.4987 | 5.8586 | 0.48915 | 0.51085 | 1.0636 | 5.5083 | 2489.007 | 1215.7814 | 1273.2256 | 2.8139
2016-05-23 19:00 | 1.13 | 2640 | 1240 | 1240 | 2478.8 | 97.87% | 1213.5271 | 1269.9144 | 2483.4415 | 5.3686 | 0.48933 | 0.51067 | 1.0636 | 5.0475 | 2488.489 | 1215.997 | 1272.492 | 2.5776
2016-05-23 20:00 | 1.13 | 2640 | 1240 | 1240 | 2478.8 | 97.25% | 1205.847 | 1278.5929 | 2484.4399 | 7.9792 | 0.48623 | 0.51377 | 1.0632 | 7.5048 | 2491.9447 | 1209.4961 | 1282.4487 | 3.8558
2016-05-23 21:00 | 1.25 | 3040 | 1240 | 1351.1111 | 2702.2222 | 97.36% | 1315.436 | 1395.705 | 2711.141 | 13.5006 | 0.4868 | 0.5132 | 1.1217 | 12.0359 | 2723.1769 | 1321.295 | 1401.8819 | 6.1768
2016-05-23 22:00 | 1.25 | 3040 | 1240 | 1351.1111 | 2702.2222 | 97.34% | 1315.1399 | 1396.0751 | 2711.215 | 14.4815 | 0.48669 | 0.51331 | 1.1217 | 12.9106 | 2724.1256 | 1321.4234 | 1402.7023 | 6.6272
2016-05-23 23:00 | 1.3 | 3100 | 1240 | 1347.8261 | 2695.6522 | 97.11% | 1308.8815 | 1398.454 | 2707.3355 | 21.4319 | 0.48555 | 0.51445 | 1.1457 | 18.707 | 2726.0425 | 1317.9647 | 1408.0778 | 9.6237
2016-05-24 | 1.4 | 3370 | 1240 | 1404.1667 | 2808.3333 | 97.3% | 1366.2159 | 1457.2977 | 2823.5136 | 31.9803 | 0.48649 | 0.51351 | 1.1946 | 26.7708 | 2850.2844 | 1379.2395 | 1471.0449 | 13.7472
2016-05-24 01:00 | 1.4 | 3370 | 1240 | 1404.1667 | 2808.3333 | 97.34% | 1366.7826 | 1456.5044 | 2823.287 | 33.3686 | 0.48669 | 0.51331 | 1.1947 | 27.9311 | 2851.2181 | 1380.3763 | 1470.8418 | 14.3374
2016-05-24 02:00 | 1.4 | 3370 | 1240 | 1404.1667 | 2808.3333 | 97.33% | 1366.7029 | 1456.6159 | 2823.3188 | 35.5975 | 0.48666 | 0.51334 | 1.1947 | 29.7971 | 2853.1159 | 1381.2039 | 1471.912 | 15.2961
2016-05-24 03:00 | 1.4 | 3370 | 1240 | 1404.1667 | 2808.3333 | 97.56% | 1369.8348 | 1452.2312 | 2822.0661 | 35.8136 | 0.48778 | 0.51222 | 1.1951 | 29.9668 | 2852.0328 | 1384.4519 | 1467.581 | 15.3497
2016-05-24 04:00 | 1.4 | 3370 | 1240 | 1404.1667 | 2808.3333 | 97.49% | 1368.9312 | 1453.4963 | 2822.4275 | 30.7394 | 0.48745 | 0.51255 | 1.195 | 25.7238 | 2848.1513 | 1381.4703 | 1466.6809 | 13.1846
2016-05-24 05:00 | 1.4 | 3370 | 1240 | 1404.1667 | 2808.3333 | 98.09% | 1377.3791 | 1441.6693 | 2819.0484 | 22.4539 | 0.49046 | 0.50954 | 1.1962 | 18.7712 | 2837.8196 | 1386.5857 | 1451.2339 | 9.5647
2016-05-24 06:00 | 1.4 | 3370 | 1240 | 1404.1667 | 2808.3333 | 97.82% | 1373.5498 | 1447.0302 | 2820.5801 | 26.1911 | 0.4891 | 0.5109 | 1.1956 | 21.9055 | 2842.4856 | 1384.2638 | 1458.2218 | 11.1916
2016-05-24 07:00 | 1.4 | 3370 | 1240 | 1404.1667 | 2808.3333 | 97.76% | 1372.7222 | 1448.1889 | 2820.9111 | 24.2221 | 0.4888 | 0.5112 | 1.1955 | 20.2607 | 2841.1718 | 1382.6257 | 1458.5462 | 10.3572
2016-05-24 08:00 | 1.4 | 3370 | 1240 | 1404.1667 | 2808.3333 | 97.74% | 1372.3837 | 1448.6628 | 2821.0465 | 24.5256 | 0.48868 | 0.51132 | 1.1955 | 20.5154 | 2841.5619 | 1382.4092 | 1459.1527 | 10.4899
2016-05-24 09:00 | 1.4 | 3370 | 1240 | 1404.1667 | 2808.3333 | 97.57% | 1370.0306 | 1451.9572 | 2821.9878 | 25.5249 | 0.48784 | 0.51216 | 1.1951 | 21.3573 | 2843.3451 | 1380.4496 | 1462.8955 | 10.9383
2016-05-24 10:00 | 1.3 | 3100 | 1240 | 1347.8261 | 2695.6522 | 97.69% | 1316.676 | 1388.3212 | 2704.9972 | 18.8985 | 0.48844 | 0.51156 | 1.1465 | 16.4832 | 2721.4804 | 1324.7271 | 1396.7533 | 8.4321
2016-05-24 11:00 | 1.3 | 3100 | 1240 | 1347.8261 | 2695.6522 | 97.58% | 1315.1452 | 1390.3112 | 2705.4564 | 18.3754 | 0.48788 | 0.51212 | 1.1464 | 16.0293 | 2721.4858 | 1322.9656 | 1398.5202 | 8.209
2016-05-24 12:00 | 1.25 | 3040 | 1240 | 1351.1111 | 2702.2222 | 97.69% | 1319.8684 | 1390.1645 | 2710.0329 | 15.3421 | 0.48844 | 0.51156 | 1.1221 | 13.6726 | 2723.7055 | 1326.5466 | 1397.1589 | 6.9944
2016-05-24 13:00 | 1.13 | 2640 | 1240 | 1240 | 2478.8 | 97.57% | 1209.8505 | 1274.0689 | 2483.9194 | 7.8265 | 0.48784 | 0.51216 | 1.0634 | 7.3597 | 2491.2791 | 1213.4409 | 1277.8383 | 3.7693
2016-05-24 14:00 | 1.08 | 2640 | 1240 | 1269.2308 | 2538.4615 | 97.61% | 1238.8839 | 1302.0054 | 2540.8893 | 4.9184 | 0.48805 | 0.51195 | 1.039 | 4.7336 | 2545.6229 | 1241.1941 | 1304.4288 | 2.4234
2016-05-24 15:00 | 1.08 | 2640 | 1240 | 1269.2308 | 2538.4615 | 97.61% | 1238.8975 | 1301.9907 | 2540.8882 | 5.07 | 0.48805 | 0.51195 | 1.039 | 4.8795 | 2545.7677 | 1241.2789 | 1304.4888 | 2.498
2016-05-24 16:00 | 1.08 | 2640 | 1240 | 1269.2308 | 2538.4615 | 97.72% | 1240.304 | 1300.4717 | 2540.7757 | 3.7256 | 0.4886 | 0.5114 | 1.0391 | 3.5854 | 2544.3611 | 1242.0558 | 1302.3053 | 1.8336
2016-05-24 17:00 | 1.13 | 2640 | 1240 | 1240 | 2478.8 | 97.66% | 1211.0428 | 1272.7216 | 2483.7644 | 5.3438 | 0.48832 | 0.51168 | 1.0635 | 5.0248 | 2488.7893 | 1213.4965 | 1275.2927 | 2.5711
2016-05-24 18:00 | 1.13 | 2640 | 1240 | 1240 | 2478.8 | 97.83% | 1213.087 | 1270.4116 | 2483.4987 | 5.8586 | 0.48915 | 0.51085 | 1.0636 | 5.5083 | 2489.007 | 1215.7814 | 1273.2256 | 2.8139
2016-05-24 19:00 | 1.13 | 2640 | 1240 | 1240 | 2478.8 | 97.87% | 1213.5271 | 1269.9144 | 2483.4415 | 5.3686 | 0.48933 | 0.51067 | 1.0636 | 5.0475 | 2488.489 | 1215.997 | 1272.492 | 2.5776
2016-05-24 20:00 | 1.13 | 2640 | 1240 | 1240 | 2478.8 | 97.25% | 1205.847 | 1278.5929 | 2484.4399 | 7.9792 | 0.48623 | 0.51377 | 1.0632 | 7.5048 | 2491.9447 | 1209.4961 | 1282.4487 | 3.8558
2016-05-24 21:00 | 1.13 | 2640 | 1240 | 1240 | 2478.8 | 97.36% | 1207.2587 | 1276.9977 | 2484.2564 | 7.0203 | 0.4868 | 0.5132 | 1.0633 | 6.6025 | 2490.8589 | 1210.4728 | 1280.3861 | 3.3884
2016-05-24 22:00 | 1.3 | 3100 | 1240 | 1347.8261 | 2695.6522 | 97.34% | 1311.9424 | 1394.4749 | 2706.4173 | 17.3778 | 0.48669 | 0.51331 | 1.146 | 15.1638 | 2721.5811 | 1319.3224 | 1402.2587 | 7.7837
2016-05-24 23:00 | 1.3 | 3100 | 1240 | 1347.8261 | 2695.6522 | 97.11% | 1308.8815 | 1398.454 | 2707.3355 | 21.4319 | 0.48555 | 0.51445 | 1.1457 | 18.707 | 2726.0425 | 1317.9647 | 1408.0778 | 9.6237
2016-05-25 | 1.3 | 3100 | 1240 | 1347.8261 | 2695.6522 | 97.3% | 1311.3981 | 1395.1825 | 2706.5806 | 23.9852 | 0.48649 | 0.51351 | 1.1459 | 20.9305 | 2727.5111 | 1321.5804 | 1405.9306 | 10.7481
2016-05-25 01:00 | 1.3 | 3100 | 1240 | 1347.8261 | 2695.6522 | 97.34% | 1311.942 | 1394.4754 | 2706.4174 | 25.0264 | 0.48669 | 0.51331 | 1.146 | 21.838 | 2728.2554 | 1322.5703 | 1405.6851 | 11.2097
2016-05-25 02:00 | 1.3 | 3100 | 1240 | 1347.8261 | 2695.6522 | 97.33% | 1311.8655 | 1394.5748 | 2706.4403 | 26.6981 | 0.48666 | 0.51334 | 1.146 | 23.2969 | 2729.7372 | 1323.2031 | 1406.5341 | 11.9592
2016-05-25 03:00 | 1.3 | 3100 | 1240 | 1347.8261 | 2695.6522 | 97.56% | 1314.8718 | 1390.6667 | 2705.5385 | 26.8602 | 0.48778 | 0.51222 | 1.1463 | 23.4314 | 2728.9699 | 1326.301 | 1402.6688 | 12.0022
2016-05-25 04:00 | 1.3 | 3100 | 1240 | 1347.8261 | 2695.6522 | 97.49% | 1314.0044 | 1391.7943 | 2705.7987 | 23.0546 | 0.48745 | 0.51255 | 1.1462 | 20.1133 | 2725.9119 | 1323.8087 | 1402.1032 | 10.309
2016-05-25 05:00 | 1.3 | 3100 | 1240 | 1347.8261 | 2695.6522 | 98.09% | 1322.1133 | 1381.2527 | 2703.366 | 16.8404 | 0.49046 | 0.50954 | 1.1471 | 14.6804 | 2718.0464 | 1329.3135 | 1388.7329 | 7.4802
2016-05-25 06:00 | 1.3 | 3100 | 1240 | 1347.8261 | 2695.6522 | 97.82% | 1318.4377 | 1386.031 | 2704.4687 | 19.6433 | 0.4891 | 0.5109 | 1.1467 | 17.1299 | 2721.5986 | 1326.8159 | 1394.7827 | 8.7517
2016-05-25 07:00 | 1.3 | 3100 | 1240 | 1347.8261 | 2695.6522 | 97.76% | 1317.6433 | 1387.0637 | 2704.707 | 18.1666 | 0.4888 | 0.5112 | 1.1466 | 15.8433 | 2720.5503 | 1325.3875 | 1395.1628 | 8.099
2016-05-25 08:00 | 1.3 | 3100 | 1240 | 1347.8261 | 2695.6522 | 97.74% | 1317.3184 | 1387.4861 | 2704.8045 | 18.3942 | 0.48868 | 0.51132 | 1.1466 | 16.0423 | 2720.8468 | 1325.1579 | 1395.6888 | 8.2027
2016-05-25 09:00 | 1.25 | 3040 | 1240 | 1351.1111 | 2702.2222 | 97.57% | 1318.2648 | 1392.169 | 2710.4338 | 15.9531 | 0.48784 | 0.51216 | 1.122 | 14.2189 | 2724.6527 | 1325.2015 | 1399.4513 | 7.2823
2016-05-25 10:00 | 1.25 | 3040 | 1240 | 1351.1111 | 2702.2222 | 97.69% | 1319.8851 | 1390.1436 | 2710.0287 | 15.7488 | 0.48844 | 0.51156 | 1.1221 | 14.0349 | 2724.0637 | 1326.7404 | 1397.3233 | 7.1797
2016-05-25 11:00 | 1.13 | 2640 | 1240 | 1240 | 2478.8 | 97.58% | 1209.9336 | 1273.975 | 2483.9086 | 7.9627 | 0.48788 | 0.51212 | 1.0634 | 7.4878 | 2491.3964 | 1213.5867 | 1277.8097 | 3.8347
2016-05-25 12:00 | 1.13 | 2640 | 1240 | 1240 | 2478.8 | 97.69% | 1211.3266 | 1272.401 | 2483.7275 | 7.9779 | 0.48844 | 0.51156 | 1.0635 | 7.5016 | 2491.2291 | 1214.9906 | 1276.2385 | 3.8375
2016-05-25 13:00 | 1.08 | 2640 | 1240 | 1269.2308 | 2538.4615 | 97.57% | 1238.3706 | 1302.5598 | 2540.9304 | 4.8163 | 0.48784 | 0.51216 | 1.039 | 4.6354 | 2545.5657 | 1240.6319 | 1304.9338 | 2.374
2016-05-25 14:00 | 1.08 | 2640 | 1240 | 1269.2308 | 2538.4615 | 97.61% | 1238.8839 | 1302.0054 | 2540.8893 | 4.9184 | 0.48805 | 0.51195 | 1.039 | 4.7336 | 2545.6229 | 1241.1941 | 1304.4288 | 2.4234
2016-05-25 15:00 | 1.08 | 2640 | 1240 | 1269.2308 | 2538.4615 | 97.61% | 1238.8975 | 1301.9907 | 2540.8882 | 5.07 | 0.48805 | 0.51195 | 1.039 | 4.8795 | 2545.7677 | 1241.2789 | 1304.4888 | 2.498
2016-05-25 16:00 | 1.08 | 2640 | 1240 | 1269.2308 | 2538.4615 | 97.72% | 1240.304 | 1300.4717 | 2540.7757 | 3.7256 | 0.4886 | 0.5114 | 1.0391 | 3.5854 | 2544.3611 | 1242.0558 | 1302.3053 | 1.8336
2016-05-25 17:00 | 1.08 | 2640 | 1240 | 1269.2308 | 2538.4615 | 97.66% | 1239.5909 | 1301.2418 | 2540.8327 | 3.2885 | 0.48832 | 0.51168 | 1.0391 | 3.1649 | 2543.9976 | 1241.1364 | 1302.8612 | 1.6194
2016-05-25 18:00 | 1.13 | 2640 | 1240 | 1240 | 2478.8 | 97.83% | 1213.087 | 1270.4116 | 2483.4987 | 5.8586 | 0.48915 | 0.51085 | 1.0636 | 5.5083 | 2489.007 | 1215.7814 | 1273.2256 | 2.8139
2016-05-25 19:00 | 1.13 | 2640 | 1240 | 1240 | 2478.8 | 97.87% | 1213.5271 | 1269.9144 | 2483.4415 | 5.3686 | 0.48933 | 0.51067 | 1.0636 | 5.0475 | 2488.489 | 1215.997 | 1272.492 | 2.5776
2016-05-25 20:00 | 1.25 | 3040 | 1240 | 1351.1111 | 2702.2222 | 97.25% | 1313.8978 | 1397.6278 | 2711.5256 | 15.3447 | 0.48623 | 0.51377 | 1.1216 | 13.6816 | 2725.2071 | 1320.5502 | 1404.657 | 7.0292
2016-05-25 21:00 | 1.25 | 3040 | 1240 | 1351.1111 | 2702.2222 | 97.36% | 1315.436 | 1395.705 | 2711.141 | 13.5006 | 0.4868 | 0.5132 | 1.1217 | 12.0359 | 2723.1769 | 1321.295 | 1401.8819 | 6.1768
2016-05-25 22:00 | 1.3 | 3100 | 1240 | 1347.8261 | 2695.6522 | 97.34% | 1311.9424 | 1394.4749 | 2706.4173 | 17.3778 | 0.48669 | 0.51331 | 1.146 | 15.1638 | 2721.5811 | 1319.3224 | 1402.2587 | 7.7837
2016-05-25 23:00 | 1.3 | 3100 | 1240 | 1347.8261 | 2695.6522 | 97.11% | 1308.8815 | 1398.454 | 2707.3355 | 21.4319 | 0.48555 | 0.51445 | 1.1457 | 18.707 | 2726.0425 | 1317.9647 | 1408.0778 | 9.6237
2016-05-26 | 1.3 | 3100 | 1240 | 1347.8261 | 2695.6522 | 97.3% | 1311.3981 | 1395.1825 | 2706.5806 | 23.9852 | 0.48649 | 0.51351 | 1.1459 | 20.9305 | 2727.5111 | 1321.5804 | 1405.9306 | 10.7481
2016-05-26 01:00 | 1.3 | 3100 | 1240 | 1347.8261 | 2695.6522 | 97.34% | 1311.942 | 1394.4754 | 2706.4174 | 25.0264 | 0.48669 | 0.51331 | 1.146 | 21.838 | 2728.2554 | 1322.5703 | 1405.6851 | 11.2097
2016-05-26 02:00 | 1.3 | 3100 | 1240 | 1347.8261 | 2695.6522 | 97.33% | 1311.8655 | 1394.5748 | 2706.4403 | 26.6981 | 0.48666 | 0.51334 | 1.146 | 23.2969 | 2729.7372 | 1323.2031 | 1406.5341 | 11.9592
2016-05-26 03:00 | 1.3 | 3100 | 1240 | 1347.8261 | 2695.6522 | 97.56% | 1314.8718 | 1390.6667 | 2705.5385 | 26.8602 | 0.48778 | 0.51222 | 1.1463 | 23.4314 | 2728.9699 | 1326.301 | 1402.6688 | 12.0022
2016-05-26 04:00 | 1.3 | 3100 | 1240 | 1347.8261 | 2695.6522 | 97.49% | 1314.0044 | 1391.7943 | 2705.7987 | 23.0546 | 0.48745 | 0.51255 | 1.1462 | 20.1133 | 2725.9119 | 1323.8087 | 1402.1032 | 10.309
2016-05-26 05:00 | 1.3 | 3100 | 1240 | 1347.8261 | 2695.6522 | 98.09% | 1322.1133 | 1381.2527 | 2703.366 | 16.8404 | 0.49046 | 0.50954 | 1.1471 | 14.6804 | 2718.0464 | 1329.3135 | 1388.7329 | 7.4802
2016-05-26 06:00 | 1.3 | 3100 | 1240 | 1347.8261 | 2695.6522 | 97.82% | 1318.4377 | 1386.031 | 2704.4687 | 19.6433 | 0.4891 | 0.5109 | 1.1467 | 17.1299 | 2721.5986 | 1326.8159 | 1394.7827 | 8.7517
2016-05-26 07:00 | 1.3 | 3100 | 1240 | 1347.8261 | 2695.6522 | 97.76% | 1317.6433 | 1387.0637 | 2704.707 | 18.1666 | 0.4888 | 0.5112 | 1.1466 | 15.8433 | 2720.5503 | 1325.3875 | 1395.1628 | 8.099
2016-05-26 08:00 | 1.3 | 3100 | 1240 | 1347.8261 | 2695.6522 | 97.74% | 1317.3184 | 1387.4861 | 2704.8045 | 18.3942 | 0.48868 | 0.51132 | 1.1466 | 16.0423 | 2720.8468 | 1325.1579 | 1395.6888 | 8.2027
2016-05-26 09:00 | 1.25 | 3040 | 1240 | 1351.1111 | 2702.2222 | 97.57% | 1318.2648 | 1392.169 | 2710.4338 | 15.9531 | 0.48784 | 0.51216 | 1.122 | 14.2189 | 2724.6527 | 1325.2015 | 1399.4513 | 7.2823
2016-05-26 10:00 | 1.25 | 3040 | 1240 | 1351.1111 | 2702.2222 | 97.69% | 1319.8851 | 1390.1436 | 2710.0287 | 15.7488 | 0.48844 | 0.51156 | 1.1221 | 14.0349 | 2724.0637 | 1326.7404 | 1397.3233 | 7.1797
2016-05-26 11:00 | 1.13 | 2640 | 1240 | 1240 | 2478.8 | 97.58% | 1209.9336 | 1273.975 | 2483.9086 | 7.9627 | 0.48788 | 0.51212 | 1.0634 | 7.4878 | 2491.3964 | 1213.5867 | 1277.8097 | 3.8347
2016-05-26 12:00 | 1.13 | 2640 | 1240 | 1240 | 2478.8 | 97.69% | 1211.3266 | 1272.401 | 2483.7275 | 7.9779 | 0.48844 | 0.51156 | 1.0635 | 7.5016 | 2491.2291 | 1214.9906 | 1276.2385 | 3.8375
2016-05-26 13:00 | 1.08 | 2640 | 1240 | 1269.2308 | 2538.4615 | 97.57% | 1238.3706 | 1302.5598 | 2540.9304 | 4.8163 | 0.48784 | 0.51216 | 1.039 | 4.6354 | 2545.5657 | 1240.6319 | 1304.9338 | 2.374
2016-05-26 14:00 | 1.08 | 2640 | 1240 | 1269.2308 | 2538.4615 | 97.61% | 1238.8839 | 1302.0054 | 2540.8893 | 4.9184 | 0.48805 | 0.51195 | 1.039 | 4.7336 | 2545.6229 | 1241.1941 | 1304.4288 | 2.4234
2016-05-26 15:00 | 1.08 | 2640 | 1240 | 1269.2308 | 2538.4615 | 97.61% | 1238.8975 | 1301.9907 | 2540.8882 | 5.07 | 0.48805 | 0.51195 | 1.039 | 4.8795 | 2545.7677 | 1241.2789 | 1304.4888 | 2.498
2016-05-26 16:00 | 1 | 2240 | 1240 | 1240 | 2240 | 97.72% | 1211.7394 | 1268.2606 | 2480 | 0 | 0.4886 | 0.5114 | 1 | 0 | 2480 | 1211.7394 | 1268.2606 | 0
2016-05-26 17:00 | 1 | 2240 | 1240 | 1240 | 2240 | 97.66% | 1211.0428 | 1268.9572 | 2480 | 0 | 0.48832 | 0.51168 | 1 | 0 | 2480 | 1211.0428 | 1268.9572 | 0
2016-05-26 18:00 | 1.08 | 2640 | 1240 | 1269.2308 | 2538.4615 | 97.83% | 1241.6834 | 1298.9819 | 2540.6653 | 3.6053 | 0.48915 | 0.51085 | 1.0391 | 3.4695 | 2544.1349 | 1243.3805 | 1300.7544 | 1.7724
2016-05-26 19:00 | 1.08 | 2640 | 1240 | 1269.2308 | 2538.4615 | 97.87% | 1242.1338 | 1298.4955 | 2540.6293 | 3.3038 | 0.48933 | 0.51067 | 1.0391 | 3.1793 | 2543.8086 | 1243.6895 | 1300.1191 | 1.6236
2016-05-26 20:00 | 1.13 | 2640 | 1240 | 1240 | 2478.8 | 97.25% | 1205.847 | 1278.5929 | 2484.4399 | 7.9792 | 0.48623 | 0.51377 | 1.0632 | 7.5048 | 2491.9447 | 1209.4961 | 1282.4487 | 3.8558
2016-05-26 21:00 | 1.25 | 3040 | 1240 | 1351.1111 | 2702.2222 | 97.36% | 1315.436 | 1395.705 | 2711.141 | 13.5006 | 0.4868 | 0.5132 | 1.1217 | 12.0359 | 2723.1769 | 1321.295 | 1401.8819 | 6.1768
2016-05-26 22:00 | 1.3 | 3100 | 1240 | 1347.8261 | 2695.6522 | 97.34% | 1311.9424 | 1394.4749 | 2706.4173 | 17.3778 | 0.48669 | 0.51331 | 1.146 | 15.1638 | 2721.5811 | 1319.3224 | 1402.2587 | 7.7837
2016-05-26 23:00 | 1.4 | 3370 | 1240 | 1404.1667 | 2808.3333 | 97.11% | 1363.5942 | 1460.9682 | 2824.5623 | 28.5759 | 0.48555 | 0.51445 | 1.1942 | 23.9285 | 2848.4908 | 1375.2127 | 1473.2781 | 12.3099
2016-05-27 | 1.3 | 3100 | 1240 | 1347.8261 | 2695.6522 | 97.3% | 1311.3981 | 1395.1825 | 2706.5806 | 23.9852 | 0.48649 | 0.51351 | 1.1459 | 20.9305 | 2727.5111 | 1321.5804 | 1405.9306 | 10.7481
2016-05-27 01:00 | 1.3 | 3100 | 1240 | 1347.8261 | 2695.6522 | 97.34% | 1311.942 | 1394.4754 | 2706.4174 | 25.0264 | 0.48669 | 0.51331 | 1.146 | 21.838 | 2728.2554 | 1322.5703 | 1405.6851 | 11.2097
2016-05-27 02:00 | 1.3 | 3100 | 1240 | 1347.8261 | 2695.6522 | 97.33% | 1311.8655 | 1394.5748 | 2706.4403 | 26.6981 | 0.48666 | 0.51334 | 1.146 | 23.2969 | 2729.7372 | 1323.2031 | 1406.5341 | 11.9592
2016-05-27 03:00 | 1.3 | 3100 | 1240 | 1347.8261 | 2695.6522 | 97.56% | 1314.8718 | 1390.6667 | 2705.5385 | 26.8602 | 0.48778 | 0.51222 | 1.1463 | 23.4314 | 2728.9699 | 1326.301 | 1402.6688 | 12.0022
2016-05-27 04:00 | 1.3 | 3100 | 1240 | 1347.8261 | 2695.6522 | 97.49% | 1314.0044 | 1391.7943 | 2705.7987 | 23.0546 | 0.48745 | 0.51255 | 1.1462 | 20.1133 | 2725.9119 | 1323.8087 | 1402.1032 | 10.309
2016-05-27 05:00 | 1.4 | 3370 | 1240 | 1404.1667 | 2808.3333 | 98.09% | 1377.3791 | 1441.6693 | 2819.0484 | 22.4539 | 0.49046 | 0.50954 | 1.1962 | 18.7712 | 2837.8196 | 1386.5857 | 1451.2339 | 9.5647
2016-05-27 06:00 | 1.4 | 3370 | 1240 | 1404.1667 | 2808.3333 | 97.82% | 1373.5498 | 1447.0302 | 2820.5801 | 26.1911 | 0.4891 | 0.5109 | 1.1956 | 21.9055 | 2842.4856 | 1384.2638 | 1458.2218 | 11.1916
2016-05-27 07:00 | 1.4 | 3370 | 1240 | 1404.1667 | 2808.3333 | 97.76% | 1372.7222 | 1448.1889 | 2820.9111 | 24.2221 | 0.4888 | 0.5112 | 1.1955 | 20.2607 | 2841.1718 | 1382.6257 | 1458.5462 | 10.3572
2016-05-27 08:00 | 1.3 | 3100 | 1240 | 1347.8261 | 2695.6522 | 97.74% | 1317.3184 | 1387.4861 | 2704.8045 | 18.3942 | 0.48868 | 0.51132 | 1.1466 | 16.0423 | 2720.8468 | 1325.1579 | 1395.6888 | 8.2027
2016-05-27 09:00 | 1.25 | 3040 | 1240 | 1351.1111 | 2702.2222 | 97.57% | 1318.2648 | 1392.169 | 2710.4338 | 15.9531 | 0.48784 | 0.51216 | 1.122 | 14.2189 | 2724.6527 | 1325.2015 | 1399.4513 | 7.2823
2016-05-27 10:00 | 1.25 | 3040 | 1240 | 1351.1111 | 2702.2222 | 97.69% | 1319.8851 | 1390.1436 | 2710.0287 | 15.7488 | 0.48844 | 0.51156 | 1.1221 | 14.0349 | 2724.0637 | 1326.7404 | 1397.3233 | 7.1797
2016-05-27 11:00 | 1.13 | 2640 | 1240 | 1240 | 2478.8 | 97.58% | 1209.9336 | 1273.975 | 2483.9086 | 7.9627 | 0.48788 | 0.51212 | 1.0634 | 7.4878 | 2491.3964 | 1213.5867 | 1277.8097 | 3.8347
2016-05-27 12:00 | 1.08 | 2640 | 1240 | 1269.2308 | 2538.4615 | 97.69% | 1239.8814 | 1300.928 | 2540.8095 | 4.9095 | 0.48844 | 0.51156 | 1.0391 | 4.7249 | 2545.5343 | 1242.1892 | 1303.3451 | 2.4171
2016-05-27 13:00 | 1.08 | 2640 | 1240 | 1269.2308 | 2538.4615 | 97.57% | 1238.3706 | 1302.5598 | 2540.9304 | 4.8163 | 0.48784 | 0.51216 | 1.039 | 4.6354 | 2545.5657 | 1240.6319 | 1304.9338 | 2.374
2016-05-27 14:00 | 1 | 2240 | 1240 | 1240 | 2240 | 97.61% | 1210.352 | 1269.648 | 2480 | 0 | 0.48805 | 0.51195 | 1 | 0 | 2480 | 1210.352 | 1269.648 | 0
2016-05-27 15:00 | 1 | 2240 | 1240 | 1240 | 2240 | 97.61% | 1210.3653 | 1269.6347 | 2480 | 0 | 0.48805 | 0.51195 | 1 | 0 | 2480 | 1210.3653 | 1269.6347 | 0
2016-05-27 16:00 | 1 | 2240 | 1240 | 1240 | 2240 | 97.72% | 1211.7394 | 1268.2606 | 2480 | 0 | 0.4886 | 0.5114 | 1 | 0 | 2480 | 1211.7394 | 1268.2606 | 0
2016-05-27 17:00 | 1 | 2240 | 1240 | 1240 | 2240 | 97.66% | 1211.0428 | 1268.9572 | 2480 | 0 | 0.48832 | 0.51168 | 1 | 0 | 2480 | 1211.0428 | 1268.9572 | 0
2016-05-27 18:00 | 1 | 2240 | 1240 | 1240 | 2240 | 97.83% | 1213.087 | 1266.913 | 2480 | 0 | 0.48915 | 0.51085 | 1 | 0 | 2480 | 1213.087 | 1266.913 | 0
2016-05-27 19:00 | 1.08 | 2640 | 1240 | 1269.2308 | 2538.4615 | 97.87% | 1242.1338 | 1298.4955 | 2540.6293 | 3.3038 | 0.48933 | 0.51067 | 1.0391 | 3.1793 | 2543.8086 | 1243.6895 | 1300.1191 | 1.6236
2016-05-27 20:00 | 1.13 | 2640 | 1240 | 1240 | 2478.8 | 97.25% | 1205.847 | 1278.5929 | 2484.4399 | 7.9792 | 0.48623 | 0.51377 | 1.0632 | 7.5048 | 2491.9447 | 1209.4961 | 1282.4487 | 3.8558
2016-05-27 21:00 | 1.25 | 3040 | 1240 | 1351.1111 | 2702.2222 | 97.36% | 1315.436 | 1395.705 | 2711.141 | 13.5006 | 0.4868 | 0.5132 | 1.1217 | 12.0359 | 2723.1769 | 1321.295 | 1401.8819 | 6.1768
2016-05-27 22:00 | 1.3 | 3100 | 1240 | 1347.8261 | 2695.6522 | 97.34% | 1311.9424 | 1394.4749 | 2706.4173 | 17.3778 | 0.48669 | 0.51331 | 1.146 | 15.1638 | 2721.5811 | 1319.3224 | 1402.2587 | 7.7837
2016-05-27 23:00 | 1.3 | 3100 | 1240 | 1347.8261 | 2695.6522 | 97.11% | 1308.8815 | 1398.454 | 2707.3355 | 21.4319 | 0.48555 | 0.51445 | 1.1457 | 18.707 | 2726.0425 | 1317.9647 | 1408.0778 | 9.6237
2016-05-28 | 1.3 | 3100 | 1240 | 1347.8261 | 2695.6522 | 97.3% | 1311.3981 | 1395.1825 | 2706.5806 | 23.9852 | 0.48649 | 0.51351 | 1.1459 | 20.9305 | 2727.5111 | 1321.5804 | 1405.9306 | 10.7481
2016-05-28 01:00 | 1.3 | 3100 | 1240 | 1347.8261 | 2695.6522 | 97.34% | 1311.942 | 1394.4754 | 2706.4174 | 25.0264 | 0.48669 | 0.51331 | 1.146 | 21.838 | 2728.2554 | 1322.5703 | 1405.6851 | 11.2097
2016-05-28 02:00 | 1.3 | 3100 | 1240 | 1347.8261 | 2695.6522 | 97.33% | 1311.8655 | 1394.5748 | 2706.4403 | 26.6981 | 0.48666 | 0.51334 | 1.146 | 23.2969 | 2729.7372 | 1323.2031 | 1406.5341 | 11.9592
2016-05-28 03:00 | 1.3 | 3100 | 1240 | 1347.8261 | 2695.6522 | 97.56% | 1314.8718 | 1390.6667 | 2705.5385 | 26.8602 | 0.48778 | 0.51222 | 1.1463 | 23.4314 | 2728.9699 | 1326.301 | 1402.6688 | 12.0022
2016-05-28 04:00 | 1.3 | 3100 | 1240 | 1347.8261 | 2695.6522 | 97.49% | 1314.0044 | 1391.7943 | 2705.7987 | 23.0546 | 0.48745 | 0.51255 | 1.1462 | 20.1133 | 2725.9119 | 1323.8087 | 1402.1032 | 10.309
2016-05-28 05:00 | 1.3 | 3100 | 1240 | 1347.8261 | 2695.6522 | 98.09% | 1322.1133 | 1381.2527 | 2703.366 | 16.8404 | 0.49046 | 0.50954 | 1.1471 | 14.6804 | 2718.0464 | 1329.3135 | 1388.7329 | 7.4802
2016-05-28 06:00 | 1.3 | 3100 | 1240 | 1347.8261 | 2695.6522 | 97.82% | 1318.4377 | 1386.031 | 2704.4687 | 19.6433 | 0.4891 | 0.5109 | 1.1467 | 17.1299 | 2721.5986 | 1326.8159 | 1394.7827 | 8.7517
2016-05-28 07:00 | 1.3 | 3100 | 1240 | 1347.8261 | 2695.6522 | 97.76% | 1317.6433 | 1387.0637 | 2704.707 | 18.1666 | 0.4888 | 0.5112 | 1.1466 | 15.8433 | 2720.5503 | 1325.3875 | 1395.1628 | 8.099
2016-05-28 08:00 | 1.25 | 3040 | 1240 | 1351.1111 | 2702.2222 | 97.74% | 1320.529 | 1389.3387 | 2709.8677 | 15.3285 | 0.48868 | 0.51132 | 1.1222 | 13.6597 | 2723.5274 | 1327.2043 | 1396.3231 | 6.9844
2016-05-28 09:00 | 1.25 | 3040 | 1240 | 1351.1111 | 2702.2222 | 97.57% | 1318.2648 | 1392.169 | 2710.4338 | 15.9531 | 0.48784 | 0.51216 | 1.122 | 14.2189 | 2724.6527 | 1325.2015 | 1399.4513 | 7.2823
2016-05-28 10:00 | 1.13 | 2640 | 1240 | 1240 | 2478.8 | 97.69% | 1211.3419 | 1272.3836 | 2483.7256 | 8.1894 | 0.48844 | 0.51156 | 1.0635 | 7.7004 | 2491.426 | 1215.1031 | 1276.3228 | 3.9392
2016-05-28 11:00 | 1.08 | 2640 | 1240 | 1269.2308 | 2538.4615 | 97.58% | 1238.4556 | 1302.4679 | 2540.9236 | 4.9001 | 0.48788 | 0.51212 | 1.039 | 4.716 | 2545.6396 | 1240.7565 | 1304.8831 | 2.4152
2016-05-28 12:00 | 1 | 2240 | 1240 | 1240 | 2240 | 97.69% | 1211.3266 | 1268.6734 | 2480 | 0 | 0.48844 | 0.51156 | 1 | 0 | 2480 | 1211.3266 | 1268.6734 | 0
2016-05-28 13:00 | 1 | 2280 | 1240 | 1240 | 2280 | 97.57% | 1209.8505 | 1270.1495 | 2480 | 0 | 0.48784 | 0.51216 | 1 | 0 | 2480 | 1209.8505 | 1270.1495 | 0
2016-05-28 14:00 | 1 | 2280 | 1240 | 1240 | 2280 | 97.61% | 1210.352 | 1269.648 | 2480 | 0 | 0.48805 | 0.51195 | 1 | 0 | 2480 | 1210.352 | 1269.648 | 0
2016-05-28 15:00 | 1 | 2280 | 1240 | 1240 | 2280 | 97.61% | 1210.3653 | 1269.6347 | 2480 | 0 | 0.48805 | 0.51195 | 1 | 0 | 2480 | 1210.3653 | 1269.6347 | 0
2016-05-28 16:00 | 1 | 2280 | 1240 | 1240 | 2280 | 97.72% | 1211.7394 | 1268.2606 | 2480 | 0 | 0.4886 | 0.5114 | 1 | 0 | 2480 | 1211.7394 | 1268.2606 | 0
2016-05-28 17:00 | 1 | 2280 | 1240 | 1240 | 2280 | 97.66% | 1211.0428 | 1268.9572 | 2480 | 0 | 0.48832 | 0.51168 | 1 | 0 | 2480 | 1211.0428 | 1268.9572 | 0
2016-05-28 18:00 | 1 | 2280 | 1240 | 1240 | 2280 | 97.83% | 1213.087 | 1266.913 | 2480 | 0 | 0.48915 | 0.51085 | 1 | 0 | 2480 | 1213.087 | 1266.913 | 0
2016-05-28 19:00 | 1 | 2240 | 1240 | 1240 | 2240 | 97.87% | 1213.5271 | 1266.4729 | 2480 | 0 | 0.48933 | 0.51067 | 1 | 0 | 2480 | 1213.5271 | 1266.4729 | 0
2016-05-28 20:00 | 1.08 | 2640 | 1240 | 1269.2308 | 2538.4615 | 97.25% | 1234.2727 | 1306.9855 | 2541.2582 | 4.9103 | 0.48623 | 0.51377 | 1.0389 | 4.7264 | 2545.9846 | 1236.5708 | 1309.4138 | 2.4283
2016-05-28 21:00 | 1.13 | 2640 | 1240 | 1240 | 2478.8 | 97.36% | 1207.2587 | 1276.9977 | 2484.2564 | 7.0203 | 0.4868 | 0.5132 | 1.0633 | 6.6025 | 2490.8589 | 1210.4728 | 1280.3861 | 3.3884
2016-05-28 22:00 | 1.25 | 3040 | 1240 | 1351.1111 | 2702.2222 | 97.34% | 1315.1399 | 1396.0751 | 2711.215 | 14.4815 | 0.48669 | 0.51331 | 1.1217 | 12.9106 | 2724.1256 | 1321.4234 | 1402.7023 | 6.6272
2016-05-28 23:00 | 1.3 | 3100 | 1240 | 1347.8261 | 2695.6522 | 97.11% | 1308.8815 | 1398.454 | 2707.3355 | 21.4319 | 0.48555 | 0.51445 | 1.1457 | 18.707 | 2726.0425 | 1317.9647 | 1408.0778 | 9.6237
2016-05-29 | 1.3 | 3100 | 1240 | 1347.8261 | 2695.6522 | 97.3% | 1311.3981 | 1395.1825 | 2706.5806 | 23.9852 | 0.48649 | 0.51351 | 1.1459 | 20.9305 | 2727.5111 | 1321.5804 | 1405.9306 | 10.7481
2016-05-29 01:00 | 1.3 | 3100 | 1240 | 1347.8261 | 2695.6522 | 97.34% | 1311.942 | 1394.4754 | 2706.4174 | 25.0264 | 0.48669 | 0.51331 | 1.146 | 21.838 | 2728.2554 | 1322.5703 | 1405.6851 | 11.2097
2016-05-29 02:00 | 1.3 | 3100 | 1240 | 1347.8261 | 2695.6522 | 97.33% | 1311.8655 | 1394.5748 | 2706.4403 | 26.6981 | 0.48666 | 0.51334 | 1.146 | 23.2969 | 2729.7372 | 1323.2031 | 1406.5341 | 11.9592
2016-05-29 03:00 | 1.3 | 3100 | 1240 | 1347.8261 | 2695.6522 | 97.56% | 1314.8718 | 1390.6667 | 2705.5385 | 26.8602 | 0.48778 | 0.51222 | 1.1463 | 23.4314 | 2728.9699 | 1326.301 | 1402.6688 | 12.0022
2016-05-29 04:00 | 1.3 | 3100 | 1240 | 1347.8261 | 2695.6522 | 97.49% | 1314.0044 | 1391.7943 | 2705.7987 | 23.0546 | 0.48745 | 0.51255 | 1.1462 | 20.1133 | 2725.9119 | 1323.8087 | 1402.1032 | 10.309
2016-05-29 05:00 | 1.3 | 3100 | 1240 | 1347.8261 | 2695.6522 | 98.09% | 1322.1133 | 1381.2527 | 2703.366 | 16.8404 | 0.49046 | 0.50954 | 1.1471 | 14.6804 | 2718.0464 | 1329.3135 | 1388.7329 | 7.4802
2016-05-29 06:00 | 1.3 | 3100 | 1240 | 1347.8261 | 2695.6522 | 97.82% | 1318.4377 | 1386.031 | 2704.4687 | 19.6433 | 0.4891 | 0.5109 | 1.1467 | 17.1299 | 2721.5986 | 1326.8159 | 1394.7827 | 8.7517
2016-05-29 07:00 | 1.3 | 3100 | 1240 | 1347.8261 | 2695.6522 | 97.76% | 1317.6433 | 1387.0637 | 2704.707 | 18.1666 | 0.4888 | 0.5112 | 1.1466 | 15.8433 | 2720.5503 | 1325.3875 | 1395.1628 | 8.099
2016-05-29 08:00 | 1.3 | 3100 | 1240 | 1347.8261 | 2695.6522 | 97.74% | 1317.3184 | 1387.4861 | 2704.8045 | 18.3942 | 0.48868 | 0.51132 | 1.1466 | 16.0423 | 2720.8468 | 1325.1579 | 1395.6888 | 8.2027
2016-05-29 09:00 | 1.25 | 3040 | 1240 | 1351.1111 | 2702.2222 | 97.57% | 1318.2648 | 1392.169 | 2710.4338 | 15.9531 | 0.48784 | 0.51216 | 1.122 | 14.2189 | 2724.6527 | 1325.2015 | 1399.4513 | 7.2823
2016-05-29 10:00 | 1.13 | 2640 | 1240 | 1240 | 2478.8 | 97.69% | 1211.3419 | 1272.3836 | 2483.7256 | 8.1894 | 0.48844 | 0.51156 | 1.0635 | 7.7004 | 2491.426 | 1215.1031 | 1276.3228 | 3.9392
2016-05-29 11:00 | 1.08 | 2640 | 1240 | 1269.2308 | 2538.4615 | 97.58% | 1238.4556 | 1302.4679 | 2540.9236 | 4.9001 | 0.48788 | 0.51212 | 1.039 | 4.716 | 2545.6396 | 1240.7565 | 1304.8831 | 2.4152
2016-05-29 12:00 | 1 | 2280 | 1240 | 1240 | 2280 | 97.69% | 1211.3266 | 1268.6734 | 2480 | 0 | 0.48844 | 0.51156 | 1 | 0 | 2480 | 1211.3266 | 1268.6734 | 0
2016-05-29 13:00 | 1 | 2280 | 1240 | 1240 | 2280 | 97.57% | 1209.8505 | 1270.1495 | 2480 | 0 | 0.48784 | 0.51216 | 1 | 0 | 2480 | 1209.8505 | 1270.1495 | 0
2016-05-29 14:00 | 1 | 2280 | 1240 | 1240 | 2280 | 97.61% | 1210.352 | 1269.648 | 2480 | 0 | 0.48805 | 0.51195 | 1 | 0 | 2480 | 1210.352 | 1269.648 | 0
2016-05-29 15:00 | 1 | 2280 | 1240 | 1240 | 2280 | 97.61% | 1210.3653 | 1269.6347 | 2480 | 0 | 0.48805 | 0.51195 | 1 | 0 | 2480 | 1210.3653 | 1269.6347 | 0
2016-05-29 16:00 | 1 | 2280 | 1240 | 1240 | 2280 | 97.72% | 1211.7394 | 1268.2606 | 2480 | 0 | 0.4886 | 0.5114 | 1 | 0 | 2480 | 1211.7394 | 1268.2606 | 0
2016-05-29 17:00 | 1 | 2280 | 1240 | 1240 | 2280 | 97.66% | 1211.0428 | 1268.9572 | 2480 | 0 | 0.48832 | 0.51168 | 1 | 0 | 2480 | 1211.0428 | 1268.9572 | 0
2016-05-29 18:00 | 1 | 2280 | 1240 | 1240 | 2280 | 97.83% | 1213.087 | 1266.913 | 2480 | 0 | 0.48915 | 0.51085 | 1 | 0 | 2480 | 1213.087 | 1266.913 | 0
2016-05-29 19:00 | 1 | 2240 | 1240 | 1240 | 2240 | 97.87% | 1213.5271 | 1266.4729 | 2480 | 0 | 0.48933 | 0.51067 | 1 | 0 | 2480 | 1213.5271 | 1266.4729 | 0
2016-05-29 20:00 | 1.13 | 2640 | 1240 | 1240 | 2478.8 | 97.25% | 1205.847 | 1278.5929 | 2484.4399 | 7.9792 | 0.48623 | 0.51377 | 1.0632 | 7.5048 | 2491.9447 | 1209.4961 | 1282.4487 | 3.8558
2016-05-29 21:00 | 1.13 | 2640 | 1240 | 1240 | 2478.8 | 97.36% | 1207.2587 | 1276.9977 | 2484.2564 | 7.0203 | 0.4868 | 0.5132 | 1.0633 | 6.6025 | 2490.8589 | 1210.4728 | 1280.3861 | 3.3884
2016-05-29 22:00 | 1.25 | 3040 | 1240 | 1351.1111 | 2702.2222 | 97.34% | 1315.1399 | 1396.0751 | 2711.215 | 14.4815 | 0.48669 | 0.51331 | 1.1217 | 12.9106 | 2724.1256 | 1321.4234 | 1402.7023 | 6.6272
2016-05-29 23:00 | 1.3 | 3100 | 1240 | 1347.8261 | 2695.6522 | 97.11% | 1308.8815 | 1398.454 | 2707.3355 | 21.4319 | 0.48555 | 0.51445 | 1.1457 | 18.707 | 2726.0425 | 1317.9647 | 1408.0778 | 9.6237
2016-05-30 | 1.3 | 3100 | 1240 | 1347.8261 | 2695.6522 | 97.3% | 1311.3981 | 1395.1825 | 2706.5806 | 23.9852 | 0.48649 | 0.51351 | 1.1459 | 20.9305 | 2727.5111 | 1321.5804 | 1405.9306 | 10.7481
2016-05-30 01:00 | 1.3 | 3100 | 1240 | 1347.8261 | 2695.6522 | 97.34% | 1311.942 | 1394.4754 | 2706.4174 | 25.0264 | 0.48669 | 0.51331 | 1.146 | 21.838 | 2728.2554 | 1322.5703 | 1405.6851 | 11.2097
2016-05-30 02:00 | 1.3 | 3100 | 1240 | 1347.8261 | 2695.6522 | 97.33% | 1311.8655 | 1394.5748 | 2706.4403 | 26.6981 | 0.48666 | 0.51334 | 1.146 | 23.2969 | 2729.7372 | 1323.2031 | 1406.5341 | 11.9592
2016-05-30 03:00 | 1.3 | 3100 | 1240 | 1347.8261 | 2695.6522 | 97.56% | 1314.8718 | 1390.6667 | 2705.5385 | 26.8602 | 0.48778 | 0.51222 | 1.1463 | 23.4314 | 2728.9699 | 1326.301 | 1402.6688 | 12.0022
2016-05-30 04:00 | 1.3 | 3100 | 1240 | 1347.8261 | 2695.6522 | 97.49% | 1314.0044 | 1391.7943 | 2705.7987 | 23.0546 | 0.48745 | 0.51255 | 1.1462 | 20.1133 | 2725.9119 | 1323.8087 | 1402.1032 | 10.309
2016-05-30 05:00 | 1.3 | 3100 | 1240 | 1347.8261 | 2695.6522 | 98.09% | 1322.1133 | 1381.2527 | 2703.366 | 16.8404 | 0.49046 | 0.50954 | 1.1471 | 14.6804 | 2718.0464 | 1329.3135 | 1388.7329 | 7.4802
2016-05-30 06:00 | 1.3 | 3100 | 1240 | 1347.8261 | 2695.6522 | 97.82% | 1318.4377 | 1386.031 | 2704.4687 | 19.6433 | 0.4891 | 0.5109 | 1.1467 | 17.1299 | 2721.5986 | 1326.8159 | 1394.7827 | 8.7517
2016-05-30 07:00 | 1.3 | 3100 | 1240 | 1347.8261 | 2695.6522 | 97.76% | 1317.6433 | 1387.0637 | 2704.707 | 18.1666 | 0.4888 | 0.5112 | 1.1466 | 15.8433 | 2720.5503 | 1325.3875 | 1395.1628 | 8.099
2016-05-30 08:00 | 1.3 | 3100 | 1240 | 1347.8261 | 2695.6522 | 97.74% | 1317.3184 | 1387.4861 | 2704.8045 | 18.3942 | 0.48868 | 0.51132 | 1.1466 | 16.0423 | 2720.8468 | 1325.1579 | 1395.6888 | 8.2027
2016-05-30 09:00 | 1.25 | 3040 | 1240 | 1351.1111 | 2702.2222 | 97.57% | 1318.2648 | 1392.169 | 2710.4338 | 15.9531 | 0.48784 | 0.51216 | 1.122 | 14.2189 | 2724.6527 | 1325.2015 | 1399.4513 | 7.2823
2016-05-30 10:00 | 1.13 | 2640 | 1240 | 1240 | 2478.8 | 97.69% | 1211.3419 | 1272.3836 | 2483.7256 | 8.1894 | 0.48844 | 0.51156 | 1.0635 | 7.7004 | 2491.426 | 1215.1031 | 1276.3228 | 3.9392
2016-05-30 11:00 | 1.08 | 2640 | 1240 | 1269.2308 | 2538.4615 | 97.58% | 1238.4556 | 1302.4679 | 2540.9236 | 4.9001 | 0.48788 | 0.51212 | 1.039 | 4.716 | 2545.6396 | 1240.7565 | 1304.8831 | 2.4152
2016-05-30 12:00 | 1 | 2240 | 1240 | 1240 | 2240 | 97.69% | 1211.3266 | 1268.6734 | 2480 | 0 | 0.48844 | 0.51156 | 1 | 0 | 2480 | 1211.3266 | 1268.6734 | 0
2016-05-30 13:00 | 1 | 2280 | 1240 | 1240 | 2280 | 97.57% | 1209.8505 | 1270.1495 | 2480 | 0 | 0.48784 | 0.51216 | 1 | 0 | 2480 | 1209.8505 | 1270.1495 | 0
2016-05-30 14:00 | 1 | 2280 | 1240 | 1240 | 2280 | 97.61% | 1210.352 | 1269.648 | 2480 | 0 | 0.48805 | 0.51195 | 1 | 0 | 2480 | 1210.352 | 1269.648 | 0
2016-05-30 15:00 | 1 | 2280 | 1240 | 1240 | 2280 | 97.61% | 1210.3653 | 1269.6347 | 2480 | 0 | 0.48805 | 0.51195 | 1 | 0 | 2480 | 1210.3653 | 1269.6347 | 0
2016-05-30 16:00 | 1 | 2280 | 1240 | 1240 | 2280 | 97.72% | 1211.7394 | 1268.2606 | 2480 | 0 | 0.4886 | 0.5114 | 1 | 0 | 2480 | 1211.7394 | 1268.2606 | 0
2016-05-30 17:00 | 1 | 2280 | 1240 | 1240 | 2280 | 97.66% | 1211.0428 | 1268.9572 | 2480 | 0 | 0.48832 | 0.51168 | 1 | 0 | 2480 | 1211.0428 | 1268.9572 | 0
2016-05-30 18:00 | 1 | 2280 | 1240 | 1240 | 2280 | 97.83% | 1213.087 | 1266.913 | 2480 | 0 | 0.48915 | 0.51085 | 1 | 0 | 2480 | 1213.087 | 1266.913 | 0
2016-05-30 19:00 | 1 | 2280 | 1240 | 1240 | 2280 | 97.87% | 1213.5271 | 1266.4729 | 2480 | 0 | 0.48933 | 0.51067 | 1 | 0 | 2480 | 1213.5271 | 1266.4729 | 0
2016-05-30 20:00 | 1.08 | 2640 | 1240 | 1269.2308 | 2538.4615 | 97.25% | 1234.2727 | 1306.9855 | 2541.2582 | 4.9103 | 0.48623 | 0.51377 | 1.0389 | 4.7264 | 2545.9846 | 1236.5708 | 1309.4138 | 2.4283
2016-05-30 21:00 | 1.13 | 2640 | 1240 | 1240 | 2478.8 | 97.36% | 1207.2587 | 1276.9977 | 2484.2564 | 7.0203 | 0.4868 | 0.5132 | 1.0633 | 6.6025 | 2490.8589 | 1210.4728 | 1280.3861 | 3.3884
2016-05-30 22:00 | 1.25 | 3040 | 1240 | 1351.1111 | 2702.2222 | 97.34% | 1315.1399 | 1396.0751 | 2711.215 | 14.4815 | 0.48669 | 0.51331 | 1.1217 | 12.9106 | 2724.1256 | 1321.4234 | 1402.7023 | 6.6272
2016-05-30 23:00 | 1.25 | 3040 | 1240 | 1351.1111 | 2702.2222 | 97.6% | 1318.6553 | 1391.6808 | 2710.3362 | 17.8599 | 0.48799 | 0.51201 | 1.122 | 15.918 | 2726.2542 | 1326.4231 | 1399.831 | 8.1502
2016-05-31 | 1.3 | 3100 | 1240 | 1347.8261 | 2695.6522 | 96.41% | 1299.4635 | 1410.6975 | 2710.161 | 40.5681 | 0.48206 | 0.51794 | 1.1446 | 35.4425 | 2745.6035 | 1316.5488 | 1429.0546 | 18.3571
2016-05-31 01:00 | 1.3 | 3100 | 1240 | 1347.8261 | 2695.6522 | 96.3% | 1297.9771 | 1412.6298 | 2710.6069 | 37.7816 | 0.48151 | 0.51849 | 1.1445 | 33.0128 | 2743.6197 | 1313.873 | 1429.7467 | 17.1169
2016-05-31 02:00 | 1.3 | 3100 | 1240 | 1347.8261 | 2695.6522 | 95.52% | 1287.4246 | 1426.348 | 2713.7726 | 36.3746 | 0.47759 | 0.52241 | 1.1433 | 31.8161 | 2745.5887 | 1302.6198 | 1442.9689 | 16.6209
2016-05-31 03:00 | 1.3 | 3100 | 1240 | 1347.8261 | 2695.6522 | 95.73% | 1290.2165 | 1422.7185 | 2712.935 | 36.7013 | 0.47863 | 0.52137 | 1.1436 | 32.0931 | 2745.0282 | 1305.5772 | 1439.4509 | 16.7324
2016-05-31 04:00 | 1.3 | 3100 | 1240 | 1347.8261 | 2695.6522 | 97.64% | 1315.9596 | 1389.2526 | 2705.2121 | 42.0788 | 0.48818 | 0.51182 | 1.1465 | 36.7034 | 2741.9156 | 1333.8774 | 1408.0382 | 18.7856
2016-05-31 05:00 | 1.3 | 3100 | 1240 | 1347.8261 | 2695.6522 | 98.66% | 1329.783 | 1371.282 | 2701.0651 | 28.4926 | 0.49331 | 0.50669 | 1.148 | 24.8195 | 2725.8846 | 1342.0267 | 1383.8579 | 12.5759
2016-05-31 06:00 | 1.3 | 3100 | 1240 | 1347.8261 | 2695.6522 | 98.67% | 1329.9125 | 1371.1138 | 2701.0263 | 22.3532 | 0.49335 | 0.50665 | 1.148 | 19.4713 | 2720.4976 | 1339.5188 | 1380.9788 | 9.8651
2016-05-31 07:00 | 1.3 | 3100 | 1240 | 1347.8261 | 2695.6522 | 98.58% | 1328.6658 | 1372.7345 | 2701.4003 | 38.5099 | 0.49289 | 0.50711 | 1.1479 | 33.5491 | 2734.9494 | 1345.2019 | 1389.7475 | 17.013
2016-05-31 08:00 | 1.25 | 3040 | 1240 | 1351.1111 | 2702.2222 | 98.62% | 1332.4603 | 1374.4246 | 2706.8849 | 31.9693 | 0.4931 | 0.5069 | 1.1233 | 28.4608 | 2735.3457 | 1346.4943 | 1388.8514 | 14.4268
2016-05-31 09:00 | 1.13 | 2640 | 1240 | 1240 | 2478.8 | 98.48% | 1221.1852 | 1261.2608 | 2482.4459 | 17.1139 | 0.49241 | 0.50759 | 1.064 | 16.0843 | 2498.5302 | 1229.1053 | 1269.4249 | 8.1642
2016-05-31 10:00 | 1.08 | 2640 | 1240 | 1269.2308 | 2538.4615 | 98.49% | 1250.0845 | 1289.9087 | 2539.9932 | 10.2044 | 0.49246 | 0.50754 | 1.0394 | 9.8176 | 2549.8108 | 1254.9193 | 1294.8915 | 4.9828
2016-05-31 11:00 | 1.08 | 2640 | 1240 | 1269.2308 | 2538.4615 | 98.49% | 1250.084 | 1289.9093 | 2539.9933 | 10.0914 | 0.49246 | 0.50754 | 1.0394 | 9.7089 | 2549.7022 | 1254.8652 | 1294.837 | 4.9277
2016-05-31 12:00 | 1 | 2240 | 1240 | 1240 | 2240 | 98.49% | 1221.3261 | 1258.6739 | 2480 | 0 | 0.49247 | 0.50753 | 1 | 0 | 2480 | 1221.3261 | 1258.6739 | 0
2016-05-31 13:00 | 1 | 2280 | 1240 | 1240 | 2280 | 97.99% | 1215.109 | 1264.891 | 2480 | 0 | 0.48996 | 0.51004 | 1 | 0 | 2480 | 1215.109 | 1264.891 | 0
2016-05-31 14:00 | 1 | 2280 | 1240 | 1240 | 2280 | 97.67% | 1211.0647 | 1268.9353 | 2480 | 0 | 0.48833 | 0.51167 | 1 | 0 | 2480 | 1211.0647 | 1268.9353 | 0
2016-05-31 15:00 | 1 | 2280 | 1240 | 1240 | 2280 | 97.31% | 1206.669 | 1273.331 | 2480 | 0 | 0.48656 | 0.51344 | 1 | 0 | 2480 | 1206.669 | 1273.331 | 0
2016-05-31 16:00 | 1 | 2280 | 1240 | 1240 | 2280 | 97.38% | 1207.5075 | 1272.4925 | 2480 | 0 | 0.4869 | 0.5131 | 1 | 0 | 2480 | 1207.5075 | 1272.4925 | 0
2016-05-31 17:00 | 1 | 2280 | 1240 | 1240 | 2280 | 96.71% | 1199.2023 | 1280.7977 | 2480 | 0 | 0.48355 | 0.51645 | 1 | 0 | 2480 | 1199.2023 | 1280.7977 | 0
2016-05-31 18:00 | 1 | 2280 | 1240 | 1240 | 2280 | 97.29% | 1206.3426 | 1273.6574 | 2480 | 0 | 0.48643 | 0.51357 | 1 | 0 | 2480 | 1206.3426 | 1273.6574 | 0
2016-05-31 19:00 | 1 | 2280 | 1240 | 1240 | 2280 | 97.5% | 1209.0434 | 1270.9566 | 2480 | 0 | 0.48752 | 0.51248 | 1 | 0 | 2480 | 1209.0434 | 1270.9566 | 0
2016-05-31 20:00 | 1 | 2240 | 1240 | 1240 | 2240 | 97.41% | 1207.8488 | 1272.1512 | 2480 | 0 | 0.48704 | 0.51296 | 1 | 0 | 2480 | 1207.8488 | 1272.1512 | 0
2016-05-31 21:00 | 1.08 | 2640 | 1240 | 1269.2308 | 2538.4615 | 97.5% | 1237.5572 | 1303.4382 | 2540.9954 | 8.7896 | 0.48752 | 0.51248 | 1.039 | 8.4596 | 2549.4551 | 1241.6815 | 1307.7736 | 4.3354
2016-05-31 22:00 | 1.25 | 3040 | 1240 | 1351.1111 | 2702.2222 | 97.49% | 1317.1908 | 1393.5115 | 2710.7023 | 33.0701 | 0.48745 | 0.51255 | 1.1219 | 29.4779 | 2740.1802 | 1331.5597 | 1408.6205 | 15.109
2016-05-31 23:00 | 1.3 | 3100 | 1240 | 1347.8261 | 2695.6522 | 97.6% | 1315.4492 | 1389.916 | 2705.3652 | 39.9141 | 0.48799 | 0.51201 | 1.1464 | 34.817 | 2740.1823 | 1332.4395 | 1407.7427 | 17.8267
2016-06-01 | 1.3 | 3100 | 1240 | 1347.8261 | 2695.6522 | 96.41% | 1299.4635 | 1410.6975 | 2710.161 | 40.5681 | 0.48206 | 0.51794 | 1.1446 | 35.4425 | 2745.6035 | 1316.5488 | 1429.0546 | 18.3571
2016-06-01 01:00 | 1.3 | 3100 | 1240 | 1347.8261 | 2695.6522 | 96.3% | 1297.9771 | 1412.6298 | 2710.6069 | 37.7816 | 0.48151 | 0.51849 | 1.1445 | 33.0128 | 2743.6197 | 1313.873 | 1429.7467 | 17.1169
2016-06-01 02:00 | 1.3 | 3100 | 1240 | 1347.8261 | 2695.6522 | 95.52% | 1287.4246 | 1426.348 | 2713.7726 | 36.3746 | 0.47759 | 0.52241 | 1.1433 | 31.8161 | 2745.5887 | 1302.6198 | 1442.9689 | 16.6209
2016-06-01 03:00 | 1.3 | 3100 | 1240 | 1347.8261 | 2695.6522 | 95.73% | 1290.2165 | 1422.7185 | 2712.935 | 36.7013 | 0.47863 | 0.52137 | 1.1436 | 32.0931 | 2745.0282 | 1305.5772 | 1439.4509 | 16.7324
2016-06-01 04:00 | 1.3 | 3100 | 1240 | 1347.8261 | 2695.6522 | 97.64% | 1315.9596 | 1389.2526 | 2705.2121 | 42.0788 | 0.48818 | 0.51182 | 1.1465 | 36.7034 | 2741.9156 | 1333.8774 | 1408.0382 | 18.7856
2016-06-01 05:00 | 1.3 | 3100 | 1240 | 1347.8261 | 2695.6522 | 98.66% | 1329.783 | 1371.282 | 2701.0651 | 28.4926 | 0.49331 | 0.50669 | 1.148 | 24.8195 | 2725.8846 | 1342.0267 | 1383.8579 | 12.5759
2016-06-01 06:00 | 1.3 | 3100 | 1240 | 1347.8261 | 2695.6522 | 98.67% | 1329.9125 | 1371.1138 | 2701.0263 | 22.3532 | 0.49335 | 0.50665 | 1.148 | 19.4713 | 2720.4976 | 1339.5188 | 1380.9788 | 9.8651
2016-06-01 07:00 | 1.3 | 3100 | 1240 | 1347.8261 | 2695.6522 | 98.58% | 1328.6658 | 1372.7345 | 2701.4003 | 38.5099 | 0.49289 | 0.50711 | 1.1479 | 33.5491 | 2734.9494 | 1345.2019 | 1389.7475 | 17.013
2016-06-01 08:00 | 1.25 | 3040 | 1240 | 1351.1111 | 2702.2222 | 98.62% | 1332.4603 | 1374.4246 | 2706.8849 | 31.9693 | 0.4931 | 0.5069 | 1.1233 | 28.4608 | 2735.3457 | 1346.4943 | 1388.8514 | 14.4268
2016-06-01 09:00 | 1.13 | 2640 | 1240 | 1240 | 2478.8 | 98.48% | 1221.1852 | 1261.2608 | 2482.4459 | 17.1139 | 0.49241 | 0.50759 | 1.064 | 16.0843 | 2498.5302 | 1229.1053 | 1269.4249 | 8.1642
2016-06-01 10:00 | 1.13 | 2640 | 1240 | 1240 | 2478.8 | 98.49% | 1221.2947 | 1261.137 | 2482.4317 | 16.5821 | 0.49246 | 0.50754 | 1.064 | 15.5844 | 2498.0161 | 1228.9694 | 1269.0467 | 7.9097
2016-06-01 11:00 | 1.13 | 2640 | 1240 | 1240 | 2478.8 | 98.49% | 1221.2942 | 1261.1376 | 2482.4318 | 16.3986 | 0.49246 | 0.50754 | 1.064 | 15.4119 | 2497.8437 | 1228.8839 | 1268.9598 | 7.8222
2016-06-01 12:00 | 1.08 | 2640 | 1240 | 1269.2308 | 2538.4615 | 98.49% | 1250.1167 | 1289.874 | 2539.9907 | 10.2796 | 0.49247 | 0.50753 | 1.0394 | 9.8899 | 2549.8806 | 1254.9872 | 1294.8934 | 5.0194
2016-06-01 13:00 | 1 | 2280 | 1240 | 1240 | 2280 | 97.99% | 1215.109 | 1264.891 | 2480 | 0 | 0.48996 | 0.51004 | 1 | 0 | 2480 | 1215.109 | 1264.891 | 0
2016-06-01 14:00 | 1 | 2280 | 1240 | 1240 | 2280 | 97.67% | 1211.0647 | 1268.9353 | 2480 | 0 | 0.48833 | 0.51167 | 1 | 0 | 2480 | 1211.0647 | 1268.9353 | 0
2016-06-01 15:00 | 1 | 2280 | 1240 | 1240 | 2280 | 97.31% | 1206.669 | 1273.331 | 2480 | 0 | 0.48656 | 0.51344 | 1 | 0 | 2480 | 1206.669 | 1273.331 | 0
2016-06-01 16:00 | 1 | 2280 | 1240 | 1240 | 2280 | 97.38% | 1207.5075 | 1272.4925 | 2480 | 0 | 0.4869 | 0.5131 | 1 | 0 | 2480 | 1207.5075 | 1272.4925 | 0
2016-06-01 17:00 | 1 | 2280 | 1240 | 1240 | 2280 | 96.71% | 1199.2023 | 1280.7977 | 2480 | 0 | 0.48355 | 0.51645 | 1 | 0 | 2480 | 1199.2023 | 1280.7977 | 0
2016-06-01 18:00 | 1 | 2280 | 1240 | 1240 | 2280 | 97.29% | 1206.3426 | 1273.6574 | 2480 | 0 | 0.48643 | 0.51357 | 1 | 0 | 2480 | 1206.3426 | 1273.6574 | 0
2016-06-01 19:00 | 1 | 2280 | 1240 | 1240 | 2280 | 97.5% | 1209.0434 | 1270.9566 | 2480 | 0 | 0.48752 | 0.51248 | 1 | 0 | 2480 | 1209.0434 | 1270.9566 | 0
2016-06-01 20:00 | 1 | 2240 | 1240 | 1240 | 2240 | 97.41% | 1207.8488 | 1272.1512 | 2480 | 0 | 0.48704 | 0.51296 | 1 | 0 | 2480 | 1207.8488 | 1272.1512 | 0
2016-06-01 21:00 | 1.08 | 2640 | 1240 | 1269.2308 | 2538.4615 | 97.5% | 1237.5572 | 1303.4382 | 2540.9954 | 8.7896 | 0.48752 | 0.51248 | 1.039 | 8.4596 | 2549.4551 | 1241.6815 | 1307.7736 | 4.3354
2016-06-01 22:00 | 1.25 | 3040 | 1240 | 1351.1111 | 2702.2222 | 97.49% | 1317.1908 | 1393.5115 | 2710.7023 | 33.0701 | 0.48745 | 0.51255 | 1.1219 | 29.4779 | 2740.1802 | 1331.5597 | 1408.6205 | 15.109
2016-06-01 23:00 | 1.3 | 3100 | 1240 | 1347.8261 | 2695.6522 | 97.6% | 1315.4492 | 1389.916 | 2705.3652 | 39.9141 | 0.48799 | 0.51201 | 1.1464 | 34.817 | 2740.1823 | 1332.4395 | 1407.7427 | 17.8267
2016-06-02 | 1.3 | 3100 | 1240 | 1347.8261 | 2695.6522 | 96.41% | 1299.4635 | 1410.6975 | 2710.161 | 40.5681 | 0.48206 | 0.51794 | 1.1446 | 35.4425 | 2745.6035 | 1316.5488 | 1429.0546 | 18.3571
2016-06-02 01:00 | 1.3 | 3100 | 1240 | 1347.8261 | 2695.6522 | 96.3% | 1297.9771 | 1412.6298 | 2710.6069 | 37.7816 | 0.48151 | 0.51849 | 1.1445 | 33.0128 | 2743.6197 | 1313.873 | 1429.7467 | 17.1169
2016-06-02 02:00 | 1.4 | 3370 | 1240 | 1404.1667 | 2808.3333 | 95.52% | 1341.2404 | 1492.2635 | 2833.5039 | 48.4995 | 0.47759 | 0.52241 | 1.191 | 40.7204 | 2874.2242 | 1360.6881 | 1513.5361 | 21.2726
2016-06-02 03:00 | 1.4 | 3370 | 1240 | 1404.1667 | 2808.3333 | 95.73% | 1344.149 | 1488.1914 | 2832.3404 | 48.9351 | 0.47863 | 0.52137 | 1.1915 | 41.0718 | 2873.4122 | 1363.8071 | 1509.6051 | 21.4137
2016-06-02 04:00 | 1.4 | 3370 | 1240 | 1404.1667 | 2808.3333 | 97.64% | 1370.9681 | 1450.6447 | 2821.6128 | 56.1051 | 0.48818 | 0.51182 | 1.1953 | 46.9392 | 2868.5519 | 1393.8828 | 1474.6691 | 24.0245
2016-06-02 05:00 | 1.4 | 3370 | 1240 | 1404.1667 | 2808.3333 | 98.66% | 1385.3694 | 1430.4828 | 2815.8522 | 37.9902 | 0.49331 | 0.50669 | 1.1973 | 31.7293 | 2847.5815 | 1401.0217 | 1446.5598 | 16.077
2016-06-02 06:00 | 1.4 | 3370 | 1240 | 1404.1667 | 2808.3333 | 98.67% | 1385.5043 | 1430.294 | 2815.7983 | 29.8043 | 0.49335 | 0.50665 | 1.1973 | 24.892 | 2840.6903 | 1397.7849 | 1442.9055 | 12.6114
2016-06-02 07:00 | 1.4 | 3370 | 1240 | 1404.1667 | 2808.3333 | 98.58% | 1384.2054 | 1432.1124 | 2816.3178 | 51.3466 | 0.49289 | 0.50711 | 1.1972 | 42.8904 | 2859.2083 | 1405.3458 | 1453.8625 | 21.7501
2016-06-02 08:00 | 1.3 | 3100 | 1240 | 1347.8261 | 2695.6522 | 98.62% | 1329.2206 | 1372.0132 | 2701.2338 | 38.3631 | 0.4931 | 0.5069 | 1.1479 | 33.4194 | 2734.6532 | 1345.6997 | 1388.9535 | 16.9404
2016-06-02 09:00 | 1.25 | 3040 | 1240 | 1351.1111 | 2702.2222 | 98.48% | 1330.6103 | 1376.7371 | 2707.3474 | 32.9114 | 0.49241 | 0.50759 | 1.1231 | 29.304 | 2736.6514 | 1345.04 | 1391.6114 | 14.8743
2016-06-02 10:00 | 1.25 | 3040 | 1240 | 1351.1111 | 2702.2222 | 98.49% | 1330.7297 | 1376.5879 | 2707.3176 | 31.8886 | 0.49246 | 0.50754 | 1.1231 | 28.3931 | 2735.7106 | 1344.7121 | 1390.9985 | 14.4107
2016-06-02 11:00 | 1.08 | 2640 | 1240 | 1269.2308 | 2538.4615 | 98.49% | 1250.084 | 1289.9093 | 2539.9933 | 10.0914 | 0.49246 | 0.50754 | 1.0394 | 9.7089 | 2549.7022 | 1254.8652 | 1294.837 | 4.9277
2016-06-02 12:00 | 1 | 2240 | 1240 | 1240 | 2240 | 98.49% | 1221.3261 | 1258.6739 | 2480 | 0 | 0.49247 | 0.50753 | 1 | 0 | 2480 | 1221.3261 | 1258.6739 | 0
2016-06-02 13:00 | 1 | 2280 | 1240 | 1240 | 2280 | 97.99% | 1215.109 | 1264.891 | 2480 | 0 | 0.48996 | 0.51004 | 1 | 0 | 2480 | 1215.109 | 1264.891 | 0
2016-06-02 14:00 | 1 | 2280 | 1240 | 1240 | 2280 | 97.67% | 1211.0647 | 1268.9353 | 2480 | 0 | 0.48833 | 0.51167 | 1 | 0 | 2480 | 1211.0647 | 1268.9353 | 0
2016-06-02 15:00 | 1 | 2280 | 1240 | 1240 | 2280 | 97.31% | 1206.669 | 1273.331 | 2480 | 0 | 0.48656 | 0.51344 | 1 | 0 | 2480 | 1206.669 | 1273.331 | 0
2016-06-02 16:00 | 1 | 2280 | 1240 | 1240 | 2280 | 97.38% | 1207.5075 | 1272.4925 | 2480 | 0 | 0.4869 | 0.5131 | 1 | 0 | 2480 | 1207.5075 | 1272.4925 | 0
2016-06-02 17:00 | 1 | 2280 | 1240 | 1240 | 2280 | 96.71% | 1199.2023 | 1280.7977 | 2480 | 0 | 0.48355 | 0.51645 | 1 | 0 | 2480 | 1199.2023 | 1280.7977 | 0
2016-06-02 18:00 | 1 | 2240 | 1240 | 1240 | 2240 | 97.29% | 1206.3426 | 1273.6574 | 2480 | 0 | 0.48643 | 0.51357 | 1 | 0 | 2480 | 1206.3426 | 1273.6574 | 0
2016-06-02 19:00 | 1.08 | 2640 | 1240 | 1269.2308 | 2538.4615 | 97.5% | 1237.5445 | 1303.452 | 2540.9964 | 10.9071 | 0.48752 | 0.51248 | 1.039 | 10.4977 | 2551.4941 | 1242.6622 | 1308.8319 | 5.3799
2016-06-02 20:00 | 1.13 | 2640 | 1240 | 1240 | 2478.8 | 97.41% | 1207.8488 | 1276.3308 | 2484.1797 | 14.0444 | 0.48704 | 0.51296 | 1.0633 | 13.2081 | 2497.3877 | 1214.2817 | 1283.1061 | 6.7753
2016-06-02 21:00 | 1.25 | 3040 | 1240 | 1351.1111 | 2702.2222 | 97.5% | 1317.3943 | 1393.2572 | 2710.6514 | 27.4674 | 0.48752 | 0.51248 | 1.1219 | 24.4834 | 2735.1348 | 1329.3305 | 1405.8044 | 12.5472
2016-06-02 22:00 | 1.3 | 3100 | 1240 | 1347.8261 | 2695.6522 | 97.49% | 1313.9883 | 1391.8153 | 2705.8035 | 39.6842 | 0.48745 | 0.51255 | 1.1462 | 34.6214 | 2740.4249 | 1330.8643 | 1409.5605 | 17.7453
2016-06-02 23:00 | 1.3 | 3100 | 1240 | 1347.8261 | 2695.6522 | 97.6% | 1315.4492 | 1389.916 | 2705.3652 | 39.9141 | 0.48799 | 0.51201 | 1.1464 | 34.817 | 2740.1823 | 1332.4395 | 1407.7427 | 17.8267
2016-06-03 | 1.3 | 3100 | 1240 | 1347.8261 | 2695.6522 | 96.41% | 1299.4635 | 1410.6975 | 2710.161 | 40.5681 | 0.48206 | 0.51794 | 1.1446 | 35.4425 | 2745.6035 | 1316.5488 | 1429.0546 | 18.3571
2016-06-03 01:00 | 1.3 | 3100 | 1240 | 1347.8261 | 2695.6522 | 96.3% | 1297.9771 | 1412.6298 | 2710.6069 | 37.7816 | 0.48151 | 0.51849 | 1.1445 | 33.0128 | 2743.6197 | 1313.873 | 1429.7467 | 17.1169
2016-06-03 02:00 | 1.3 | 3100 | 1240 | 1347.8261 | 2695.6522 | 95.52% | 1287.4246 | 1426.348 | 2713.7726 | 36.3746 | 0.47759 | 0.52241 | 1.1433 | 31.8161 | 2745.5887 | 1302.6198 | 1442.9689 | 16.6209
2016-06-03 03:00 | 1.3 | 3100 | 1240 | 1347.8261 | 2695.6522 | 95.73% | 1290.2165 | 1422.7185 | 2712.935 | 36.7013 | 0.47863 | 0.52137 | 1.1436 | 32.0931 | 2745.0282 | 1305.5772 | 1439.4509 | 16.7324
2016-06-03 04:00 | 1.3 | 3100 | 1240 | 1347.8261 | 2695.6522 | 97.64% | 1315.9596 | 1389.2526 | 2705.2121 | 42.0788 | 0.48818 | 0.51182 | 1.1465 | 36.7034 | 2741.9156 | 1333.8774 | 1408.0382 | 18.7856
2016-06-03 05:00 | 1.3 | 3100 | 1240 | 1347.8261 | 2695.6522 | 98.66% | 1329.783 | 1371.282 | 2701.0651 | 28.4926 | 0.49331 | 0.50669 | 1.148 | 24.8195 | 2725.8846 | 1342.0267 | 1383.8579 | 12.5759
2016-06-03 06:00 | 1.3 | 3100 | 1240 | 1347.8261 | 2695.6522 | 98.67% | 1329.9125 | 1371.1138 | 2701.0263 | 22.3532 | 0.49335 | 0.50665 | 1.148 | 19.4713 | 2720.4976 | 1339.5188 | 1380.9788 | 9.8651
2016-06-03 07:00 | 1.3 | 3100 | 1240 | 1347.8261 | 2695.6522 | 98.58% | 1328.6658 | 1372.7345 | 2701.4003 | 38.5099 | 0.49289 | 0.50711 | 1.1479 | 33.5491 | 2734.9494 | 1345.2019 | 1389.7475 | 17.013
2016-06-03 08:00 | 1.25 | 3040 | 1240 | 1351.1111 | 2702.2222 | 98.62% | 1332.4603 | 1374.4246 | 2706.8849 | 31.9693 | 0.4931 | 0.5069 | 1.1233 | 28.4608 | 2735.3457 | 1346.4943 | 1388.8514 | 14.4268
2016-06-03 09:00 | 1.25 | 3040 | 1240 | 1351.1111 | 2702.2222 | 98.48% | 1330.6103 | 1376.7371 | 2707.3474 | 32.9114 | 0.49241 | 0.50759 | 1.1231 | 29.304 | 2736.6514 | 1345.04 | 1391.6114 | 14.8743
2016-06-03 10:00 | 1.13 | 2640 | 1240 | 1240 | 2478.8 | 98.49% | 1221.2947 | 1261.137 | 2482.4317 | 16.5821 | 0.49246 | 0.50754 | 1.064 | 15.5844 | 2498.0161 | 1228.9694 | 1269.0467 | 7.9097
2016-06-03 11:00 | 1.13 | 2640 | 1240 | 1240 | 2478.8 | 98.49% | 1221.2942 | 1261.1376 | 2482.4318 | 16.3986 | 0.49246 | 0.50754 | 1.064 | 15.4119 | 2497.8437 | 1228.8839 | 1268.9598 | 7.8222
2016-06-03 12:00 | 1.08 | 2640 | 1240 | 1269.2308 | 2538.4615 | 98.49% | 1250.1167 | 1289.874 | 2539.9907 | 10.2796 | 0.49247 | 0.50753 | 1.0394 | 9.8899 | 2549.8806 | 1254.9872 | 1294.8934 | 5.0194
2016-06-03 13:00 | 1 | 2240 | 1240 | 1240 | 2240 | 97.99% | 1215.109 | 1264.891 | 2480 | 0 | 0.48996 | 0.51004 | 1 | 0 | 2480 | 1215.109 | 1264.891 | 0
2016-06-03 14:00 | 1 | 2240 | 1240 | 1240 | 2240 | 97.67% | 1211.0647 | 1268.9353 | 2480 | 0 | 0.48833 | 0.51167 | 1 | 0 | 2480 | 1211.0647 | 1268.9353 | 0
2016-06-03 15:00 | 1 | 2240 | 1240 | 1240 | 2240 | 97.31% | 1206.669 | 1273.331 | 2480 | 0 | 0.48656 | 0.51344 | 1 | 0 | 2480 | 1206.669 | 1273.331 | 0
2016-06-03 16:00 | 1 | 2240 | 1240 | 1240 | 2240 | 97.38% | 1207.5075 | 1272.4925 | 2480 | 0 | 0.4869 | 0.5131 | 1 | 0 | 2480 | 1207.5075 | 1272.4925 | 0
2016-06-03 17:00 | 1 | 2240 | 1240 | 1240 | 2240 | 96.71% | 1199.2023 | 1280.7977 | 2480 | 0 | 0.48355 | 0.51645 | 1 | 0 | 2480 | 1199.2023 | 1280.7977 | 0
2016-06-03 18:00 | 1.08 | 2640 | 1240 | 1269.2308 | 2538.4615 | 97.29% | 1234.78 | 1306.4376 | 2541.2176 | 8.1644 | 0.48643 | 0.51357 | 1.0389 | 7.8586 | 2549.0762 | 1238.6026 | 1310.4736 | 4.0359
2016-06-03 19:00 | 1.08 | 2640 | 1240 | 1269.2308 | 2538.4615 | 97.5% | 1237.5445 | 1303.452 | 2540.9964 | 10.9071 | 0.48752 | 0.51248 | 1.039 | 10.4977 | 2551.4941 | 1242.6622 | 1308.8319 | 5.3799
2016-06-03 20:00 | 1.13 | 2640 | 1240 | 1240 | 2478.8 | 97.41% | 1207.8488 | 1276.3308 | 2484.1797 | 14.0444 | 0.48704 | 0.51296 | 1.0633 | 13.2081 | 2497.3877 | 1214.2817 | 1283.1061 | 6.7753
2016-06-03 21:00 | 1.25 | 3040 | 1240 | 1351.1111 | 2702.2222 | 97.5% | 1317.3943 | 1393.2572 | 2710.6514 | 27.4674 | 0.48752 | 0.51248 | 1.1219 | 24.4834 | 2735.1348 | 1329.3305 | 1405.8044 | 12.5472
2016-06-03 22:00 | 1.25 | 3040 | 1240 | 1351.1111 | 2702.2222 | 97.49% | 1317.1908 | 1393.5115 | 2710.7023 | 33.0701 | 0.48745 | 0.51255 | 1.1219 | 29.4779 | 2740.1802 | 1331.5597 | 1408.6205 | 15.109
2016-06-03 23:00 | 1.3 | 3100 | 1240 | 1347.8261 | 2695.6522 | 97.6% | 1315.4492 | 1389.916 | 2705.3652 | 39.9141 | 0.48799 | 0.51201 | 1.1464 | 34.817 | 2740.1823 | 1332.4395 | 1407.7427 | 17.8267
2016-06-04 | 1.3 | 3100 | 1240 | 1347.8261 | 2695.6522 | 96.41% | 1299.4635 | 1410.6975 | 2710.161 | 40.5681 | 0.48206 | 0.51794 | 1.1446 | 35.4425 | 2745.6035 | 1316.5488 | 1429.0546 | 18.3571
2016-06-04 01:00 | 1.3 | 3100 | 1240 | 1347.8261 | 2695.6522 | 96.3% | 1297.9771 | 1412.6298 | 2710.6069 | 37.7816 | 0.48151 | 0.51849 | 1.1445 | 33.0128 | 2743.6197 | 1313.873 | 1429.7467 | 17.1169
2016-06-04 02:00 | 1.3 | 3100 | 1240 | 1347.8261 | 2695.6522 | 95.52% | 1287.4246 | 1426.348 | 2713.7726 | 36.3746 | 0.47759 | 0.52241 | 1.1433 | 31.8161 | 2745.5887 | 1302.6198 | 1442.9689 | 16.6209
2016-06-04 03:00 | 1.3 | 3100 | 1240 | 1347.8261 | 2695.6522 | 95.73% | 1290.2165 | 1422.7185 | 2712.935 | 36.7013 | 0.47863 | 0.52137 | 1.1436 | 32.0931 | 2745.0282 | 1305.5772 | 1439.4509 | 16.7324
2016-06-04 04:00 | 1.3 | 3100 | 1240 | 1347.8261 | 2695.6522 | 97.64% | 1315.9596 | 1389.2526 | 2705.2121 | 42.0788 | 0.48818 | 0.51182 | 1.1465 | 36.7034 | 2741.9156 | 1333.8774 | 1408.0382 | 18.7856
2016-06-04 05:00 | 1.3 | 3100 | 1240 | 1347.8261 | 2695.6522 | 98.66% | 1329.783 | 1371.282 | 2701.0651 | 28.4926 | 0.49331 | 0.50669 | 1.148 | 24.8195 | 2725.8846 | 1342.0267 | 1383.8579 | 12.5759
2016-06-04 06:00 | 1.3 | 3100 | 1240 | 1347.8261 | 2695.6522 | 98.67% | 1329.9125 | 1371.1138 | 2701.0263 | 22.3532 | 0.49335 | 0.50665 | 1.148 | 19.4713 | 2720.4976 | 1339.5188 | 1380.9788 | 9.8651
2016-06-04 07:00 | 1.3 | 3100 | 1240 | 1347.8261 | 2695.6522 | 98.58% | 1328.6658 | 1372.7345 | 2701.4003 | 38.5099 | 0.49289 | 0.50711 | 1.1479 | 33.5491 | 2734.9494 | 1345.2019 | 1389.7475 | 17.013
2016-06-04 08:00 | 1.25 | 3040 | 1240 | 1351.1111 | 2702.2222 | 98.62% | 1332.4603 | 1374.4246 | 2706.8849 | 31.9693 | 0.4931 | 0.5069 | 1.1233 | 28.4608 | 2735.3457 | 1346.4943 | 1388.8514 | 14.4268
2016-06-04 09:00 | 1.13 | 2640 | 1240 | 1240 | 2478.8 | 98.48% | 1221.1852 | 1261.2608 | 2482.4459 | 17.1139 | 0.49241 | 0.50759 | 1.064 | 16.0843 | 2498.5302 | 1229.1053 | 1269.4249 | 8.1642
2016-06-04 10:00 | 1.08 | 2640 | 1240 | 1269.2308 | 2538.4615 | 98.49% | 1250.0845 | 1289.9087 | 2539.9932 | 10.2044 | 0.49246 | 0.50754 | 1.0394 | 9.8176 | 2549.8108 | 1254.9193 | 1294.8915 | 4.9828
2016-06-04 11:00 | 1 | 2240 | 1240 | 1240 | 2240 | 98.49% | 1221.2942 | 1258.7058 | 2480 | 0 | 0.49246 | 0.50754 | 1 | 0 | 2480 | 1221.2942 | 1258.7058 | 0
2016-06-04 12:00 | 1 | 2280 | 1240 | 1240 | 2280 | 98.49% | 1221.3261 | 1258.6739 | 2480 | 0 | 0.49247 | 0.50753 | 1 | 0 | 2480 | 1221.3261 | 1258.6739 | 0
2016-06-04 13:00 | 1 | 2140 | 1240 | 1240 | 2140 | 97.99% | 1215.109 | 1264.891 | 2480 | 0 | 0.48996 | 0.51004 | 1 | 0 | 2480 | 1215.109 | 1264.891 | 0
2016-06-04 14:00 | 1 | 2140 | 1240 | 1240 | 2140 | 97.67% | 1211.0647 | 1268.9353 | 2480 | 0 | 0.48833 | 0.51167 | 1 | 0 | 2480 | 1211.0647 | 1268.9353 | 0
2016-06-04 15:00 | 1 | 2140 | 1240 | 1240 | 2140 | 97.31% | 1206.669 | 1273.331 | 2480 | 0 | 0.48656 | 0.51344 | 1 | 0 | 2480 | 1206.669 | 1273.331 | 0
2016-06-04 16:00 | 1 | 2140 | 1240 | 1240 | 2140 | 97.38% | 1207.5075 | 1272.4925 | 2480 | 0 | 0.4869 | 0.5131 | 1 | 0 | 2480 | 1207.5075 | 1272.4925 | 0
2016-06-04 17:00 | 1 | 2140 | 1240 | 1240 | 2140 | 96.71% | 1199.2023 | 1280.7977 | 2480 | 0 | 0.48355 | 0.51645 | 1 | 0 | 2480 | 1199.2023 | 1280.7977 | 0
2016-06-04 18:00 | 1 | 2140 | 1240 | 1240 | 2140 | 97.29% | 1206.3426 | 1273.6574 | 2480 | 0 | 0.48643 | 0.51357 | 1 | 0 | 2480 | 1206.3426 | 1273.6574 | 0
2016-06-04 19:00 | 1 | 2280 | 1240 | 1240 | 2280 | 97.5% | 1209.0434 | 1270.9566 | 2480 | 0 | 0.48752 | 0.51248 | 1 | 0 | 2480 | 1209.0434 | 1270.9566 | 0
2016-06-04 20:00 | 1.08 | 2640 | 1240 | 1269.2308 | 2538.4615 | 97.41% | 1236.3217 | 1304.7726 | 2541.0943 | 8.6427 | 0.48704 | 0.51296 | 1.039 | 8.3186 | 2549.4128 | 1240.3732 | 1309.0397 | 4.2671
2016-06-04 21:00 | 1.13 | 2640 | 1240 | 1240 | 2478.8 | 97.5% | 1209.0559 | 1274.9668 | 2484.0227 | 14.2831 | 0.48752 | 0.51248 | 1.0634 | 13.4318 | 2497.4545 | 1215.6042 | 1281.8503 | 6.8835
2016-06-04 22:00 | 1.25 | 3040 | 1240 | 1351.1111 | 2702.2222 | 97.49% | 1317.1908 | 1393.5115 | 2710.7023 | 33.0701 | 0.48745 | 0.51255 | 1.1219 | 29.4779 | 2740.1802 | 1331.5597 | 1408.6205 | 15.109
2016-06-04 23:00 | 1.3 | 3100 | 1240 | 1347.8261 | 2695.6522 | 97.6% | 1315.4492 | 1389.916 | 2705.3652 | 39.9141 | 0.48799 | 0.51201 | 1.1464 | 34.817 | 2740.1823 | 1332.4395 | 1407.7427 | 17.8267
2016-06-05 | 1.3 | 3100 | 1240 | 1347.8261 | 2695.6522 | 96.41% | 1299.4635 | 1410.6975 | 2710.161 | 40.5681 | 0.48206 | 0.51794 | 1.1446 | 35.4425 | 2745.6035 | 1316.5488 | 1429.0546 | 18.3571
2016-06-05 01:00 | 1.3 | 3100 | 1240 | 1347.8261 | 2695.6522 | 96.3% | 1297.9771 | 1412.6298 | 2710.6069 | 37.7816 | 0.48151 | 0.51849 | 1.1445 | 33.0128 | 2743.6197 | 1313.873 | 1429.7467 | 17.1169
2016-06-05 02:00 | 1.3 | 3100 | 1240 | 1347.8261 | 2695.6522 | 95.52% | 1287.4246 | 1426.348 | 2713.7726 | 36.3746 | 0.47759 | 0.52241 | 1.1433 | 31.8161 | 2745.5887 | 1302.6198 | 1442.9689 | 16.6209
2016-06-05 03:00 | 1.3 | 3100 | 1240 | 1347.8261 | 2695.6522 | 95.73% | 1290.2165 | 1422.7185 | 2712.935 | 36.7013 | 0.47863 | 0.52137 | 1.1436 | 32.0931 | 2745.0282 | 1305.5772 | 1439.4509 | 16.7324
2016-06-05 04:00 | 1.3 | 3100 | 1240 | 1347.8261 | 2695.6522 | 97.64% | 1315.9596 | 1389.2526 | 2705.2121 | 42.0788 | 0.48818 | 0.51182 | 1.1465 | 36.7034 | 2741.9156 | 1333.8774 | 1408.0382 | 18.7856
2016-06-05 05:00 | 1.3 | 3100 | 1240 | 1347.8261 | 2695.6522 | 98.66% | 1329.783 | 1371.282 | 2701.0651 | 28.4926 | 0.49331 | 0.50669 | 1.148 | 24.8195 | 2725.8846 | 1342.0267 | 1383.8579 | 12.5759
2016-06-05 06:00 | 1.3 | 3100 | 1240 | 1347.8261 | 2695.6522 | 98.67% | 1329.9125 | 1371.1138 | 2701.0263 | 22.3532 | 0.49335 | 0.50665 | 1.148 | 19.4713 | 2720.4976 | 1339.5188 | 1380.9788 | 9.8651
2016-06-05 07:00 | 1.3 | 3100 | 1240 | 1347.8261 | 2695.6522 | 98.58% | 1328.6658 | 1372.7345 | 2701.4003 | 38.5099 | 0.49289 | 0.50711 | 1.1479 | 33.5491 | 2734.9494 | 1345.2019 | 1389.7475 | 17.013
2016-06-05 08:00 | 1.3 | 3100 | 1240 | 1347.8261 | 2695.6522 | 98.62% | 1329.2206 | 1372.0132 | 2701.2338 | 38.3631 | 0.4931 | 0.5069 | 1.1479 | 33.4194 | 2734.6532 | 1345.6997 | 1388.9535 | 16.9404
2016-06-05 09:00 | 1.13 | 2640 | 1240 | 1240 | 2478.8 | 98.48% | 1221.1852 | 1261.2608 | 2482.4459 | 17.1139 | 0.49241 | 0.50759 | 1.064 | 16.0843 | 2498.5302 | 1229.1053 | 1269.4249 | 8.1642
2016-06-05 10:00 | 1.08 | 2640 | 1240 | 1269.2308 | 2538.4615 | 98.49% | 1250.0845 | 1289.9087 | 2539.9932 | 10.2044 | 0.49246 | 0.50754 | 1.0394 | 9.8176 | 2549.8108 | 1254.9193 | 1294.8915 | 4.9828
2016-06-05 11:00 | 1 | 2240 | 1240 | 1240 | 2240 | 98.49% | 1221.2942 | 1258.7058 | 2480 | 0 | 0.49246 | 0.50754 | 1 | 0 | 2480 | 1221.2942 | 1258.7058 | 0
2016-06-05 12:00 | 1 | 2140 | 1240 | 1240 | 2140 | 98.49% | 1221.3261 | 1258.6739 | 2480 | 0 | 0.49247 | 0.50753 | 1 | 0 | 2480 | 1221.3261 | 1258.6739 | 0
2016-06-05 13:00 | 1 | 2140 | 1240 | 1240 | 2140 | 97.99% | 1215.109 | 1264.891 | 2480 | 0 | 0.48996 | 0.51004 | 1 | 0 | 2480 | 1215.109 | 1264.891 | 0
2016-06-05 14:00 | 1 | 2140 | 1240 | 1240 | 2140 | 97.67% | 1211.0647 | 1268.9353 | 2480 | 0 | 0.48833 | 0.51167 | 1 | 0 | 2480 | 1211.0647 | 1268.9353 | 0
2016-06-05 15:00 | 1 | 2140 | 1240 | 1240 | 2140 | 97.31% | 1206.669 | 1273.331 | 2480 | 0 | 0.48656 | 0.51344 | 1 | 0 | 2480 | 1206.669 | 1273.331 | 0
2016-06-05 16:00 | 1 | 2140 | 1240 | 1240 | 2140 | 97.38% | 1207.5075 | 1272.4925 | 2480 | 0 | 0.4869 | 0.5131 | 1 | 0 | 2480 | 1207.5075 | 1272.4925 | 0
2016-06-05 17:00 | 1 | 2140 | 1240 | 1240 | 2140 | 96.71% | 1199.2023 | 1280.7977 | 2480 | 0 | 0.48355 | 0.51645 | 1 | 0 | 2480 | 1199.2023 | 1280.7977 | 0
2016-06-05 18:00 | 1 | 2140 | 1240 | 1240 | 2140 | 97.29% | 1206.3426 | 1273.6574 | 2480 | 0 | 0.48643 | 0.51357 | 1 | 0 | 2480 | 1206.3426 | 1273.6574 | 0
2016-06-05 19:00 | 1 | 2140 | 1240 | 1240 | 2140 | 97.5% | 1209.0434 | 1270.9566 | 2480 | 0 | 0.48752 | 0.51248 | 1 | 0 | 2480 | 1209.0434 | 1270.9566 | 0
2016-06-05 20:00 | 1 | 2280 | 1240 | 1240 | 2280 | 97.41% | 1207.8488 | 1272.1512 | 2480 | 0 | 0.48704 | 0.51296 | 1 | 0 | 2480 | 1207.8488 | 1272.1512 | 0
2016-06-05 21:00 | 1 | 2240 | 1240 | 1240 | 2240 | 97.5% | 1209.0559 | 1270.9441 | 2480 | 0 | 0.48752 | 0.51248 | 1 | 0 | 2480 | 1209.0559 | 1270.9441 | 0
2016-06-05 22:00 | 1.08 | 2640 | 1240 | 1269.2308 | 2538.4615 | 97.49% | 1237.3661 | 1303.6446 | 2541.0107 | 10.5824 | 0.48745 | 0.51255 | 1.039 | 10.1853 | 2551.196 | 1242.3309 | 1308.8651 | 5.2205
2016-06-05 23:00 | 1.13 | 2640 | 1240 | 1240 | 2478.8 | 97.6% | 1210.2133 | 1273.659 | 2483.8723 | 17.2961 | 0.48799 | 0.51201 | 1.0634 | 16.2643 | 2500.1366 | 1218.1501 | 1281.9865 | 8.3275
2016-06-06 | 1.25 | 3040 | 1240 | 1351.1111 | 2702.2222 | 96.41% | 1302.6306 | 1411.7117 | 2714.3423 | 33.8068 | 0.48206 | 0.51794 | 1.1205 | 30.1708 | 2744.5131 | 1317.1747 | 1427.3384 | 15.6267
2016-06-06 01:00 | 1.25 | 3040 | 1240 | 1351.1111 | 2702.2222 | 96.3% | 1301.1406 | 1413.5743 | 2714.7149 | 31.4846 | 0.48151 | 0.51849 | 1.1204 | 28.1018 | 2742.8167 | 1314.6718 | 1428.1448 | 14.5706
2016-06-06 02:00 | 1.25 | 3040 | 1240 | 1351.1111 | 2702.2222 | 95.52% | 1290.5624 | 1426.7969 | 2717.3594 | 30.3122 | 0.47759 | 0.52241 | 1.1194 | 27.079 | 2744.4384 | 1303.4952 | 1440.9432 | 14.1463
2016-06-06 03:00 | 1.25 | 3040 | 1240 | 1351.1111 | 2702.2222 | 95.73% | 1293.3611 | 1423.2986 | 2716.6597 | 30.5844 | 0.47863 | 0.52137 | 1.1197 | 27.3159 | 2743.9756 | 1306.4353 | 1437.5403 | 14.2417
2016-06-06 04:00 | 1.25 | 3040 | 1240 | 1351.1111 | 2702.2222 | 97.64% | 1319.1669 | 1391.0413 | 2710.2083 | 35.0657 | 0.48818 | 0.51182 | 1.122 | 31.2516 | 2741.4598 | 1334.4233 | 1407.0366 | 15.9952
2016-06-06 05:00 | 1.25 | 3040 | 1240 | 1351.1111 | 2702.2222 | 98.66% | 1333.0241 | 1373.7199 | 2706.744 | 23.7438 | 0.49331 | 0.50669 | 1.1233 | 21.1371 | 2727.8811 | 1343.4512 | 1384.4299 | 10.71
2016-06-06 06:00 | 1.25 | 3040 | 1240 | 1351.1111 | 2702.2222 | 98.67% | 1333.1538 | 1373.5577 | 2706.7115 | 18.6277 | 0.49335 | 0.50665 | 1.1233 | 16.5824 | 2723.294 | 1341.3349 | 1381.9591 | 8.4014
2016-06-06 07:00 | 1.25 | 3040 | 1240 | 1351.1111 | 2702.2222 | 98.58% | 1331.9041 | 1375.1199 | 2707.024 | 32.0916 | 0.49289 | 0.50711 | 1.1232 | 28.571 | 2735.595 | 1345.9865 | 1389.6084 | 14.4886
2016-06-06 08:00 | 1.25 | 3040 | 1240 | 1351.1111 | 2702.2222 | 98.62% | 1332.4603 | 1374.4246 | 2706.8849 | 31.9693 | 0.4931 | 0.5069 | 1.1233 | 28.4608 | 2735.3457 | 1346.4943 | 1388.8514 | 14.4268
2016-06-06 09:00 | 1.13 | 2640 | 1240 | 1240 | 2478.8 | 98.48% | 1221.1852 | 1261.2608 | 2482.4459 | 17.1139 | 0.49241 | 0.50759 | 1.064 | 16.0843 | 2498.5302 | 1229.1053 | 1269.4249 | 8.1642
2016-06-06 10:00 | 1 | 2240 | 1240 | 1240 | 2240 | 98.49% | 1221.2947 | 1258.7053 | 2480 | 0 | 0.49246 | 0.50754 | 1 | 0 | 2480 | 1221.2947 | 1258.7053 | 0
2016-06-06 11:00 | 1 | 2280 | 1240 | 1240 | 2280 | 98.49% | 1221.2942 | 1258.7058 | 2480 | 0 | 0.49246 | 0.50754 | 1 | 0 | 2480 | 1221.2942 | 1258.7058 | 0
2016-06-06 12:00 | 1 | 2280 | 1240 | 1240 | 2280 | 98.49% | 1221.3261 | 1258.6739 | 2480 | 0 | 0.49247 | 0.50753 | 1 | 0 | 2480 | 1221.3261 | 1258.6739 | 0
2016-06-06 13:00 | 1 | 2280 | 1240 | 1240 | 2280 | 97.99% | 1215.109 | 1264.891 | 2480 | 0 | 0.48996 | 0.51004 | 1 | 0 | 2480 | 1215.109 | 1264.891 | 0
2016-06-06 14:00 | 1 | 2140 | 1240 | 1240 | 2140 | 97.67% | 1211.0647 | 1268.9353 | 2480 | 0 | 0.48833 | 0.51167 | 1 | 0 | 2480 | 1211.0647 | 1268.9353 | 0
2016-06-06 15:00 | 1 | 2140 | 1240 | 1240 | 2140 | 97.31% | 1206.669 | 1273.331 | 2480 | 0 | 0.48656 | 0.51344 | 1 | 0 | 2480 | 1206.669 | 1273.331 | 0
2016-06-06 16:00 | 1 | 2140 | 1240 | 1240 | 2140 | 97.38% | 1207.5075 | 1272.4925 | 2480 | 0 | 0.4869 | 0.5131 | 1 | 0 | 2480 | 1207.5075 | 1272.4925 | 0
2016-06-06 17:00 | 1 | 2140 | 1240 | 1240 | 2140 | 96.71% | 1199.2023 | 1280.7977 | 2480 | 0 | 0.48355 | 0.51645 | 1 | 0 | 2480 | 1199.2023 | 1280.7977 | 0
2016-06-06 18:00 | 1 | 2280 | 1240 | 1240 | 2280 | 97.29% | 1206.3426 | 1273.6574 | 2480 | 0 | 0.48643 | 0.51357 | 1 | 0 | 2480 | 1206.3426 | 1273.6574 | 0
2016-06-06 19:00 | 1 | 2280 | 1240 | 1240 | 2280 | 97.5% | 1209.0434 | 1270.9566 | 2480 | 0 | 0.48752 | 0.51248 | 1 | 0 | 2480 | 1209.0434 | 1270.9566 | 0
2016-06-06 20:00 | 1 | 2240 | 1240 | 1240 | 2240 | 97.41% | 1207.8488 | 1272.1512 | 2480 | 0 | 0.48704 | 0.51296 | 1 | 0 | 2480 | 1207.8488 | 1272.1512 | 0
2016-06-06 21:00 | 1 | 2240 | 1240 | 1240 | 2240 | 97.5% | 1209.0559 | 1270.9441 | 2480 | 0 | 0.48752 | 0.51248 | 1 | 0 | 2480 | 1209.0559 | 1270.9441 | 0
2016-06-06 22:00 | 1.13 | 2640 | 1240 | 1240 | 2478.8 | 97.49% | 1208.8692 | 1275.1778 | 2484.047 | 17.1965 | 0.48745 | 0.51255 | 1.0634 | 16.1717 | 2500.2187 | 1216.752 | 1283.4667 | 8.2889
2016-06-06 23:00 | 1.13 | 2640 | 1240 | 1240 | 2478.8 | 97.6% | 1210.2133 | 1273.659 | 2483.8723 | 17.2961 | 0.48799 | 0.51201 | 1.0634 | 16.2643 | 2500.1366 | 1218.1501 | 1281.9865 | 8.3275
2016-06-07 | 1.25 | 3040 | 1240 | 1351.1111 | 2702.2222 | 96.41% | 1302.6306 | 1411.7117 | 2714.3423 | 33.8068 | 0.48206 | 0.51794 | 1.1205 | 30.1708 | 2744.5131 | 1317.1747 | 1427.3384 | 15.6267
2016-06-07 01:00 | 1.25 | 3040 | 1240 | 1351.1111 | 2702.2222 | 96.3% | 1301.1406 | 1413.5743 | 2714.7149 | 31.4846 | 0.48151 | 0.51849 | 1.1204 | 28.1018 | 2742.8167 | 1314.6718 | 1428.1448 | 14.5706
2016-06-07 02:00 | 1.25 | 3040 | 1240 | 1351.1111 | 2702.2222 | 95.52% | 1290.5624 | 1426.7969 | 2717.3594 | 30.3122 | 0.47759 | 0.52241 | 1.1194 | 27.079 | 2744.4384 | 1303.4952 | 1440.9432 | 14.1463
2016-06-07 03:00 | 1.25 | 3040 | 1240 | 1351.1111 | 2702.2222 | 95.73% | 1293.3611 | 1423.2986 | 2716.6597 | 30.5844 | 0.47863 | 0.52137 | 1.1197 | 27.3159 | 2743.9756 | 1306.4353 | 1437.5403 | 14.2417
2016-06-07 04:00 | 1.25 | 3040 | 1240 | 1351.1111 | 2702.2222 | 97.64% | 1319.1669 | 1391.0413 | 2710.2083 | 35.0657 | 0.48818 | 0.51182 | 1.122 | 31.2516 | 2741.4598 | 1334.4233 | 1407.0366 | 15.9952
2016-06-07 05:00 | 1.25 | 3040 | 1240 | 1351.1111 | 2702.2222 | 98.66% | 1333.0241 | 1373.7199 | 2706.744 | 23.7438 | 0.49331 | 0.50669 | 1.1233 | 21.1371 | 2727.8811 | 1343.4512 | 1384.4299 | 10.71
2016-06-07 06:00 | 1.25 | 3040 | 1240 | 1351.1111 | 2702.2222 | 98.67% | 1333.1538 | 1373.5577 | 2706.7115 | 18.6277 | 0.49335 | 0.50665 | 1.1233 | 16.5824 | 2723.294 | 1341.3349 | 1381.9591 | 8.4014
2016-06-07 07:00 | 1.13 | 2640 | 1240 | 1240 | 2478.8 | 98.58% | 1222.3725 | 1259.919 | 2482.2916 | 16.6876 | 0.49289 | 0.50711 | 1.0641 | 15.6828 | 2497.9743 | 1230.1024 | 1267.8719 | 7.9528
2016-06-07 08:00 | 1.13 | 2640 | 1240 | 1240 | 2478.8 | 98.62% | 1222.883 | 1259.3422 | 2482.2252 | 16.624 | 0.4931 | 0.5069 | 1.0641 | 15.6226 | 2497.8478 | 1230.5864 | 1267.2613 | 7.9191
2016-06-07 09:00 | 1.08 | 2640 | 1240 | 1269.2308 | 2538.4615 | 98.48% | 1249.9724 | 1290.0298 | 2540.0022 | 10.5316 | 0.49241 | 0.50759 | 1.0394 | 10.1325 | 2550.1347 | 1254.9618 | 1295.1729 | 5.1431
2016-06-07 10:00 | 1 | 2240 | 1240 | 1240 | 2240 | 98.49% | 1221.2947 | 1258.7053 | 2480 | 0 | 0.49246 | 0.50754 | 1 | 0 | 2480 | 1221.2947 | 1258.7053 | 0
2016-06-07 11:00 | 1 | 2280 | 1240 | 1240 | 2280 | 98.49% | 1221.2942 | 1258.7058 | 2480 | 0 | 0.49246 | 0.50754 | 1 | 0 | 2480 | 1221.2942 | 1258.7058 | 0
2016-06-07 12:00 | 1 | 2140 | 1240 | 1240 | 2140 | 98.49% | 1221.3261 | 1258.6739 | 2480 | 0 | 0.49247 | 0.50753 | 1 | 0 | 2480 | 1221.3261 | 1258.6739 | 0
2016-06-07 13:00 | 1 | 2140 | 1240 | 1240 | 2140 | 97.99% | 1215.109 | 1264.891 | 2480 | 0 | 0.48996 | 0.51004 | 1 | 0 | 2480 | 1215.109 | 1264.891 | 0
2016-06-07 14:00 | 1 | 2140 | 1240 | 1240 | 2140 | 97.67% | 1211.0647 | 1268.9353 | 2480 | 0 | 0.48833 | 0.51167 | 1 | 0 | 2480 | 1211.0647 | 1268.9353 | 0
2016-06-07 15:00 | 1 | 2140 | 1240 | 1240 | 2140 | 97.31% | 1206.669 | 1273.331 | 2480 | 0 | 0.48656 | 0.51344 | 1 | 0 | 2480 | 1206.669 | 1273.331 | 0
2016-06-07 16:00 | 1 | 2140 | 1240 | 1240 | 2140 | 97.38% | 1207.5075 | 1272.4925 | 2480 | 0 | 0.4869 | 0.5131 | 1 | 0 | 2480 | 1207.5075 | 1272.4925 | 0
2016-06-07 17:00 | 1 | 2140 | 1240 | 1240 | 2140 | 96.71% | 1199.2023 | 1280.7977 | 2480 | 0 | 0.48355 | 0.51645 | 1 | 0 | 2480 | 1199.2023 | 1280.7977 | 0
2016-06-07 18:00 | 1 | 2140 | 1240 | 1240 | 2140 | 97.29% | 1206.3426 | 1273.6574 | 2480 | 0 | 0.48643 | 0.51357 | 1 | 0 | 2480 | 1206.3426 | 1273.6574 | 0
2016-06-07 19:00 | 1 | 2240 | 1240 | 1240 | 2240 | 97.5% | 1209.0434 | 1270.9566 | 2480 | 0 | 0.48752 | 0.51248 | 1 | 0 | 2480 | 1209.0434 | 1270.9566 | 0
2016-06-07 20:00 | 1.08 | 2640 | 1240 | 1269.2308 | 2538.4615 | 97.41% | 1236.3217 | 1304.7726 | 2541.0943 | 8.6427 | 0.48704 | 0.51296 | 1.039 | 8.3186 | 2549.4128 | 1240.3732 | 1309.0397 | 4.2671
2016-06-07 21:00 | 1.13 | 2640 | 1240 | 1240 | 2478.8 | 97.5% | 1209.0559 | 1274.9668 | 2484.0227 | 14.2831 | 0.48752 | 0.51248 | 1.0634 | 13.4318 | 2497.4545 | 1215.6042 | 1281.8503 | 6.8835
2016-06-07 22:00 | 1.25 | 3040 | 1240 | 1351.1111 | 2702.2222 | 97.49% | 1317.1908 | 1393.5115 | 2710.7023 | 33.0701 | 0.48745 | 0.51255 | 1.1219 | 29.4779 | 2740.1802 | 1331.5597 | 1408.6205 | 15.109
2016-06-07 23:00 | 1.25 | 3040 | 1240 | 1351.1111 | 2702.2222 | 97.6% | 1318.6553 | 1391.6808 | 2710.3362 | 33.2618 | 0.48799 | 0.51201 | 1.122 | 29.6451 | 2739.9813 | 1333.1218 | 1406.8595 | 15.1786
2016-06-08 | 1.3 | 3100 | 1240 | 1347.8261 | 2695.6522 | 96.41% | 1299.4635 | 1410.6975 | 2710.161 | 40.5681 | 0.48206 | 0.51794 | 1.1446 | 35.4425 | 2745.6035 | 1316.5488 | 1429.0546 | 18.3571
2016-06-08 01:00 | 1.3 | 3100 | 1240 | 1347.8261 | 2695.6522 | 96.3% | 1297.9771 | 1412.6298 | 2710.6069 | 37.7816 | 0.48151 | 0.51849 | 1.1445 | 33.0128 | 2743.6197 | 1313.873 | 1429.7467 | 17.1169
2016-06-08 02:00 | 1.3 | 3100 | 1240 | 1347.8261 | 2695.6522 | 95.52% | 1287.4246 | 1426.348 | 2713.7726 | 36.3746 | 0.47759 | 0.52241 | 1.1433 | 31.8161 | 2745.5887 | 1302.6198 | 1442.9689 | 16.6209
2016-06-08 03:00 | 1.3 | 3100 | 1240 | 1347.8261 | 2695.6522 | 95.73% | 1290.2165 | 1422.7185 | 2712.935 | 36.7013 | 0.47863 | 0.52137 | 1.1436 | 32.0931 | 2745.0282 | 1305.5772 | 1439.4509 | 16.7324
2016-06-08 04:00 | 1.3 | 3100 | 1240 | 1347.8261 | 2695.6522 | 97.64% | 1315.9596 | 1389.2526 | 2705.2121 | 42.0788 | 0.48818 | 0.51182 | 1.1465 | 36.7034 | 2741.9156 | 1333.8774 | 1408.0382 | 18.7856
2016-06-08 05:00 | 1.3 | 3100 | 1240 | 1347.8261 | 2695.6522 | 98.66% | 1329.783 | 1371.282 | 2701.0651 | 28.4926 | 0.49331 | 0.50669 | 1.148 | 24.8195 | 2725.8846 | 1342.0267 | 1383.8579 | 12.5759
2016-06-08 06:00 | 1.3 | 3100 | 1240 | 1347.8261 | 2695.6522 | 98.67% | 1329.9125 | 1371.1138 | 2701.0263 | 22.3532 | 0.49335 | 0.50665 | 1.148 | 19.4713 | 2720.4976 | 1339.5188 | 1380.9788 | 9.8651
2016-06-08 07:00 | 1.3 | 3100 | 1240 | 1347.8261 | 2695.6522 | 98.58% | 1328.6658 | 1372.7345 | 2701.4003 | 38.5099 | 0.49289 | 0.50711 | 1.1479 | 33.5491 | 2734.9494 | 1345.2019 | 1389.7475 | 17.013
2016-06-08 08:00 | 1.25 | 3040 | 1240 | 1351.1111 | 2702.2222 | 98.62% | 1332.4603 | 1374.4246 | 2706.8849 | 31.9693 | 0.4931 | 0.5069 | 1.1233 | 28.4608 | 2735.3457 | 1346.4943 | 1388.8514 | 14.4268
2016-06-08 09:00 | 1.13 | 2640 | 1240 | 1240 | 2478.8 | 98.48% | 1221.1852 | 1261.2608 | 2482.4459 | 17.1139 | 0.49241 | 0.50759 | 1.064 | 16.0843 | 2498.5302 | 1229.1053 | 1269.4249 | 8.1642
2016-06-08 10:00 | 1.13 | 2640 | 1240 | 1240 | 2478.8 | 98.49% | 1221.2947 | 1261.137 | 2482.4317 | 16.5821 | 0.49246 | 0.50754 | 1.064 | 15.5844 | 2498.0161 | 1228.9694 | 1269.0467 | 7.9097
2016-06-08 11:00 | 1.08 | 2640 | 1240 | 1269.2308 | 2538.4615 | 98.49% | 1250.084 | 1289.9093 | 2539.9933 | 10.0914 | 0.49246 | 0.50754 | 1.0394 | 9.7089 | 2549.7022 | 1254.8652 | 1294.837 | 4.9277
2016-06-08 12:00 | 1.08 | 2640 | 1240 | 1269.2308 | 2538.4615 | 98.49% | 1250.1167 | 1289.874 | 2539.9907 | 10.2796 | 0.49247 | 0.50753 | 1.0394 | 9.8899 | 2549.8806 | 1254.9872 | 1294.8934 | 5.0194
2016-06-08 13:00 | 1 | 2240 | 1240 | 1240 | 2240 | 97.99% | 1215.109 | 1264.891 | 2480 | 0 | 0.48996 | 0.51004 | 1 | 0 | 2480 | 1215.109 | 1264.891 | 0
2016-06-08 14:00 | 1 | 2280 | 1240 | 1240 | 2280 | 97.67% | 1211.0647 | 1268.9353 | 2480 | 0 | 0.48833 | 0.51167 | 1 | 0 | 2480 | 1211.0647 | 1268.9353 | 0
2016-06-08 15:00 | 1 | 2280 | 1240 | 1240 | 2280 | 97.31% | 1206.669 | 1273.331 | 2480 | 0 | 0.48656 | 0.51344 | 1 | 0 | 2480 | 1206.669 | 1273.331 | 0
2016-06-08 16:00 | 1 | 2280 | 1240 | 1240 | 2280 | 97.38% | 1207.5075 | 1272.4925 | 2480 | 0 | 0.4869 | 0.5131 | 1 | 0 | 2480 | 1207.5075 | 1272.4925 | 0
2016-06-08 17:00 | 1 | 2280 | 1240 | 1240 | 2280 | 96.71% | 1199.2023 | 1280.7977 | 2480 | 0 | 0.48355 | 0.51645 | 1 | 0 | 2480 | 1199.2023 | 1280.7977 | 0
2016-06-08 18:00 | 1 | 2240 | 1240 | 1240 | 2240 | 97.29% | 1206.3426 | 1273.6574 | 2480 | 0 | 0.48643 | 0.51357 | 1 | 0 | 2480 | 1206.3426 | 1273.6574 | 0
2016-06-08 19:00 | 1 | 2240 | 1240 | 1240 | 2240 | 97.5% | 1209.0434 | 1270.9566 | 2480 | 0 | 0.48752 | 0.51248 | 1 | 0 | 2480 | 1209.0434 | 1270.9566 | 0
2016-06-08 20:00 | 1.08 | 2640 | 1240 | 1269.2308 | 2538.4615 | 97.41% | 1236.3217 | 1304.7726 | 2541.0943 | 8.6427 | 0.48704 | 0.51296 | 1.039 | 8.3186 | 2549.4128 | 1240.3732 | 1309.0397 | 4.2671
2016-06-08 21:00 | 1.13 | 2640 | 1240 | 1240 | 2478.8 | 97.5% | 1209.0559 | 1274.9668 | 2484.0227 | 14.2831 | 0.48752 | 0.51248 | 1.0634 | 13.4318 | 2497.4545 | 1215.6042 | 1281.8503 | 6.8835
2016-06-08 22:00 | 1.13 | 2640 | 1240 | 1240 | 2478.8 | 97.49% | 1208.8692 | 1275.1778 | 2484.047 | 17.1965 | 0.48745 | 0.51255 | 1.0634 | 16.1717 | 2500.2187 | 1216.752 | 1283.4667 | 8.2889
2016-06-08 23:00 | 1.3 | 3100 | 1240 | 1347.8261 | 2695.6522 | 97.6% | 1315.4492 | 1389.916 | 2705.3652 | 39.9141 | 0.48799 | 0.51201 | 1.1464 | 34.817 | 2740.1823 | 1332.4395 | 1407.7427 | 17.8267
2016-06-09 | 1.3 | 3100 | 1240 | 1347.8261 | 2695.6522 | 96.41% | 1299.4635 | 1410.6975 | 2710.161 | 40.5681 | 0.48206 | 0.51794 | 1.1446 | 35.4425 | 2745.6035 | 1316.5488 | 1429.0546 | 18.3571
2016-06-09 01:00 | 1.3 | 3100 | 1240 | 1347.8261 | 2695.6522 | 96.3% | 1297.9771 | 1412.6298 | 2710.6069 | 37.7816 | 0.48151 | 0.51849 | 1.1445 | 33.0128 | 2743.6197 | 1313.873 | 1429.7467 | 17.1169
2016-06-09 02:00 | 1.3 | 3100 | 1240 | 1347.8261 | 2695.6522 | 95.52% | 1287.4246 | 1426.348 | 2713.7726 | 36.3746 | 0.47759 | 0.52241 | 1.1433 | 31.8161 | 2745.5887 | 1302.6198 | 1442.9689 | 16.6209
2016-06-09 03:00 | 1.3 | 3100 | 1240 | 1347.8261 | 2695.6522 | 95.73% | 1290.2165 | 1422.7185 | 2712.935 | 36.7013 | 0.47863 | 0.52137 | 1.1436 | 32.0931 | 2745.0282 | 1305.5772 | 1439.4509 | 16.7324
2016-06-09 04:00 | 1.3 | 3100 | 1240 | 1347.8261 | 2695.6522 | 97.64% | 1315.9596 | 1389.2526 | 2705.2121 | 42.0788 | 0.48818 | 0.51182 | 1.1465 | 36.7034 | 2741.9156 | 1333.8774 | 1408.0382 | 18.7856
2016-06-09 05:00 | 1.3 | 3100 | 1240 | 1347.8261 | 2695.6522 | 98.66% | 1329.783 | 1371.282 | 2701.0651 | 28.4926 | 0.49331 | 0.50669 | 1.148 | 24.8195 | 2725.8846 | 1342.0267 | 1383.8579 | 12.5759
2016-06-09 06:00 | 1.3 | 3100 | 1240 | 1347.8261 | 2695.6522 | 98.67% | 1329.9125 | 1371.1138 | 2701.0263 | 22.3532 | 0.49335 | 0.50665 | 1.148 | 19.4713 | 2720.4976 | 1339.5188 | 1380.9788 | 9.8651
2016-06-09 07:00 | 1.3 | 3100 | 1240 | 1347.8261 | 2695.6522 | 98.58% | 1328.6658 | 1372.7345 | 2701.4003 | 38.5099 | 0.49289 | 0.50711 | 1.1479 | 33.5491 | 2734.9494 | 1345.2019 | 1389.7475 | 17.013
2016-06-09 08:00 | 1.3 | 3100 | 1240 | 1347.8261 | 2695.6522 | 98.62% | 1329.2206 | 1372.0132 | 2701.2338 | 38.3631 | 0.4931 | 0.5069 | 1.1479 | 33.4194 | 2734.6532 | 1345.6997 | 1388.9535 | 16.9404
2016-06-09 09:00 | 1.25 | 3040 | 1240 | 1351.1111 | 2702.2222 | 98.48% | 1330.6103 | 1376.7371 | 2707.3474 | 32.9114 | 0.49241 | 0.50759 | 1.1231 | 29.304 | 2736.6514 | 1345.04 | 1391.6114 | 14.8743
2016-06-09 10:00 | 1.25 | 3040 | 1240 | 1351.1111 | 2702.2222 | 98.49% | 1330.7297 | 1376.5879 | 2707.3176 | 31.8886 | 0.49246 | 0.50754 | 1.1231 | 28.3931 | 2735.7106 | 1344.7121 | 1390.9985 | 14.4107
2016-06-09 11:00 | 1.13 | 2640 | 1240 | 1240 | 2478.8 | 98.49% | 1221.2942 | 1261.1376 | 2482.4318 | 16.3986 | 0.49246 | 0.50754 | 1.064 | 15.4119 | 2497.8437 | 1228.8839 | 1268.9598 | 7.8222
2016-06-09 12:00 | 1.13 | 2640 | 1240 | 1240 | 2478.8 | 98.49% | 1221.3261 | 1261.1015 | 2482.4276 | 16.7043 | 0.49247 | 0.50753 | 1.064 | 15.6992 | 2498.1268 | 1229.0575 | 1269.0693 | 7.9678
2016-06-09 13:00 | 1.08 | 2640 | 1240 | 1269.2308 | 2538.4615 | 97.99% | 1243.753 | 1296.7468 | 2540.4998 | 10.0552 | 0.48996 | 0.51004 | 1.0392 | 9.6759 | 2550.1757 | 1248.4938 | 1301.6818 | 4.9351
2016-06-09 14:00 | 1.08 | 2640 | 1240 | 1269.2308 | 2538.4615 | 97.67% | 1239.6134 | 1301.2175 | 2540.8309 | 10.8934 | 0.48833 | 0.51167 | 1.0391 | 10.4838 | 2551.3148 | 1244.733 | 1306.5817 | 5.3642
2016-06-09 15:00 | 1.08 | 2640 | 1240 | 1269.2308 | 2538.4615 | 97.31% | 1235.114 | 1306.0768 | 2541.1909 | 12.2875 | 0.48656 | 0.51344 | 1.0389 | 11.8271 | 2553.018 | 1240.8686 | 1312.1493 | 6.0725
2016-06-09 16:00 | 1.08 | 2640 | 1240 | 1269.2308 | 2538.4615 | 97.38% | 1235.9724 | 1305.1499 | 2541.1222 | 10.9352 | 0.4869 | 0.5131 | 1.039 | 10.5252 | 2551.6474 | 1241.0971 | 1310.5504 | 5.4005
2016-06-09 17:00 | 1.08 | 2640 | 1240 | 1269.2308 | 2538.4615 | 96.71% | 1227.4714 | 1314.3309 | 2541.8023 | 11.256 | 0.48355 | 0.51645 | 1.0387 | 10.8368 | 2552.6391 | 1232.7115 | 1319.9276 | 5.5967
2016-06-09 18:00 | 1.08 | 2640 | 1240 | 1269.2308 | 2538.4615 | 97.29% | 1234.78 | 1306.4376 | 2541.2176 | 8.1644 | 0.48643 | 0.51357 | 1.0389 | 7.8586 | 2549.0762 | 1238.6026 | 1310.4736 | 4.0359
2016-06-09 19:00 | 1.13 | 2640 | 1240 | 1240 | 2478.8 | 97.5% | 1209.0434 | 1274.9809 | 2484.0244 | 17.724 | 0.48752 | 0.51248 | 1.0634 | 16.6677 | 2500.692 | 1217.1692 | 1283.5228 | 8.5419
2016-06-09 20:00 | 1.13 | 2640 | 1240 | 1240 | 2478.8 | 97.41% | 1207.8488 | 1276.3308 | 2484.1797 | 14.0444 | 0.48704 | 0.51296 | 1.0633 | 13.2081 | 2497.3877 | 1214.2817 | 1283.1061 | 6.7753
2016-06-09 21:00 | 1.25 | 3040 | 1240 | 1351.1111 | 2702.2222 | 97.5% | 1317.3943 | 1393.2572 | 2710.6514 | 27.4674 | 0.48752 | 0.51248 | 1.1219 | 24.4834 | 2735.1348 | 1329.3305 | 1405.8044 | 12.5472
2016-06-09 22:00 | 1.3 | 3100 | 1240 | 1347.8261 | 2695.6522 | 97.49% | 1313.9883 | 1391.8153 | 2705.8035 | 39.6842 | 0.48745 | 0.51255 | 1.1462 | 34.6214 | 2740.4249 | 1330.8643 | 1409.5605 | 17.7453
2016-06-09 23:00 | 1.3 | 3100 | 1240 | 1347.8261 | 2695.6522 | 97.6% | 1315.4492 | 1389.916 | 2705.3652 | 39.9141 | 0.48799 | 0.51201 | 1.1464 | 34.817 | 2740.1823 | 1332.4395 | 1407.7427 | 17.8267
2016-06-10 | 1.3 | 3100 | 1240 | 1347.8261 | 2695.6522 | 96.41% | 1299.4635 | 1410.6975 | 2710.161 | 40.5681 | 0.48206 | 0.51794 | 1.1446 | 35.4425 | 2745.6035 | 1316.5488 | 1429.0546 | 18.3571
2016-06-10 01:00 | 1.3 | 3100 | 1240 | 1347.8261 | 2695.6522 | 96.3% | 1297.9771 | 1412.6298 | 2710.6069 | 37.7816 | 0.48151 | 0.51849 | 1.1445 | 33.0128 | 2743.6197 | 1313.873 | 1429.7467 | 17.1169
2016-06-10 02:00 | 1.3 | 3100 | 1240 | 1347.8261 | 2695.6522 | 95.52% | 1287.4246 | 1426.348 | 2713.7726 | 36.3746 | 0.47759 | 0.52241 | 1.1433 | 31.8161 | 2745.5887 | 1302.6198 | 1442.9689 | 16.6209
2016-06-10 03:00 | 1.3 | 3100 | 1240 | 1347.8261 | 2695.6522 | 95.73% | 1290.2165 | 1422.7185 | 2712.935 | 36.7013 | 0.47863 | 0.52137 | 1.1436 | 32.0931 | 2745.0282 | 1305.5772 | 1439.4509 | 16.7324
2016-06-10 04:00 | 1.3 | 3100 | 1240 | 1347.8261 | 2695.6522 | 97.64% | 1315.9596 | 1389.2526 | 2705.2121 | 42.0788 | 0.48818 | 0.51182 | 1.1465 | 36.7034 | 2741.9156 | 1333.8774 | 1408.0382 | 18.7856
2016-06-10 05:00 | 1.3 | 3100 | 1240 | 1347.8261 | 2695.6522 | 98.66% | 1329.783 | 1371.282 | 2701.0651 | 28.4926 | 0.49331 | 0.50669 | 1.148 | 24.8195 | 2725.8846 | 1342.0267 | 1383.8579 | 12.5759
2016-06-10 06:00 | 1.3 | 3100 | 1240 | 1347.8261 | 2695.6522 | 98.67% | 1329.9125 | 1371.1138 | 2701.0263 | 22.3532 | 0.49335 | 0.50665 | 1.148 | 19.4713 | 2720.4976 | 1339.5188 | 1380.9788 | 9.8651
2016-06-10 07:00 | 1.3 | 3100 | 1240 | 1347.8261 | 2695.6522 | 98.58% | 1328.6658 | 1372.7345 | 2701.4003 | 38.5099 | 0.49289 | 0.50711 | 1.1479 | 33.5491 | 2734.9494 | 1345.2019 | 1389.7475 | 17.013
2016-06-10 08:00 | 1.3 | 3100 | 1240 | 1347.8261 | 2695.6522 | 98.62% | 1329.2206 | 1372.0132 | 2701.2338 | 38.3631 | 0.4931 | 0.5069 | 1.1479 | 33.4194 | 2734.6532 | 1345.6997 | 1388.9535 | 16.9404
2016-06-10 09:00 | 1.3 | 3100 | 1240 | 1347.8261 | 2695.6522 | 98.48% | 1327.3752 | 1374.4123 | 2701.7874 | 39.4937 | 0.49241 | 0.50759 | 1.1477 | 34.4104 | 2736.1979 | 1344.3193 | 1391.8785 | 17.4663
2016-06-10 10:00 | 1.3 | 3100 | 1240 | 1347.8261 | 2695.6522 | 98.49% | 1327.4942 | 1374.2575 | 2701.7517 | 38.2664 | 0.49246 | 0.50754 | 1.1477 | 33.3407 | 2735.0924 | 1343.9131 | 1391.1793 | 16.9218
2016-06-10 11:00 | 1.25 | 3040 | 1240 | 1351.1111 | 2702.2222 | 98.49% | 1330.7291 | 1376.5886 | 2707.3177 | 31.5357 | 0.49246 | 0.50754 | 1.1231 | 28.0788 | 2735.3965 | 1344.5567 | 1390.8398 | 14.2512
2016-06-10 12:00 | 1.25 | 3040 | 1240 | 1351.1111 | 2702.2222 | 98.49% | 1330.7639 | 1376.5451 | 2707.309 | 32.1237 | 0.49247 | 0.50753 | 1.1231 | 28.6022 | 2735.9112 | 1344.8497 | 1391.0616 | 14.5165
2016-06-10 13:00 | 1.13 | 2640 | 1240 | 1240 | 2478.8 | 97.99% | 1215.109 | 1268.1268 | 2483.2358 | 16.3397 | 0.48996 | 0.51004 | 1.0637 | 15.3612 | 2498.597 | 1222.6354 | 1275.9616 | 7.8348
2016-06-10 14:00 | 1.08 | 2640 | 1240 | 1269.2308 | 2538.4615 | 97.67% | 1239.6134 | 1301.2175 | 2540.8309 | 10.8934 | 0.48833 | 0.51167 | 1.0391 | 10.4838 | 2551.3148 | 1244.733 | 1306.5817 | 5.3642
2016-06-10 15:00 | 1.08 | 2640 | 1240 | 1269.2308 | 2538.4615 | 97.31% | 1235.114 | 1306.0768 | 2541.1909 | 12.2875 | 0.48656 | 0.51344 | 1.0389 | 11.8271 | 2553.018 | 1240.8686 | 1312.1493 | 6.0725
2016-06-10 16:00 | 1.08 | 2640 | 1240 | 1269.2308 | 2538.4615 | 97.38% | 1235.9724 | 1305.1499 | 2541.1222 | 10.9352 | 0.4869 | 0.5131 | 1.039 | 10.5252 | 2551.6474 | 1241.0971 | 1310.5504 | 5.4005
2016-06-10 17:00 | 1.08 | 2640 | 1240 | 1269.2308 | 2538.4615 | 96.71% | 1227.4714 | 1314.3309 | 2541.8023 | 11.256 | 0.48355 | 0.51645 | 1.0387 | 10.8368 | 2552.6391 | 1232.7115 | 1319.9276 | 5.5967
2016-06-10 18:00 | 1.08 | 2640 | 1240 | 1269.2308 | 2538.4615 | 97.29% | 1234.78 | 1306.4376 | 2541.2176 | 8.1644 | 0.48643 | 0.51357 | 1.0389 | 7.8586 | 2549.0762 | 1238.6026 | 1310.4736 | 4.0359
2016-06-10 19:00 | 1.13 | 2640 | 1240 | 1240 | 2478.8 | 97.5% | 1209.0434 | 1274.9809 | 2484.0244 | 17.724 | 0.48752 | 0.51248 | 1.0634 | 16.6677 | 2500.692 | 1217.1692 | 1283.5228 | 8.5419
2016-06-10 20:00 | 1.13 | 2640 | 1240 | 1240 | 2478.8 | 97.41% | 1207.8488 | 1276.3308 | 2484.1797 | 14.0444 | 0.48704 | 0.51296 | 1.0633 | 13.2081 | 2497.3877 | 1214.2817 | 1283.1061 | 6.7753
2016-06-10 21:00 | 1.25 | 3040 | 1240 | 1351.1111 | 2702.2222 | 97.5% | 1317.3943 | 1393.2572 | 2710.6514 | 27.4674 | 0.48752 | 0.51248 | 1.1219 | 24.4834 | 2735.1348 | 1329.3305 | 1405.8044 | 12.5472
2016-06-10 22:00 | 1.3 | 3100 | 1240 | 1347.8261 | 2695.6522 | 97.49% | 1313.9883 | 1391.8153 | 2705.8035 | 39.6842 | 0.48745 | 0.51255 | 1.1462 | 34.6214 | 2740.4249 | 1330.8643 | 1409.5605 | 17.7453
2016-06-10 23:00 | 1.3 | 3100 | 1240 | 1347.8261 | 2695.6522 | 97.6% | 1315.4492 | 1389.916 | 2705.3652 | 39.9141 | 0.48799 | 0.51201 | 1.1464 | 34.817 | 2740.1823 | 1332.4395 | 1407.7427 | 17.8267
2016-06-11 | 1.4 | 3370 | 1240 | 1404.1667 | 2808.3333 | 96.41% | 1353.7824 | 1474.7046 | 2828.487 | 54.0909 | 0.48206 | 0.51794 | 1.1928 | 45.3469 | 2873.8339 | 1375.6423 | 1498.1916 | 23.487
2016-06-11 01:00 | 1.4 | 3370 | 1240 | 1404.1667 | 2808.3333 | 96.3% | 1352.2339 | 1476.8725 | 2829.1064 | 50.3754 | 0.48151 | 0.51849 | 1.1926 | 42.2399 | 2871.3463 | 1372.5727 | 1498.7736 | 21.9011
2016-06-11 02:00 | 1.4 | 3370 | 1240 | 1404.1667 | 2808.3333 | 95.52% | 1341.2404 | 1492.2635 | 2833.5039 | 48.4995 | 0.47759 | 0.52241 | 1.191 | 40.7204 | 2874.2242 | 1360.6881 | 1513.5361 | 21.2726
2016-06-11 03:00 | 1.4 | 3370 | 1240 | 1404.1667 | 2808.3333 | 95.73% | 1344.149 | 1488.1914 | 2832.3404 | 48.9351 | 0.47863 | 0.52137 | 1.1915 | 41.0718 | 2873.4122 | 1363.8071 | 1509.6051 | 21.4137
2016-06-11 04:00 | 1.4 | 3370 | 1240 | 1404.1667 | 2808.3333 | 97.64% | 1370.9681 | 1450.6447 | 2821.6128 | 56.1051 | 0.48818 | 0.51182 | 1.1953 | 46.9392 | 2868.5519 | 1393.8828 | 1474.6691 | 24.0245
2016-06-11 05:00 | 1.4 | 3370 | 1240 | 1404.1667 | 2808.3333 | 98.66% | 1385.3694 | 1430.4828 | 2815.8522 | 37.9902 | 0.49331 | 0.50669 | 1.1973 | 31.7293 | 2847.5815 | 1401.0217 | 1446.5598 | 16.077
2016-06-11 06:00 | 1.4 | 3370 | 1240 | 1404.1667 | 2808.3333 | 98.67% | 1385.5043 | 1430.294 | 2815.7983 | 29.8043 | 0.49335 | 0.50665 | 1.1973 | 24.892 | 2840.6903 | 1397.7849 | 1442.9055 | 12.6114
2016-06-11 07:00 | 1.3 | 3100 | 1240 | 1347.8261 | 2695.6522 | 98.58% | 1328.6658 | 1372.7345 | 2701.4003 | 38.5099 | 0.49289 | 0.50711 | 1.1479 | 33.5491 | 2734.9494 | 1345.2019 | 1389.7475 | 17.013
2016-06-11 08:00 | 1.3 | 3100 | 1240 | 1347.8261 | 2695.6522 | 98.62% | 1329.2206 | 1372.0132 | 2701.2338 | 38.3631 | 0.4931 | 0.5069 | 1.1479 | 33.4194 | 2734.6532 | 1345.6997 | 1388.9535 | 16.9404
2016-06-11 09:00 | 1.3 | 3100 | 1240 | 1347.8261 | 2695.6522 | 98.48% | 1327.3752 | 1374.4123 | 2701.7874 | 39.4937 | 0.49241 | 0.50759 | 1.1477 | 34.4104 | 2736.1979 | 1344.3193 | 1391.8785 | 17.4663
2016-06-11 10:00 | 1.25 | 3040 | 1240 | 1351.1111 | 2702.2222 | 98.49% | 1330.7297 | 1376.5879 | 2707.3176 | 31.8886 | 0.49246 | 0.50754 | 1.1231 | 28.3931 | 2735.7106 | 1344.7121 | 1390.9985 | 14.4107
2016-06-11 11:00 | 1.25 | 3040 | 1240 | 1351.1111 | 2702.2222 | 98.49% | 1330.7291 | 1376.5886 | 2707.3177 | 31.5357 | 0.49246 | 0.50754 | 1.1231 | 28.0788 | 2735.3965 | 1344.5567 | 1390.8398 | 14.2512
2016-06-11 12:00 | 1.08 | 2640 | 1240 | 1269.2308 | 2538.4615 | 98.49% | 1250.1167 | 1289.874 | 2539.9907 | 10.2796 | 0.49247 | 0.50753 | 1.0394 | 9.8899 | 2549.8806 | 1254.9872 | 1294.8934 | 5.0194
2016-06-11 13:00 | 1 | 2240 | 1240 | 1240 | 2240 | 97.99% | 1215.109 | 1264.891 | 2480 | 0 | 0.48996 | 0.51004 | 1 | 0 | 2480 | 1215.109 | 1264.891 | 0
2016-06-11 14:00 | 1 | 2240 | 1240 | 1240 | 2240 | 97.67% | 1211.0647 | 1268.9353 | 2480 | 0 | 0.48833 | 0.51167 | 1 | 0 | 2480 | 1211.0647 | 1268.9353 | 0
2016-06-11 15:00 | 1 | 2240 | 1240 | 1240 | 2240 | 97.31% | 1206.669 | 1273.331 | 2480 | 0 | 0.48656 | 0.51344 | 1 | 0 | 2480 | 1206.669 | 1273.331 | 0
2016-06-11 16:00 | 1 | 2240 | 1240 | 1240 | 2240 | 97.38% | 1207.5075 | 1272.4925 | 2480 | 0 | 0.4869 | 0.5131 | 1 | 0 | 2480 | 1207.5075 | 1272.4925 | 0
2016-06-11 17:00 | 1 | 2240 | 1240 | 1240 | 2240 | 96.71% | 1199.2023 | 1280.7977 | 2480 | 0 | 0.48355 | 0.51645 | 1 | 0 | 2480 | 1199.2023 | 1280.7977 | 0
2016-06-11 18:00 | 1 | 2240 | 1240 | 1240 | 2240 | 97.29% | 1206.3426 | 1273.6574 | 2480 | 0 | 0.48643 | 0.51357 | 1 | 0 | 2480 | 1206.3426 | 1273.6574 | 0
2016-06-11 19:00 | 1.13 | 2640 | 1240 | 1240 | 2478.8 | 97.5% | 1209.0434 | 1274.9809 | 2484.0244 | 17.724 | 0.48752 | 0.51248 | 1.0634 | 16.6677 | 2500.692 | 1217.1692 | 1283.5228 | 8.5419
2016-06-11 20:00 | 1.25 | 3040 | 1240 | 1351.1111 | 2702.2222 | 97.41% | 1316.079 | 1394.9012 | 2710.9802 | 27.0084 | 0.48704 | 0.51296 | 1.1218 | 24.0768 | 2735.0571 | 1327.8053 | 1407.2518 | 12.3505
2016-06-11 21:00 | 1.25 | 3040 | 1240 | 1351.1111 | 2702.2222 | 97.5% | 1317.3943 | 1393.2572 | 2710.6514 | 27.4674 | 0.48752 | 0.51248 | 1.1219 | 24.4834 | 2735.1348 | 1329.3305 | 1405.8044 | 12.5472
2016-06-11 22:00 | 1.3 | 3100 | 1240 | 1347.8261 | 2695.6522 | 97.49% | 1313.9883 | 1391.8153 | 2705.8035 | 39.6842 | 0.48745 | 0.51255 | 1.1462 | 34.6214 | 2740.4249 | 1330.8643 | 1409.5605 | 17.7453
2016-06-11 23:00 | 1.3 | 3100 | 1240 | 1347.8261 | 2695.6522 | 97.6% | 1315.4492 | 1389.916 | 2705.3652 | 39.9141 | 0.48799 | 0.51201 | 1.1464 | 34.817 | 2740.1823 | 1332.4395 | 1407.7427 | 17.8267
2016-06-12 | 1.4 | 3370 | 1240 | 1404.1667 | 2808.3333 | 96.41% | 1353.7824 | 1474.7046 | 2828.487 | 54.0909 | 0.48206 | 0.51794 | 1.1928 | 45.3469 | 2873.8339 | 1375.6423 | 1498.1916 | 23.487
2016-06-12 01:00 | 1.4 | 3370 | 1240 | 1404.1667 | 2808.3333 | 96.3% | 1352.2339 | 1476.8725 | 2829.1064 | 50.3754 | 0.48151 | 0.51849 | 1.1926 | 42.2399 | 2871.3463 | 1372.5727 | 1498.7736 | 21.9011
2016-06-12 02:00 | 1.4 | 3370 | 1240 | 1404.1667 | 2808.3333 | 95.52% | 1341.2404 | 1492.2635 | 2833.5039 | 48.4995 | 0.47759 | 0.52241 | 1.191 | 40.7204 | 2874.2242 | 1360.6881 | 1513.5361 | 21.2726
2016-06-12 03:00 | 1.4 | 3370 | 1240 | 1404.1667 | 2808.3333 | 95.73% | 1344.149 | 1488.1914 | 2832.3404 | 48.9351 | 0.47863 | 0.52137 | 1.1915 | 41.0718 | 2873.4122 | 1363.8071 | 1509.6051 | 21.4137
2016-06-12 04:00 | 1.4 | 3370 | 1240 | 1404.1667 | 2808.3333 | 97.64% | 1370.9681 | 1450.6447 | 2821.6128 | 56.1051 | 0.48818 | 0.51182 | 1.1953 | 46.9392 | 2868.5519 | 1393.8828 | 1474.6691 | 24.0245
2016-06-12 05:00 | 1.4 | 3370 | 1240 | 1404.1667 | 2808.3333 | 98.66% | 1385.3694 | 1430.4828 | 2815.8522 | 37.9902 | 0.49331 | 0.50669 | 1.1973 | 31.7293 | 2847.5815 | 1401.0217 | 1446.5598 | 16.077
2016-06-12 06:00 | 1.4 | 3370 | 1240 | 1404.1667 | 2808.3333 | 98.67% | 1385.5043 | 1430.294 | 2815.7983 | 29.8043 | 0.49335 | 0.50665 | 1.1973 | 24.892 | 2840.6903 | 1397.7849 | 1442.9055 | 12.6114
2016-06-12 07:00 | 1.4 | 3370 | 1240 | 1404.1667 | 2808.3333 | 98.58% | 1384.2054 | 1432.1124 | 2816.3178 | 51.3466 | 0.49289 | 0.50711 | 1.1972 | 42.8904 | 2859.2083 | 1405.3458 | 1453.8625 | 21.7501
2016-06-12 08:00 | 1.3 | 3100 | 1240 | 1347.8261 | 2695.6522 | 98.62% | 1329.2206 | 1372.0132 | 2701.2338 | 38.3631 | 0.4931 | 0.5069 | 1.1479 | 33.4194 | 2734.6532 | 1345.6997 | 1388.9535 | 16.9404
2016-06-12 09:00 | 1.3 | 3100 | 1240 | 1347.8261 | 2695.6522 | 98.48% | 1327.3752 | 1374.4123 | 2701.7874 | 39.4937 | 0.49241 | 0.50759 | 1.1477 | 34.4104 | 2736.1979 | 1344.3193 | 1391.8785 | 17.4663
2016-06-12 10:00 | 1.25 | 3040 | 1240 | 1351.1111 | 2702.2222 | 98.49% | 1330.7297 | 1376.5879 | 2707.3176 | 31.8886 | 0.49246 | 0.50754 | 1.1231 | 28.3931 | 2735.7106 | 1344.7121 | 1390.9985 | 14.4107
2016-06-12 11:00 | 1.25 | 3040 | 1240 | 1351.1111 | 2702.2222 | 98.49% | 1330.7291 | 1376.5886 | 2707.3177 | 31.5357 | 0.49246 | 0.50754 | 1.1231 | 28.0788 | 2735.3965 | 1344.5567 | 1390.8398 | 14.2512
2016-06-12 12:00 | 1.13 | 2640 | 1240 | 1240 | 2478.8 | 98.49% | 1221.3261 | 1261.1015 | 2482.4276 | 16.7043 | 0.49247 | 0.50753 | 1.064 | 15.6992 | 2498.1268 | 1229.0575 | 1269.0693 | 7.9678
2016-06-12 13:00 | 1.13 | 2640 | 1240 | 1240 | 2478.8 | 97.99% | 1215.109 | 1268.1268 | 2483.2358 | 16.3397 | 0.48996 | 0.51004 | 1.0637 | 15.3612 | 2498.597 | 1222.6354 | 1275.9616 | 7.8348
2016-06-12 14:00 | 1.08 | 2640 | 1240 | 1269.2308 | 2538.4615 | 97.67% | 1239.6134 | 1301.2175 | 2540.8309 | 10.8934 | 0.48833 | 0.51167 | 1.0391 | 10.4838 | 2551.3148 | 1244.733 | 1306.5817 | 5.3642
2016-06-12 15:00 | 1.08 | 2640 | 1240 | 1269.2308 | 2538.4615 | 97.31% | 1235.114 | 1306.0768 | 2541.1909 | 12.2875 | 0.48656 | 0.51344 | 1.0389 | 11.8271 | 2553.018 | 1240.8686 | 1312.1493 | 6.0725
2016-06-12 16:00 | 1.08 | 2640 | 1240 | 1269.2308 | 2538.4615 | 97.38% | 1235.9724 | 1305.1499 | 2541.1222 | 10.9352 | 0.4869 | 0.5131 | 1.039 | 10.5252 | 2551.6474 | 1241.0971 | 1310.5504 | 5.4005
2016-06-12 17:00 | 1.08 | 2640 | 1240 | 1269.2308 | 2538.4615 | 96.71% | 1227.4714 | 1314.3309 | 2541.8023 | 11.256 | 0.48355 | 0.51645 | 1.0387 | 10.8368 | 2552.6391 | 1232.7115 | 1319.9276 | 5.5967
2016-06-12 18:00 | 1.08 | 2640 | 1240 | 1269.2308 | 2538.4615 | 97.29% | 1234.78 | 1306.4376 | 2541.2176 | 8.1644 | 0.48643 | 0.51357 | 1.0389 | 7.8586 | 2549.0762 | 1238.6026 | 1310.4736 | 4.0359
2016-06-12 19:00 | 1.08 | 2640 | 1240 | 1269.2308 | 2538.4615 | 97.5% | 1237.5445 | 1303.452 | 2540.9964 | 10.9071 | 0.48752 | 0.51248 | 1.039 | 10.4977 | 2551.4941 | 1242.6622 | 1308.8319 | 5.3799
2016-06-12 20:00 | 1.13 | 2640 | 1240 | 1240 | 2478.8 | 97.41% | 1207.8488 | 1276.3308 | 2484.1797 | 14.0444 | 0.48704 | 0.51296 | 1.0633 | 13.2081 | 2497.3877 | 1214.2817 | 1283.1061 | 6.7753
2016-06-12 21:00 | 1.13 | 2640 | 1240 | 1240 | 2478.8 | 97.5% | 1209.0559 | 1274.9668 | 2484.0227 | 14.2831 | 0.48752 | 0.51248 | 1.0634 | 13.4318 | 2497.4545 | 1215.6042 | 1281.8503 | 6.8835
2016-06-12 22:00 | 1.25 | 3040 | 1240 | 1351.1111 | 2702.2222 | 97.49% | 1317.1908 | 1393.5115 | 2710.7023 | 33.0701 | 0.48745 | 0.51255 | 1.1219 | 29.4779 | 2740.1802 | 1331.5597 | 1408.6205 | 15.109
2016-06-12 23:00 | 1.3 | 3100 | 1240 | 1347.8261 | 2695.6522 | 97.6% | 1315.4492 | 1389.916 | 2705.3652 | 39.9141 | 0.48799 | 0.51201 | 1.1464 | 34.817 | 2740.1823 | 1332.4395 | 1407.7427 | 17.8267
2016-06-13 | 1.3 | 3100 | 1240 | 1347.8261 | 2695.6522 | 96.41% | 1299.4635 | 1410.6975 | 2710.161 | 40.5681 | 0.48206 | 0.51794 | 1.1446 | 35.4425 | 2745.6035 | 1316.5488 | 1429.0546 | 18.3571
2016-06-13 01:00 | 1.3 | 3100 | 1240 | 1347.8261 | 2695.6522 | 96.3% | 1297.9771 | 1412.6298 | 2710.6069 | 37.7816 | 0.48151 | 0.51849 | 1.1445 | 33.0128 | 2743.6197 | 1313.873 | 1429.7467 | 17.1169
2016-06-13 02:00 | 1.3 | 3100 | 1240 | 1347.8261 | 2695.6522 | 95.52% | 1287.4246 | 1426.348 | 2713.7726 | 36.3746 | 0.47759 | 0.52241 | 1.1433 | 31.8161 | 2745.5887 | 1302.6198 | 1442.9689 | 16.6209
2016-06-13 03:00 | 1.3 | 3100 | 1240 | 1347.8261 | 2695.6522 | 95.73% | 1290.2165 | 1422.7185 | 2712.935 | 36.7013 | 0.47863 | 0.52137 | 1.1436 | 32.0931 | 2745.0282 | 1305.5772 | 1439.4509 | 16.7324
2016-06-13 04:00 | 1.3 | 3100 | 1240 | 1347.8261 | 2695.6522 | 97.64% | 1315.9596 | 1389.2526 | 2705.2121 | 42.0788 | 0.48818 | 0.51182 | 1.1465 | 36.7034 | 2741.9156 | 1333.8774 | 1408.0382 | 18.7856
2016-06-13 05:00 | 1.3 | 3100 | 1240 | 1347.8261 | 2695.6522 | 98.66% | 1329.783 | 1371.282 | 2701.0651 | 28.4926 | 0.49331 | 0.50669 | 1.148 | 24.8195 | 2725.8846 | 1342.0267 | 1383.8579 | 12.5759
2016-06-13 06:00 | 1.3 | 3100 | 1240 | 1347.8261 | 2695.6522 | 98.67% | 1329.9125 | 1371.1138 | 2701.0263 | 22.3532 | 0.49335 | 0.50665 | 1.148 | 19.4713 | 2720.4976 | 1339.5188 | 1380.9788 | 9.8651
2016-06-13 07:00 | 1.3 | 3100 | 1240 | 1347.8261 | 2695.6522 | 98.58% | 1328.6658 | 1372.7345 | 2701.4003 | 38.5099 | 0.49289 | 0.50711 | 1.1479 | 33.5491 | 2734.9494 | 1345.2019 | 1389.7475 | 17.013
2016-06-13 08:00 | 1.3 | 3100 | 1240 | 1347.8261 | 2695.6522 | 98.62% | 1329.2206 | 1372.0132 | 2701.2338 | 38.3631 | 0.4931 | 0.5069 | 1.1479 | 33.4194 | 2734.6532 | 1345.6997 | 1388.9535 | 16.9404
2016-06-13 09:00 | 1.25 | 3040 | 1240 | 1351.1111 | 2702.2222 | 98.48% | 1330.6103 | 1376.7371 | 2707.3474 | 32.9114 | 0.49241 | 0.50759 | 1.1231 | 29.304 | 2736.6514 | 1345.04 | 1391.6114 | 14.8743
2016-06-13 10:00 | 1.13 | 2640 | 1240 | 1240 | 2478.8 | 98.49% | 1221.2947 | 1261.137 | 2482.4317 | 16.5821 | 0.49246 | 0.50754 | 1.064 | 15.5844 | 2498.0161 | 1228.9694 | 1269.0467 | 7.9097
2016-06-13 11:00 | 1.13 | 2640 | 1240 | 1240 | 2478.8 | 98.49% | 1221.2942 | 1261.1376 | 2482.4318 | 16.3986 | 0.49246 | 0.50754 | 1.064 | 15.4119 | 2497.8437 | 1228.8839 | 1268.9598 | 7.8222
2016-06-13 12:00 | 1.08 | 2640 | 1240 | 1269.2308 | 2538.4615 | 98.49% | 1250.1167 | 1289.874 | 2539.9907 | 10.2796 | 0.49247 | 0.50753 | 1.0394 | 9.8899 | 2549.8806 | 1254.9872 | 1294.8934 | 5.0194
2016-06-13 13:00 | 1 | 2240 | 1240 | 1240 | 2240 | 97.99% | 1215.109 | 1264.891 | 2480 | 0 | 0.48996 | 0.51004 | 1 | 0 | 2480 | 1215.109 | 1264.891 | 0
2016-06-13 14:00 | 1 | 2280 | 1240 | 1240 | 2280 | 97.67% | 1211.0647 | 1268.9353 | 2480 | 0 | 0.48833 | 0.51167 | 1 | 0 | 2480 | 1211.0647 | 1268.9353 | 0
2016-06-13 15:00 | 1 | 2280 | 1240 | 1240 | 2280 | 97.31% | 1206.669 | 1273.331 | 2480 | 0 | 0.48656 | 0.51344 | 1 | 0 | 2480 | 1206.669 | 1273.331 | 0
2016-06-13 16:00 | 1 | 2280 | 1240 | 1240 | 2280 | 97.38% | 1207.5075 | 1272.4925 | 2480 | 0 | 0.4869 | 0.5131 | 1 | 0 | 2480 | 1207.5075 | 1272.4925 | 0
2016-06-13 17:00 | 1 | 2280 | 1240 | 1240 | 2280 | 96.71% | 1199.2023 | 1280.7977 | 2480 | 0 | 0.48355 | 0.51645 | 1 | 0 | 2480 | 1199.2023 | 1280.7977 | 0
2016-06-13 18:00 | 1 | 2280 | 1240 | 1240 | 2280 | 97.29% | 1206.3426 | 1273.6574 | 2480 | 0 | 0.48643 | 0.51357 | 1 | 0 | 2480 | 1206.3426 | 1273.6574 | 0
2016-06-13 19:00 | 1 | 2280 | 1240 | 1240 | 2280 | 97.5% | 1209.0434 | 1270.9566 | 2480 | 0 | 0.48752 | 0.51248 | 1 | 0 | 2480 | 1209.0434 | 1270.9566 | 0
2016-06-13 20:00 | 1 | 2280 | 1240 | 1240 | 2280 | 97.41% | 1207.8488 | 1272.1512 | 2480 | 0 | 0.48704 | 0.51296 | 1 | 0 | 2480 | 1207.8488 | 1272.1512 | 0
2016-06-13 21:00 | 1 | 2280 | 1240 | 1240 | 2280 | 97.5% | 1209.0559 | 1270.9441 | 2480 | 0 | 0.48752 | 0.51248 | 1 | 0 | 2480 | 1209.0559 | 1270.9441 | 0
2016-06-13 22:00 | 1 | 2240 | 1240 | 1240 | 2240 | 97.49% | 1208.8692 | 1271.1308 | 2480 | 0 | 0.48745 | 0.51255 | 1 | 0 | 2480 | 1208.8692 | 1271.1308 | 0
2016-06-13 23:00 | 1.13 | 2640 | 1240 | 1240 | 2478.8 | 97.6% | 1210.2133 | 1273.659 | 2483.8723 | 17.2961 | 0.48799 | 0.51201 | 1.0634 | 16.2643 | 2500.1366 | 1218.1501 | 1281.9865 | 8.3275
2016-06-14 | 1.25 | 3040 | 1240 | 1351.1111 | 2702.2222 | 96.41% | 1302.6306 | 1411.7117 | 2714.3423 | 33.8068 | 0.48206 | 0.51794 | 1.1205 | 30.1708 | 2744.5131 | 1317.1747 | 1427.3384 | 15.6267
2016-06-14 01:00 | 1.25 | 3040 | 1240 | 1351.1111 | 2702.2222 | 96.3% | 1301.1406 | 1413.5743 | 2714.7149 | 31.4846 | 0.48151 | 0.51849 | 1.1204 | 28.1018 | 2742.8167 | 1314.6718 | 1428.1448 | 14.5706
2016-06-14 02:00 | 1.25 | 3040 | 1240 | 1351.1111 | 2702.2222 | 95.52% | 1290.5624 | 1426.7969 | 2717.3594 | 30.3122 | 0.47759 | 0.52241 | 1.1194 | 27.079 | 2744.4384 | 1303.4952 | 1440.9432 | 14.1463
2016-06-14 03:00 | 1.25 | 3040 | 1240 | 1351.1111 | 2702.2222 | 95.73% | 1293.3611 | 1423.2986 | 2716.6597 | 30.5844 | 0.47863 | 0.52137 | 1.1197 | 27.3159 | 2743.9756 | 1306.4353 | 1437.5403 | 14.2417
2016-06-14 04:00 | 1.25 | 3040 | 1240 | 1351.1111 | 2702.2222 | 97.64% | 1319.1669 | 1391.0413 | 2710.2083 | 35.0657 | 0.48818 | 0.51182 | 1.122 | 31.2516 | 2741.4598 | 1334.4233 | 1407.0366 | 15.9952
2016-06-14 05:00 | 1.25 | 3040 | 1240 | 1351.1111 | 2702.2222 | 98.66% | 1333.0241 | 1373.7199 | 2706.744 | 23.7438 | 0.49331 | 0.50669 | 1.1233 | 21.1371 | 2727.8811 | 1343.4512 | 1384.4299 | 10.71
2016-06-14 06:00 | 1.25 | 3040 | 1240 | 1351.1111 | 2702.2222 | 98.67% | 1333.1538 | 1373.5577 | 2706.7115 | 18.6277 | 0.49335 | 0.50665 | 1.1233 | 16.5824 | 2723.294 | 1341.3349 | 1381.9591 | 8.4014
2016-06-14 07:00 | 1.25 | 3040 | 1240 | 1351.1111 | 2702.2222 | 98.58% | 1331.9041 | 1375.1199 | 2707.024 | 32.0916 | 0.49289 | 0.50711 | 1.1232 | 28.571 | 2735.595 | 1345.9865 | 1389.6084 | 14.4886
2016-06-14 08:00 | 1.13 | 2640 | 1240 | 1240 | 2478.8 | 98.62% | 1222.883 | 1259.3422 | 2482.2252 | 16.624 | 0.4931 | 0.5069 | 1.0641 | 15.6226 | 2497.8478 | 1230.5864 | 1267.2613 | 7.9191
2016-06-14 09:00 | 1.13 | 2640 | 1240 | 1240 | 2478.8 | 98.48% | 1221.1852 | 1261.2608 | 2482.4459 | 17.1139 | 0.49241 | 0.50759 | 1.064 | 16.0843 | 2498.5302 | 1229.1053 | 1269.4249 | 8.1642
2016-06-14 10:00 | 1.08 | 2640 | 1240 | 1269.2308 | 2538.4615 | 98.49% | 1250.0845 | 1289.9087 | 2539.9932 | 10.2044 | 0.49246 | 0.50754 | 1.0394 | 9.8176 | 2549.8108 | 1254.9193 | 1294.8915 | 4.9828
2016-06-14 11:00 | 1 | 2240 | 1240 | 1240 | 2240 | 98.49% | 1221.2942 | 1258.7058 | 2480 | 0 | 0.49246 | 0.50754 | 1 | 0 | 2480 | 1221.2942 | 1258.7058 | 0
2016-06-14 12:00 | 1 | 2280 | 1240 | 1240 | 2280 | 98.49% | 1221.3261 | 1258.6739 | 2480 | 0 | 0.49247 | 0.50753 | 1 | 0 | 2480 | 1221.3261 | 1258.6739 | 0
2016-06-14 13:00 | 1 | 2140 | 1240 | 1240 | 2140 | 97.99% | 1215.109 | 1264.891 | 2480 | 0 | 0.48996 | 0.51004 | 1 | 0 | 2480 | 1215.109 | 1264.891 | 0
2016-06-14 14:00 | 1 | 2140 | 1240 | 1240 | 2140 | 97.67% | 1211.0647 | 1268.9353 | 2480 | 0 | 0.48833 | 0.51167 | 1 | 0 | 2480 | 1211.0647 | 1268.9353 | 0
2016-06-14 15:00 | 1 | 2140 | 1240 | 1240 | 2140 | 97.31% | 1206.669 | 1273.331 | 2480 | 0 | 0.48656 | 0.51344 | 1 | 0 | 2480 | 1206.669 | 1273.331 | 0
2016-06-14 16:00 | 1 | 2140 | 1240 | 1240 | 2140 | 97.38% | 1207.5075 | 1272.4925 | 2480 | 0 | 0.4869 | 0.5131 | 1 | 0 | 2480 | 1207.5075 | 1272.4925 | 0
2016-06-14 17:00 | 1 | 2140 | 1240 | 1240 | 2140 | 96.71% | 1199.2023 | 1280.7977 | 2480 | 0 | 0.48355 | 0.51645 | 1 | 0 | 2480 | 1199.2023 | 1280.7977 | 0
2016-06-14 18:00 | 1 | 2140 | 1240 | 1240 | 2140 | 97.29% | 1206.3426 | 1273.6574 | 2480 | 0 | 0.48643 | 0.51357 | 1 | 0 | 2480 | 1206.3426 | 1273.6574 | 0
2016-06-14 19:00 | 1 | 2140 | 1240 | 1240 | 2140 | 97.5% | 1209.0434 | 1270.9566 | 2480 | 0 | 0.48752 | 0.51248 | 1 | 0 | 2480 | 1209.0434 | 1270.9566 | 0
2016-06-14 20:00 | 1 | 2280 | 1240 | 1240 | 2280 | 97.41% | 1207.8488 | 1272.1512 | 2480 | 0 | 0.48704 | 0.51296 | 1 | 0 | 2480 | 1207.8488 | 1272.1512 | 0
2016-06-14 21:00 | 1 | 2280 | 1240 | 1240 | 2280 | 97.5% | 1209.0559 | 1270.9441 | 2480 | 0 | 0.48752 | 0.51248 | 1 | 0 | 2480 | 1209.0559 | 1270.9441 | 0
2016-06-14 22:00 | 1.08 | 2640 | 1240 | 1269.2308 | 2538.4615 | 97.49% | 1237.3661 | 1303.6446 | 2541.0107 | 10.5824 | 0.48745 | 0.51255 | 1.039 | 10.1853 | 2551.196 | 1242.3309 | 1308.8651 | 5.2205
2016-06-14 23:00 | 1.13 | 2640 | 1240 | 1240 | 2478.8 | 97.6% | 1210.2133 | 1273.659 | 2483.8723 | 17.2961 | 0.48799 | 0.51201 | 1.0634 | 16.2643 | 2500.1366 | 1218.1501 | 1281.9865 | 8.3275
2016-06-15 | 1.25 | 3040 | 1240 | 1351.1111 | 2702.2222 | 96.41% | 1302.6306 | 1411.7117 | 2714.3423 | 33.8068 | 0.48206 | 0.51794 | 1.1205 | 30.1708 | 2744.5131 | 1317.1747 | 1427.3384 | 15.6267
2016-06-15 01:00 | 1.25 | 3040 | 1240 | 1351.1111 | 2702.2222 | 96.3% | 1301.1406 | 1413.5743 | 2714.7149 | 31.4846 | 0.48151 | 0.51849 | 1.1204 | 28.1018 | 2742.8167 | 1314.6718 | 1428.1448 | 14.5706
2016-06-15 02:00 | 1.25 | 3040 | 1240 | 1351.1111 | 2702.2222 | 95.52% | 1290.5624 | 1426.7969 | 2717.3594 | 30.3122 | 0.47759 | 0.52241 | 1.1194 | 27.079 | 2744.4384 | 1303.4952 | 1440.9432 | 14.1463
2016-06-15 03:00 | 1.25 | 3040 | 1240 | 1351.1111 | 2702.2222 | 95.73% | 1293.3611 | 1423.2986 | 2716.6597 | 30.5844 | 0.47863 | 0.52137 | 1.1197 | 27.3159 | 2743.9756 | 1306.4353 | 1437.5403 | 14.2417
2016-06-15 04:00 | 1.25 | 3040 | 1240 | 1351.1111 | 2702.2222 | 97.64% | 1319.1669 | 1391.0413 | 2710.2083 | 35.0657 | 0.48818 | 0.51182 | 1.122 | 31.2516 | 2741.4598 | 1334.4233 | 1407.0366 | 15.9952
2016-06-15 05:00 | 1.25 | 3040 | 1240 | 1351.1111 | 2702.2222 | 98.66% | 1333.0241 | 1373.7199 | 2706.744 | 23.7438 | 0.49331 | 0.50669 | 1.1233 | 21.1371 | 2727.8811 | 1343.4512 | 1384.4299 | 10.71
2016-06-15 06:00 | 1.25 | 3040 | 1240 | 1351.1111 | 2702.2222 | 98.67% | 1333.1538 | 1373.5577 | 2706.7115 | 18.6277 | 0.49335 | 0.50665 | 1.1233 | 16.5824 | 2723.294 | 1341.3349 | 1381.9591 | 8.4014
2016-06-15 07:00 | 1.25 | 3040 | 1240 | 1351.1111 | 2702.2222 | 98.58% | 1331.9041 | 1375.1199 | 2707.024 | 32.0916 | 0.49289 | 0.50711 | 1.1232 | 28.571 | 2735.595 | 1345.9865 | 1389.6084 | 14.4886
2016-06-15 08:00 | 1.25 | 3040 | 1240 | 1351.1111 | 2702.2222 | 98.62% | 1332.4603 | 1374.4246 | 2706.8849 | 31.9693 | 0.4931 | 0.5069 | 1.1233 | 28.4608 | 2735.3457 | 1346.4943 | 1388.8514 | 14.4268
2016-06-15 09:00 | 1.13 | 2640 | 1240 | 1240 | 2478.8 | 98.48% | 1221.1852 | 1261.2608 | 2482.4459 | 17.1139 | 0.49241 | 0.50759 | 1.064 | 16.0843 | 2498.5302 | 1229.1053 | 1269.4249 | 8.1642
2016-06-15 10:00 | 1.08 | 2640 | 1240 | 1269.2308 | 2538.4615 | 98.49% | 1250.0845 | 1289.9087 | 2539.9932 | 10.2044 | 0.49246 | 0.50754 | 1.0394 | 9.8176 | 2549.8108 | 1254.9193 | 1294.8915 | 4.9828
2016-06-15 11:00 | 1.08 | 2640 | 1240 | 1269.2308 | 2538.4615 | 98.49% | 1250.084 | 1289.9093 | 2539.9933 | 10.0914 | 0.49246 | 0.50754 | 1.0394 | 9.7089 | 2549.7022 | 1254.8652 | 1294.837 | 4.9277
2016-06-15 12:00 | 1 | 2240 | 1240 | 1240 | 2240 | 98.49% | 1221.3261 | 1258.6739 | 2480 | 0 | 0.49247 | 0.50753 | 1 | 0 | 2480 | 1221.3261 | 1258.6739 | 0
2016-06-15 13:00 | 1 | 2280 | 1240 | 1240 | 2280 | 97.99% | 1215.109 | 1264.891 | 2480 | 0 | 0.48996 | 0.51004 | 1 | 0 | 2480 | 1215.109 | 1264.891 | 0
2016-06-15 14:00 | 1 | 2280 | 1240 | 1240 | 2280 | 97.67% | 1211.0647 | 1268.9353 | 2480 | 0 | 0.48833 | 0.51167 | 1 | 0 | 2480 | 1211.0647 | 1268.9353 | 0
2016-06-15 15:00 | 1 | 2280 | 1240 | 1240 | 2280 | 97.31% | 1206.669 | 1273.331 | 2480 | 0 | 0.48656 | 0.51344 | 1 | 0 | 2480 | 1206.669 | 1273.331 | 0
2016-06-15 16:00 | 1 | 2280 | 1240 | 1240 | 2280 | 97.38% | 1207.5075 | 1272.4925 | 2480 | 0 | 0.4869 | 0.5131 | 1 | 0 | 2480 | 1207.5075 | 1272.4925 | 0
2016-06-15 17:00 | 1 | 2280 | 1240 | 1240 | 2280 | 96.71% | 1199.2023 | 1280.7977 | 2480 | 0 | 0.48355 | 0.51645 | 1 | 0 | 2480 | 1199.2023 | 1280.7977 | 0
2016-06-15 18:00 | 1 | 2280 | 1240 | 1240 | 2280 | 97.29% | 1206.3426 | 1273.6574 | 2480 | 0 | 0.48643 | 0.51357 | 1 | 0 | 2480 | 1206.3426 | 1273.6574 | 0
2016-06-15 19:00 | 1 | 2280 | 1240 | 1240 | 2280 | 97.5% | 1209.0434 | 1270.9566 | 2480 | 0 | 0.48752 | 0.51248 | 1 | 0 | 2480 | 1209.0434 | 1270.9566 | 0
2016-06-15 20:00 | 1 | 2240 | 1240 | 1240 | 2240 | 97.41% | 1207.8488 | 1272.1512 | 2480 | 0 | 0.48704 | 0.51296 | 1 | 0 | 2480 | 1207.8488 | 1272.1512 | 0
2016-06-15 21:00 | 1.08 | 2640 | 1240 | 1269.2308 | 2538.4615 | 97.5% | 1237.5572 | 1303.4382 | 2540.9954 | 8.7896 | 0.48752 | 0.51248 | 1.039 | 8.4596 | 2549.4551 | 1241.6815 | 1307.7736 | 4.3354
2016-06-15 22:00 | 1.13 | 2640 | 1240 | 1240 | 2478.8 | 97.49% | 1208.8692 | 1275.1778 | 2484.047 | 17.1965 | 0.48745 | 0.51255 | 1.0634 | 16.1717 | 2500.2187 | 1216.752 | 1283.4667 | 8.2889
2016-06-15 23:00 | 1.25 | 3040 | 1240 | 1351.1111 | 2702.2222 | 97.6% | 1318.6553 | 1391.6808 | 2710.3362 | 33.2618 | 0.48799 | 0.51201 | 1.122 | 29.6451 | 2739.9813 | 1333.1218 | 1406.8595 | 15.1786
2016-06-16 | 1.3 | 3100 | 1240 | 1347.8261 | 2695.6522 | 96.41% | 1299.4635 | 1410.6975 | 2710.161 | 40.5681 | 0.48206 | 0.51794 | 1.1446 | 35.4425 | 2745.6035 | 1316.5488 | 1429.0546 | 18.3571
2016-06-16 01:00 | 1.3 | 3100 | 1240 | 1347.8261 | 2695.6522 | 96.3% | 1297.9771 | 1412.6298 | 2710.6069 | 37.7816 | 0.48151 | 0.51849 | 1.1445 | 33.0128 | 2743.6197 | 1313.873 | 1429.7467 | 17.1169
2016-06-16 02:00 | 1.3 | 3100 | 1240 | 1347.8261 | 2695.6522 | 95.52% | 1287.4246 | 1426.348 | 2713.7726 | 36.3746 | 0.47759 | 0.52241 | 1.1433 | 31.8161 | 2745.5887 | 1302.6198 | 1442.9689 | 16.6209
2016-06-16 03:00 | 1.3 | 3100 | 1240 | 1347.8261 | 2695.6522 | 95.73% | 1290.2165 | 1422.7185 | 2712.935 | 36.7013 | 0.47863 | 0.52137 | 1.1436 | 32.0931 | 2745.0282 | 1305.5772 | 1439.4509 | 16.7324
2016-06-16 04:00 | 1.3 | 3100 | 1240 | 1347.8261 | 2695.6522 | 97.64% | 1315.9596 | 1389.2526 | 2705.2121 | 42.0788 | 0.48818 | 0.51182 | 1.1465 | 36.7034 | 2741.9156 | 1333.8774 | 1408.0382 | 18.7856
2016-06-16 05:00 | 1.3 | 3100 | 1240 | 1347.8261 | 2695.6522 | 98.66% | 1329.783 | 1371.282 | 2701.0651 | 28.4926 | 0.49331 | 0.50669 | 1.148 | 24.8195 | 2725.8846 | 1342.0267 | 1383.8579 | 12.5759
2016-06-16 06:00 | 1.3 | 3100 | 1240 | 1347.8261 | 2695.6522 | 98.67% | 1329.9125 | 1371.1138 | 2701.0263 | 22.3532 | 0.49335 | 0.50665 | 1.148 | 19.4713 | 2720.4976 | 1339.5188 | 1380.9788 | 9.8651
2016-06-16 07:00 | 1.3 | 3100 | 1240 | 1347.8261 | 2695.6522 | 98.58% | 1328.6658 | 1372.7345 | 2701.4003 | 38.5099 | 0.49289 | 0.50711 | 1.1479 | 33.5491 | 2734.9494 | 1345.2019 | 1389.7475 | 17.013
2016-06-16 08:00 | 1.25 | 3040 | 1240 | 1351.1111 | 2702.2222 | 98.62% | 1332.4603 | 1374.4246 | 2706.8849 | 31.9693 | 0.4931 | 0.5069 | 1.1233 | 28.4608 | 2735.3457 | 1346.4943 | 1388.8514 | 14.4268
2016-06-16 09:00 | 1.25 | 3040 | 1240 | 1351.1111 | 2702.2222 | 98.48% | 1330.6103 | 1376.7371 | 2707.3474 | 32.9114 | 0.49241 | 0.50759 | 1.1231 | 29.304 | 2736.6514 | 1345.04 | 1391.6114 | 14.8743
2016-06-16 10:00 | 1.13 | 2640 | 1240 | 1240 | 2478.8 | 98.49% | 1221.2947 | 1261.137 | 2482.4317 | 16.5821 | 0.49246 | 0.50754 | 1.064 | 15.5844 | 2498.0161 | 1228.9694 | 1269.0467 | 7.9097
2016-06-16 11:00 | 1.13 | 2640 | 1240 | 1240 | 2478.8 | 98.49% | 1221.2942 | 1261.1376 | 2482.4318 | 16.3986 | 0.49246 | 0.50754 | 1.064 | 15.4119 | 2497.8437 | 1228.8839 | 1268.9598 | 7.8222
2016-06-16 12:00 | 1.08 | 2640 | 1240 | 1269.2308 | 2538.4615 | 98.49% | 1250.1167 | 1289.874 | 2539.9907 | 10.2796 | 0.49247 | 0.50753 | 1.0394 | 9.8899 | 2549.8806 | 1254.9872 | 1294.8934 | 5.0194
2016-06-16 13:00 | 1 | 2240 | 1240 | 1240 | 2240 | 97.99% | 1215.109 | 1264.891 | 2480 | 0 | 0.48996 | 0.51004 | 1 | 0 | 2480 | 1215.109 | 1264.891 | 0
2016-06-16 14:00 | 1 | 2240 | 1240 | 1240 | 2240 | 97.67% | 1211.0647 | 1268.9353 | 2480 | 0 | 0.48833 | 0.51167 | 1 | 0 | 2480 | 1211.0647 | 1268.9353 | 0
2016-06-16 15:00 | 1 | 2240 | 1240 | 1240 | 2240 | 97.31% | 1206.669 | 1273.331 | 2480 | 0 | 0.48656 | 0.51344 | 1 | 0 | 2480 | 1206.669 | 1273.331 | 0
2016-06-16 16:00 | 1 | 2240 | 1240 | 1240 | 2240 | 97.38% | 1207.5075 | 1272.4925 | 2480 | 0 | 0.4869 | 0.5131 | 1 | 0 | 2480 | 1207.5075 | 1272.4925 | 0
2016-06-16 17:00 | 1 | 2280 | 1240 | 1240 | 2280 | 96.71% | 1199.2023 | 1280.7977 | 2480 | 0 | 0.48355 | 0.51645 | 1 | 0 | 2480 | 1199.2023 | 1280.7977 | 0
2016-06-16 18:00 | 1 | 2240 | 1240 | 1240 | 2240 | 97.29% | 1206.3426 | 1273.6574 | 2480 | 0 | 0.48643 | 0.51357 | 1 | 0 | 2480 | 1206.3426 | 1273.6574 | 0
2016-06-16 19:00 | 1.08 | 2640 | 1240 | 1269.2308 | 2538.4615 | 97.5% | 1237.5445 | 1303.452 | 2540.9964 | 10.9071 | 0.48752 | 0.51248 | 1.039 | 10.4977 | 2551.4941 | 1242.6622 | 1308.8319 | 5.3799
2016-06-16 20:00 | 1.13 | 2640 | 1240 | 1240 | 2478.8 | 97.41% | 1207.8488 | 1276.3308 | 2484.1797 | 14.0444 | 0.48704 | 0.51296 | 1.0633 | 13.2081 | 2497.3877 | 1214.2817 | 1283.1061 | 6.7753
2016-06-16 21:00 | 1.25 | 3040 | 1240 | 1351.1111 | 2702.2222 | 97.5% | 1317.3943 | 1393.2572 | 2710.6514 | 27.4674 | 0.48752 | 0.51248 | 1.1219 | 24.4834 | 2735.1348 | 1329.3305 | 1405.8044 | 12.5472
2016-06-16 22:00 | 1.25 | 3040 | 1240 | 1351.1111 | 2702.2222 | 97.49% | 1317.1908 | 1393.5115 | 2710.7023 | 33.0701 | 0.48745 | 0.51255 | 1.1219 | 29.4779 | 2740.1802 | 1331.5597 | 1408.6205 | 15.109
2016-06-16 23:00 | 1.3 | 3100 | 1240 | 1347.8261 | 2695.6522 | 97.6% | 1315.4492 | 1389.916 | 2705.3652 | 39.9141 | 0.48799 | 0.51201 | 1.1464 | 34.817 | 2740.1823 | 1332.4395 | 1407.7427 | 17.8267
2016-06-17 | 1.3 | 3100 | 1240 | 1347.8261 | 2695.6522 | 96.41% | 1299.4635 | 1410.6975 | 2710.161 | 40.5681 | 0.48206 | 0.51794 | 1.1446 | 35.4425 | 2745.6035 | 1316.5488 | 1429.0546 | 18.3571
2016-06-17 01:00 | 1.3 | 3100 | 1240 | 1347.8261 | 2695.6522 | 96.3% | 1297.9771 | 1412.6298 | 2710.6069 | 37.7816 | 0.48151 | 0.51849 | 1.1445 | 33.0128 | 2743.6197 | 1313.873 | 1429.7467 | 17.1169
2016-06-17 02:00 | 1.3 | 3100 | 1240 | 1347.8261 | 2695.6522 | 95.52% | 1287.4246 | 1426.348 | 2713.7726 | 36.3746 | 0.47759 | 0.52241 | 1.1433 | 31.8161 | 2745.5887 | 1302.6198 | 1442.9689 | 16.6209
2016-06-17 03:00 | 1.3 | 3100 | 1240 | 1347.8261 | 2695.6522 | 95.73% | 1290.2165 | 1422.7185 | 2712.935 | 36.7013 | 0.47863 | 0.52137 | 1.1436 | 32.0931 | 2745.0282 | 1305.5772 | 1439.4509 | 16.7324
2016-06-17 04:00 | 1.3 | 3100 | 1240 | 1347.8261 | 2695.6522 | 97.64% | 1315.9596 | 1389.2526 | 2705.2121 | 42.0788 | 0.48818 | 0.51182 | 1.1465 | 36.7034 | 2741.9156 | 1333.8774 | 1408.0382 | 18.7856
2016-06-17 05:00 | 1.3 | 3100 | 1240 | 1347.8261 | 2695.6522 | 98.66% | 1329.783 | 1371.282 | 2701.0651 | 28.4926 | 0.49331 | 0.50669 | 1.148 | 24.8195 | 2725.8846 | 1342.0267 | 1383.8579 | 12.5759
2016-06-17 06:00 | 1.3 | 3100 | 1240 | 1347.8261 | 2695.6522 | 98.67% | 1329.9125 | 1371.1138 | 2701.0263 | 22.3532 | 0.49335 | 0.50665 | 1.148 | 19.4713 | 2720.4976 | 1339.5188 | 1380.9788 | 9.8651
2016-06-17 07:00 | 1.3 | 3100 | 1240 | 1347.8261 | 2695.6522 | 98.58% | 1328.6658 | 1372.7345 | 2701.4003 | 38.5099 | 0.49289 | 0.50711 | 1.1479 | 33.5491 | 2734.9494 | 1345.2019 | 1389.7475 | 17.013
2016-06-17 08:00 | 1.3 | 3100 | 1240 | 1347.8261 | 2695.6522 | 98.62% | 1329.2206 | 1372.0132 | 2701.2338 | 38.3631 | 0.4931 | 0.5069 | 1.1479 | 33.4194 | 2734.6532 | 1345.6997 | 1388.9535 | 16.9404
2016-06-17 09:00 | 1.3 | 3100 | 1240 | 1347.8261 | 2695.6522 | 98.48% | 1327.3752 | 1374.4123 | 2701.7874 | 39.4937 | 0.49241 | 0.50759 | 1.1477 | 34.4104 | 2736.1979 | 1344.3193 | 1391.8785 | 17.4663
2016-06-17 10:00 | 1.25 | 3040 | 1240 | 1351.1111 | 2702.2222 | 98.49% | 1330.7297 | 1376.5879 | 2707.3176 | 31.8886 | 0.49246 | 0.50754 | 1.1231 | 28.3931 | 2735.7106 | 1344.7121 | 1390.9985 | 14.4107
2016-06-17 11:00 | 1.25 | 3040 | 1240 | 1351.1111 | 2702.2222 | 98.49% | 1330.7291 | 1376.5886 | 2707.3177 | 31.5357 | 0.49246 | 0.50754 | 1.1231 | 28.0788 | 2735.3965 | 1344.5567 | 1390.8398 | 14.2512
2016-06-17 12:00 | 1.13 | 2640 | 1240 | 1240 | 2478.8 | 98.49% | 1221.3261 | 1261.1015 | 2482.4276 | 16.7043 | 0.49247 | 0.50753 | 1.064 | 15.6992 | 2498.1268 | 1229.0575 | 1269.0693 | 7.9678
2016-06-17 13:00 | 1 | 2240 | 1240 | 1240 | 2240 | 97.99% | 1215.109 | 1264.891 | 2480 | 0 | 0.48996 | 0.51004 | 1 | 0 | 2480 | 1215.109 | 1264.891 | 0
2016-06-17 14:00 | 1 | 2280 | 1240 | 1240 | 2280 | 97.67% | 1211.0647 | 1268.9353 | 2480 | 0 | 0.48833 | 0.51167 | 1 | 0 | 2480 | 1211.0647 | 1268.9353 | 0
2016-06-17 15:00 | 1 | 2280 | 1240 | 1240 | 2280 | 97.31% | 1206.669 | 1273.331 | 2480 | 0 | 0.48656 | 0.51344 | 1 | 0 | 2480 | 1206.669 | 1273.331 | 0
2016-06-17 16:00 | 1 | 2280 | 1240 | 1240 | 2280 | 97.38% | 1207.5075 | 1272.4925 | 2480 | 0 | 0.4869 | 0.5131 | 1 | 0 | 2480 | 1207.5075 | 1272.4925 | 0
2016-06-17 17:00 | 1 | 2280 | 1240 | 1240 | 2280 | 96.71% | 1199.2023 | 1280.7977 | 2480 | 0 | 0.48355 | 0.51645 | 1 | 0 | 2480 | 1199.2023 | 1280.7977 | 0
2016-06-17 18:00 | 1 | 2240 | 1240 | 1240 | 2240 | 97.29% | 1206.3426 | 1273.6574 | 2480 | 0 | 0.48643 | 0.51357 | 1 | 0 | 2480 | 1206.3426 | 1273.6574 | 0
2016-06-17 19:00 | 1.08 | 2640 | 1240 | 1269.2308 | 2538.4615 | 97.5% | 1237.5445 | 1303.452 | 2540.9964 | 10.9071 | 0.48752 | 0.51248 | 1.039 | 10.4977 | 2551.4941 | 1242.6622 | 1308.8319 | 5.3799
2016-06-17 20:00 | 1.13 | 2640 | 1240 | 1240 | 2478.8 | 97.41% | 1207.8488 | 1276.3308 | 2484.1797 | 14.0444 | 0.48704 | 0.51296 | 1.0633 | 13.2081 | 2497.3877 | 1214.2817 | 1283.1061 | 6.7753
2016-06-17 21:00 | 1.25 | 3040 | 1240 | 1351.1111 | 2702.2222 | 97.5% | 1317.3943 | 1393.2572 | 2710.6514 | 27.4674 | 0.48752 | 0.51248 | 1.1219 | 24.4834 | 2735.1348 | 1329.3305 | 1405.8044 | 12.5472
2016-06-17 22:00 | 1.25 | 3040 | 1240 | 1351.1111 | 2702.2222 | 97.49% | 1317.1908 | 1393.5115 | 2710.7023 | 33.0701 | 0.48745 | 0.51255 | 1.1219 | 29.4779 | 2740.1802 | 1331.5597 | 1408.6205 | 15.109
2016-06-17 23:00 | 1.3 | 3100 | 1240 | 1347.8261 | 2695.6522 | 97.6% | 1315.4492 | 1389.916 | 2705.3652 | 39.9141 | 0.48799 | 0.51201 | 1.1464 | 34.817 | 2740.1823 | 1332.4395 | 1407.7427 | 17.8267
2016-06-18 | 1.3 | 3100 | 1240 | 1347.8261 | 2695.6522 | 96.41% | 1299.4635 | 1410.6975 | 2710.161 | 40.5681 | 0.48206 | 0.51794 | 1.1446 | 35.4425 | 2745.6035 | 1316.5488 | 1429.0546 | 18.3571
2016-06-18 01:00 | 1.3 | 3100 | 1240 | 1347.8261 | 2695.6522 | 96.3% | 1297.9771 | 1412.6298 | 2710.6069 | 37.7816 | 0.48151 | 0.51849 | 1.1445 | 33.0128 | 2743.6197 | 1313.873 | 1429.7467 | 17.1169
2016-06-18 02:00 | 1.3 | 3100 | 1240 | 1347.8261 | 2695.6522 | 95.52% | 1287.4246 | 1426.348 | 2713.7726 | 36.3746 | 0.47759 | 0.52241 | 1.1433 | 31.8161 | 2745.5887 | 1302.6198 | 1442.9689 | 16.6209
2016-06-18 03:00 | 1.3 | 3100 | 1240 | 1347.8261 | 2695.6522 | 95.73% | 1290.2165 | 1422.7185 | 2712.935 | 36.7013 | 0.47863 | 0.52137 | 1.1436 | 32.0931 | 2745.0282 | 1305.5772 | 1439.4509 | 16.7324
2016-06-18 04:00 | 1.3 | 3100 | 1240 | 1347.8261 | 2695.6522 | 97.64% | 1315.9596 | 1389.2526 | 2705.2121 | 42.0788 | 0.48818 | 0.51182 | 1.1465 | 36.7034 | 2741.9156 | 1333.8774 | 1408.0382 | 18.7856
2016-06-18 05:00 | 1.3 | 3100 | 1240 | 1347.8261 | 2695.6522 | 98.66% | 1329.783 | 1371.282 | 2701.0651 | 28.4926 | 0.49331 | 0.50669 | 1.148 | 24.8195 | 2725.8846 | 1342.0267 | 1383.8579 | 12.5759
2016-06-18 06:00 | 1.3 | 3100 | 1240 | 1347.8261 | 2695.6522 | 98.67% | 1329.9125 | 1371.1138 | 2701.0263 | 22.3532 | 0.49335 | 0.50665 | 1.148 | 19.4713 | 2720.4976 | 1339.5188 | 1380.9788 | 9.8651
2016-06-18 07:00 | 1.3 | 3100 | 1240 | 1347.8261 | 2695.6522 | 98.58% | 1328.6658 | 1372.7345 | 2701.4003 | 38.5099 | 0.49289 | 0.50711 | 1.1479 | 33.5491 | 2734.9494 | 1345.2019 | 1389.7475 | 17.013
2016-06-18 08:00 | 1.3 | 3100 | 1240 | 1347.8261 | 2695.6522 | 98.62% | 1329.2206 | 1372.0132 | 2701.2338 | 38.3631 | 0.4931 | 0.5069 | 1.1479 | 33.4194 | 2734.6532 | 1345.6997 | 1388.9535 | 16.9404
2016-06-18 09:00 | 1.25 | 3040 | 1240 | 1351.1111 | 2702.2222 | 98.48% | 1330.6103 | 1376.7371 | 2707.3474 | 32.9114 | 0.49241 | 0.50759 | 1.1231 | 29.304 | 2736.6514 | 1345.04 | 1391.6114 | 14.8743
2016-06-18 10:00 | 1.13 | 2640 | 1240 | 1240 | 2478.8 | 98.49% | 1221.2947 | 1261.137 | 2482.4317 | 16.5821 | 0.49246 | 0.50754 | 1.064 | 15.5844 | 2498.0161 | 1228.9694 | 1269.0467 | 7.9097
2016-06-18 11:00 | 1.08 | 2640 | 1240 | 1269.2308 | 2538.4615 | 98.49% | 1250.084 | 1289.9093 | 2539.9933 | 10.0914 | 0.49246 | 0.50754 | 1.0394 | 9.7089 | 2549.7022 | 1254.8652 | 1294.837 | 4.9277
2016-06-18 12:00 | 1 | 2280 | 1240 | 1240 | 2280 | 98.49% | 1221.3261 | 1258.6739 | 2480 | 0 | 0.49247 | 0.50753 | 1 | 0 | 2480 | 1221.3261 | 1258.6739 | 0
2016-06-18 13:00 | 1 | 2140 | 1240 | 1240 | 2140 | 97.99% | 1215.109 | 1264.891 | 2480 | 0 | 0.48996 | 0.51004 | 1 | 0 | 2480 | 1215.109 | 1264.891 | 0
2016-06-18 14:00 | 1 | 2140 | 1240 | 1240 | 2140 | 97.67% | 1211.0647 | 1268.9353 | 2480 | 0 | 0.48833 | 0.51167 | 1 | 0 | 2480 | 1211.0647 | 1268.9353 | 0
2016-06-18 15:00 | 1 | 2140 | 1240 | 1240 | 2140 | 97.31% | 1206.669 | 1273.331 | 2480 | 0 | 0.48656 | 0.51344 | 1 | 0 | 2480 | 1206.669 | 1273.331 | 0
2016-06-18 16:00 | 1 | 2140 | 1240 | 1240 | 2140 | 97.38% | 1207.5075 | 1272.4925 | 2480 | 0 | 0.4869 | 0.5131 | 1 | 0 | 2480 | 1207.5075 | 1272.4925 | 0
2016-06-18 17:00 | 1 | 2140 | 1240 | 1240 | 2140 | 96.71% | 1199.2023 | 1280.7977 | 2480 | 0 | 0.48355 | 0.51645 | 1 | 0 | 2480 | 1199.2023 | 1280.7977 | 0
2016-06-18 18:00 | 1 | 2280 | 1240 | 1240 | 2280 | 97.29% | 1206.3426 | 1273.6574 | 2480 | 0 | 0.48643 | 0.51357 | 1 | 0 | 2480 | 1206.3426 | 1273.6574 | 0
2016-06-18 19:00 | 1 | 2240 | 1240 | 1240 | 2240 | 97.5% | 1209.0434 | 1270.9566 | 2480 | 0 | 0.48752 | 0.51248 | 1 | 0 | 2480 | 1209.0434 | 1270.9566 | 0
2016-06-18 20:00 | 1.08 | 2640 | 1240 | 1269.2308 | 2538.4615 | 97.41% | 1236.3217 | 1304.7726 | 2541.0943 | 8.6427 | 0.48704 | 0.51296 | 1.039 | 8.3186 | 2549.4128 | 1240.3732 | 1309.0397 | 4.2671
2016-06-18 21:00 | 1.13 | 2640 | 1240 | 1240 | 2478.8 | 97.5% | 1209.0559 | 1274.9668 | 2484.0227 | 14.2831 | 0.48752 | 0.51248 | 1.0634 | 13.4318 | 2497.4545 | 1215.6042 | 1281.8503 | 6.8835
2016-06-18 22:00 | 1.25 | 3040 | 1240 | 1351.1111 | 2702.2222 | 97.49% | 1317.1908 | 1393.5115 | 2710.7023 | 33.0701 | 0.48745 | 0.51255 | 1.1219 | 29.4779 | 2740.1802 | 1331.5597 | 1408.6205 | 15.109
2016-06-18 23:00 | 1.3 | 3100 | 1240 | 1347.8261 | 2695.6522 | 97.6% | 1315.4492 | 1389.916 | 2705.3652 | 39.9141 | 0.48799 | 0.51201 | 1.1464 | 34.817 | 2740.1823 | 1332.4395 | 1407.7427 | 17.8267
2016-06-19 | 1.3 | 3100 | 1240 | 1347.8261 | 2695.6522 | 96.41% | 1299.4635 | 1410.6975 | 2710.161 | 40.5681 | 0.48206 | 0.51794 | 1.1446 | 35.4425 | 2745.6035 | 1316.5488 | 1429.0546 | 18.3571
2016-06-19 01:00 | 1.3 | 3100 | 1240 | 1347.8261 | 2695.6522 | 96.3% | 1297.9771 | 1412.6298 | 2710.6069 | 37.7816 | 0.48151 | 0.51849 | 1.1445 | 33.0128 | 2743.6197 | 1313.873 | 1429.7467 | 17.1169
2016-06-19 02:00 | 1.3 | 3100 | 1240 | 1347.8261 | 2695.6522 | 95.52% | 1287.4246 | 1426.348 | 2713.7726 | 36.3746 | 0.47759 | 0.52241 | 1.1433 | 31.8161 | 2745.5887 | 1302.6198 | 1442.9689 | 16.6209
2016-06-19 03:00 | 1.3 | 3100 | 1240 | 1347.8261 | 2695.6522 | 95.73% | 1290.2165 | 1422.7185 | 2712.935 | 36.7013 | 0.47863 | 0.52137 | 1.1436 | 32.0931 | 2745.0282 | 1305.5772 | 1439.4509 | 16.7324
2016-06-19 04:00 | 1.3 | 3100 | 1240 | 1347.8261 | 2695.6522 | 97.64% | 1315.9596 | 1389.2526 | 2705.2121 | 42.0788 | 0.48818 | 0.51182 | 1.1465 | 36.7034 | 2741.9156 | 1333.8774 | 1408.0382 | 18.7856
2016-06-19 05:00 | 1.3 | 3100 | 1240 | 1347.8261 | 2695.6522 | 98.66% | 1329.783 | 1371.282 | 2701.0651 | 28.4926 | 0.49331 | 0.50669 | 1.148 | 24.8195 | 2725.8846 | 1342.0267 | 1383.8579 | 12.5759
2016-06-19 06:00 | 1.3 | 3100 | 1240 | 1347.8261 | 2695.6522 | 98.67% | 1329.9125 | 1371.1138 | 2701.0263 | 22.3532 | 0.49335 | 0.50665 | 1.148 | 19.4713 | 2720.4976 | 1339.5188 | 1380.9788 | 9.8651
2016-06-19 07:00 | 1.3 | 3100 | 1240 | 1347.8261 | 2695.6522 | 98.58% | 1328.6658 | 1372.7345 | 2701.4003 | 38.5099 | 0.49289 | 0.50711 | 1.1479 | 33.5491 | 2734.9494 | 1345.2019 | 1389.7475 | 17.013
2016-06-19 08:00 | 1.3 | 3100 | 1240 | 1347.8261 | 2695.6522 | 98.62% | 1329.2206 | 1372.0132 | 2701.2338 | 38.3631 | 0.4931 | 0.5069 | 1.1479 | 33.4194 | 2734.6532 | 1345.6997 | 1388.9535 | 16.9404
2016-06-19 09:00 | 1.13 | 2640 | 1240 | 1240 | 2478.8 | 98.48% | 1221.1852 | 1261.2608 | 2482.4459 | 17.1139 | 0.49241 | 0.50759 | 1.064 | 16.0843 | 2498.5302 | 1229.1053 | 1269.4249 | 8.1642
2016-06-19 10:00 | 1.08 | 2640 | 1240 | 1269.2308 | 2538.4615 | 98.49% | 1250.0845 | 1289.9087 | 2539.9932 | 10.2044 | 0.49246 | 0.50754 | 1.0394 | 9.8176 | 2549.8108 | 1254.9193 | 1294.8915 | 4.9828
2016-06-19 11:00 | 1 | 2240 | 1240 | 1240 | 2240 | 98.49% | 1221.2942 | 1258.7058 | 2480 | 0 | 0.49246 | 0.50754 | 1 | 0 | 2480 | 1221.2942 | 1258.7058 | 0
2016-06-19 12:00 | 1 | 2280 | 1240 | 1240 | 2280 | 98.49% | 1221.3261 | 1258.6739 | 2480 | 0 | 0.49247 | 0.50753 | 1 | 0 | 2480 | 1221.3261 | 1258.6739 | 0
2016-06-19 13:00 | 1 | 2140 | 1240 | 1240 | 2140 | 97.99% | 1215.109 | 1264.891 | 2480 | 0 | 0.48996 | 0.51004 | 1 | 0 | 2480 | 1215.109 | 1264.891 | 0
2016-06-19 14:00 | 1 | 2140 | 1240 | 1240 | 2140 | 97.67% | 1211.0647 | 1268.9353 | 2480 | 0 | 0.48833 | 0.51167 | 1 | 0 | 2480 | 1211.0647 | 1268.9353 | 0
2016-06-19 15:00 | 1 | 2140 | 1240 | 1240 | 2140 | 97.31% | 1206.669 | 1273.331 | 2480 | 0 | 0.48656 | 0.51344 | 1 | 0 | 2480 | 1206.669 | 1273.331 | 0
2016-06-19 16:00 | 1 | 2140 | 1240 | 1240 | 2140 | 97.38% | 1207.5075 | 1272.4925 | 2480 | 0 | 0.4869 | 0.5131 | 1 | 0 | 2480 | 1207.5075 | 1272.4925 | 0
2016-06-19 17:00 | 1 | 2140 | 1240 | 1240 | 2140 | 96.71% | 1199.2023 | 1280.7977 | 2480 | 0 | 0.48355 | 0.51645 | 1 | 0 | 2480 | 1199.2023 | 1280.7977 | 0
2016-06-19 18:00 | 1 | 2140 | 1240 | 1240 | 2140 | 97.29% | 1206.3426 | 1273.6574 | 2480 | 0 | 0.48643 | 0.51357 | 1 | 0 | 2480 | 1206.3426 | 1273.6574 | 0
2016-06-19 19:00 | 1 | 2280 | 1240 | 1240 | 2280 | 97.5% | 1209.0434 | 1270.9566 | 2480 | 0 | 0.48752 | 0.51248 | 1 | 0 | 2480 | 1209.0434 | 1270.9566 | 0
2016-06-19 20:00 | 1.08 | 2640 | 1240 | 1269.2308 | 2538.4615 | 97.41% | 1236.3217 | 1304.7726 | 2541.0943 | 8.6427 | 0.48704 | 0.51296 | 1.039 | 8.3186 | 2549.4128 | 1240.3732 | 1309.0397 | 4.2671
2016-06-19 21:00 | 1.08 | 2640 | 1240 | 1269.2308 | 2538.4615 | 97.5% | 1237.5572 | 1303.4382 | 2540.9954 | 8.7896 | 0.48752 | 0.51248 | 1.039 | 8.4596 | 2549.4551 | 1241.6815 | 1307.7736 | 4.3354
2016-06-19 22:00 | 1.13 | 2640 | 1240 | 1240 | 2478.8 | 97.49% | 1208.8692 | 1275.1778 | 2484.047 | 17.1965 | 0.48745 | 0.51255 | 1.0634 | 16.1717 | 2500.2187 | 1216.752 | 1283.4667 | 8.2889
2016-06-19 23:00 | 1.25 | 3040 | 1240 | 1351.1111 | 2702.2222 | 97.6% | 1318.6553 | 1391.6808 | 2710.3362 | 33.2618 | 0.48799 | 0.51201 | 1.122 | 29.6451 | 2739.9813 | 1333.1218 | 1406.8595 | 15.1786
2016-06-20 | 1.25 | 3040 | 1240 | 1351.1111 | 2702.2222 | 96.41% | 1302.6306 | 1411.7117 | 2714.3423 | 33.8068 | 0.48206 | 0.51794 | 1.1205 | 30.1708 | 2744.5131 | 1317.1747 | 1427.3384 | 15.6267
2016-06-20 01:00 | 1.25 | 3040 | 1240 | 1351.1111 | 2702.2222 | 96.3% | 1301.1406 | 1413.5743 | 2714.7149 | 31.4846 | 0.48151 | 0.51849 | 1.1204 | 28.1018 | 2742.8167 | 1314.6718 | 1428.1448 | 14.5706
2016-06-20 02:00 | 1.25 | 3040 | 1240 | 1351.1111 | 2702.2222 | 95.52% | 1290.5624 | 1426.7969 | 2717.3594 | 30.3122 | 0.47759 | 0.52241 | 1.1194 | 27.079 | 2744.4384 | 1303.4952 | 1440.9432 | 14.1463
2016-06-20 03:00 | 1.25 | 3040 | 1240 | 1351.1111 | 2702.2222 | 95.73% | 1293.3611 | 1423.2986 | 2716.6597 | 30.5844 | 0.47863 | 0.52137 | 1.1197 | 27.3159 | 2743.9756 | 1306.4353 | 1437.5403 | 14.2417
2016-06-20 04:00 | 1.25 | 3040 | 1240 | 1351.1111 | 2702.2222 | 97.64% | 1319.1669 | 1391.0413 | 2710.2083 | 35.0657 | 0.48818 | 0.51182 | 1.122 | 31.2516 | 2741.4598 | 1334.4233 | 1407.0366 | 15.9952
2016-06-20 05:00 | 1.25 | 3040 | 1240 | 1351.1111 | 2702.2222 | 98.66% | 1333.0241 | 1373.7199 | 2706.744 | 23.7438 | 0.49331 | 0.50669 | 1.1233 | 21.1371 | 2727.8811 | 1343.4512 | 1384.4299 | 10.71
2016-06-20 06:00 | 1.25 | 3040 | 1240 | 1351.1111 | 2702.2222 | 98.67% | 1333.1538 | 1373.5577 | 2706.7115 | 18.6277 | 0.49335 | 0.50665 | 1.1233 | 16.5824 | 2723.294 | 1341.3349 | 1381.9591 | 8.4014
2016-06-20 07:00 | 1.25 | 3040 | 1240 | 1351.1111 | 2702.2222 | 98.58% | 1331.9041 | 1375.1199 | 2707.024 | 32.0916 | 0.49289 | 0.50711 | 1.1232 | 28.571 | 2735.595 | 1345.9865 | 1389.6084 | 14.4886
2016-06-20 08:00 | 1.25 | 3040 | 1240 | 1351.1111 | 2702.2222 | 98.62% | 1332.4603 | 1374.4246 | 2706.8849 | 31.9693 | 0.4931 | 0.5069 | 1.1233 | 28.4608 | 2735.3457 | 1346.4943 | 1388.8514 | 14.4268
2016-06-20 09:00 | 1.13 | 2640 | 1240 | 1240 | 2478.8 | 98.48% | 1221.1852 | 1261.2608 | 2482.4459 | 17.1139 | 0.49241 | 0.50759 | 1.064 | 16.0843 | 2498.5302 | 1229.1053 | 1269.4249 | 8.1642
2016-06-20 10:00 | 1.08 | 2640 | 1240 | 1269.2308 | 2538.4615 | 98.49% | 1250.0845 | 1289.9087 | 2539.9932 | 10.2044 | 0.49246 | 0.50754 | 1.0394 | 9.8176 | 2549.8108 | 1254.9193 | 1294.8915 | 4.9828
2016-06-20 11:00 | 1 | 2240 | 1240 | 1240 | 2240 | 98.49% | 1221.2942 | 1258.7058 | 2480 | 0 | 0.49246 | 0.50754 | 1 | 0 | 2480 | 1221.2942 | 1258.7058 | 0
2016-06-20 12:00 | 1 | 2280 | 1240 | 1240 | 2280 | 98.49% | 1221.3261 | 1258.6739 | 2480 | 0 | 0.49247 | 0.50753 | 1 | 0 | 2480 | 1221.3261 | 1258.6739 | 0
2016-06-20 13:00 | 1 | 2280 | 1240 | 1240 | 2280 | 97.99% | 1215.109 | 1264.891 | 2480 | 0 | 0.48996 | 0.51004 | 1 | 0 | 2480 | 1215.109 | 1264.891 | 0
2016-06-20 14:00 | 1 | 2280 | 1240 | 1240 | 2280 | 97.67% | 1211.0647 | 1268.9353 | 2480 | 0 | 0.48833 | 0.51167 | 1 | 0 | 2480 | 1211.0647 | 1268.9353 | 0
2016-06-20 15:00 | 1 | 2280 | 1240 | 1240 | 2280 | 97.31% | 1206.669 | 1273.331 | 2480 | 0 | 0.48656 | 0.51344 | 1 | 0 | 2480 | 1206.669 | 1273.331 | 0
2016-06-20 16:00 | 1 | 2280 | 1240 | 1240 | 2280 | 97.38% | 1207.5075 | 1272.4925 | 2480 | 0 | 0.4869 | 0.5131 | 1 | 0 | 2480 | 1207.5075 | 1272.4925 | 0
2016-06-20 17:00 | 1 | 2280 | 1240 | 1240 | 2280 | 96.71% | 1199.2023 | 1280.7977 | 2480 | 0 | 0.48355 | 0.51645 | 1 | 0 | 2480 | 1199.2023 | 1280.7977 | 0
2016-06-20 18:00 | 1 | 2280 | 1240 | 1240 | 2280 | 97.29% | 1206.3426 | 1273.6574 | 2480 | 0 | 0.48643 | 0.51357 | 1 | 0 | 2480 | 1206.3426 | 1273.6574 | 0
2016-06-20 19:00 | 1 | 2240 | 1240 | 1240 | 2240 | 97.5% | 1209.0434 | 1270.9566 | 2480 | 0 | 0.48752 | 0.51248 | 1 | 0 | 2480 | 1209.0434 | 1270.9566 | 0
2016-06-20 20:00 | 1.08 | 2640 | 1240 | 1269.2308 | 2538.4615 | 97.41% | 1236.3217 | 1304.7726 | 2541.0943 | 8.6427 | 0.48704 | 0.51296 | 1.039 | 8.3186 | 2549.4128 | 1240.3732 | 1309.0397 | 4.2671
2016-06-20 21:00 | 1.08 | 2640 | 1240 | 1269.2308 | 2538.4615 | 97.5% | 1237.5572 | 1303.4382 | 2540.9954 | 8.7896 | 0.48752 | 0.51248 | 1.039 | 8.4596 | 2549.4551 | 1241.6815 | 1307.7736 | 4.3354
2016-06-20 22:00 | 1.13 | 2640 | 1240 | 1240 | 2478.8 | 97.49% | 1208.8692 | 1275.1778 | 2484.047 | 17.1965 | 0.48745 | 0.51255 | 1.0634 | 16.1717 | 2500.2187 | 1216.752 | 1283.4667 | 8.2889
2016-06-20 23:00 | 1.25 | 3040 | 1240 | 1351.1111 | 2702.2222 | 97.6% | 1318.6553 | 1391.6808 | 2710.3362 | 33.2618 | 0.48799 | 0.51201 | 1.122 | 29.6451 | 2739.9813 | 1333.1218 | 1406.8595 | 15.1786
2016-06-21 | 1.3 | 3100 | 1240 | 1347.8261 | 2695.6522 | 96.41% | 1299.4635 | 1410.6975 | 2710.161 | 40.5681 | 0.48206 | 0.51794 | 1.1446 | 35.4425 | 2745.6035 | 1316.5488 | 1429.0546 | 18.3571
2016-06-21 01:00 | 1.3 | 3100 | 1240 | 1347.8261 | 2695.6522 | 96.3% | 1297.9771 | 1412.6298 | 2710.6069 | 37.7816 | 0.48151 | 0.51849 | 1.1445 | 33.0128 | 2743.6197 | 1313.873 | 1429.7467 | 17.1169
2016-06-21 02:00 | 1.3 | 3100 | 1240 | 1347.8261 | 2695.6522 | 95.52% | 1287.4246 | 1426.348 | 2713.7726 | 36.3746 | 0.47759 | 0.52241 | 1.1433 | 31.8161 | 2745.5887 | 1302.6198 | 1442.9689 | 16.6209
2016-06-21 03:00 | 1.3 | 3100 | 1240 | 1347.8261 | 2695.6522 | 95.73% | 1290.2165 | 1422.7185 | 2712.935 | 36.7013 | 0.47863 | 0.52137 | 1.1436 | 32.0931 | 2745.0282 | 1305.5772 | 1439.4509 | 16.7324
2016-06-21 04:00 | 1.3 | 3100 | 1240 | 1347.8261 | 2695.6522 | 97.64% | 1315.9596 | 1389.2526 | 2705.2121 | 42.0788 | 0.48818 | 0.51182 | 1.1465 | 36.7034 | 2741.9156 | 1333.8774 | 1408.0382 | 18.7856
2016-06-21 05:00 | 1.3 | 3100 | 1240 | 1347.8261 | 2695.6522 | 98.66% | 1329.783 | 1371.282 | 2701.0651 | 28.4926 | 0.49331 | 0.50669 | 1.148 | 24.8195 | 2725.8846 | 1342.0267 | 1383.8579 | 12.5759
2016-06-21 06:00 | 1.3 | 3100 | 1240 | 1347.8261 | 2695.6522 | 98.67% | 1329.9125 | 1371.1138 | 2701.0263 | 22.3532 | 0.49335 | 0.50665 | 1.148 | 19.4713 | 2720.4976 | 1339.5188 | 1380.9788 | 9.8651
2016-06-21 07:00 | 1.3 | 3100 | 1240 | 1347.8261 | 2695.6522 | 98.58% | 1328.6658 | 1372.7345 | 2701.4003 | 38.5099 | 0.49289 | 0.50711 | 1.1479 | 33.5491 | 2734.9494 | 1345.2019 | 1389.7475 | 17.013
2016-06-21 08:00 | 1.25 | 3040 | 1240 | 1351.1111 | 2702.2222 | 98.62% | 1332.4603 | 1374.4246 | 2706.8849 | 31.9693 | 0.4931 | 0.5069 | 1.1233 | 28.4608 | 2735.3457 | 1346.4943 | 1388.8514 | 14.4268
2016-06-21 09:00 | 1.13 | 2640 | 1240 | 1240 | 2478.8 | 98.48% | 1221.1852 | 1261.2608 | 2482.4459 | 17.1139 | 0.49241 | 0.50759 | 1.064 | 16.0843 | 2498.5302 | 1229.1053 | 1269.4249 | 8.1642
2016-06-21 10:00 | 1.08 | 2640 | 1240 | 1269.2308 | 2538.4615 | 98.49% | 1250.0845 | 1289.9087 | 2539.9932 | 10.2044 | 0.49246 | 0.50754 | 1.0394 | 9.8176 | 2549.8108 | 1254.9193 | 1294.8915 | 4.9828
2016-06-21 11:00 | 1 | 2240 | 1240 | 1240 | 2240 | 98.49% | 1221.2942 | 1258.7058 | 2480 | 0 | 0.49246 | 0.50754 | 1 | 0 | 2480 | 1221.2942 | 1258.7058 | 0
2016-06-21 12:00 | 1 | 2140 | 1240 | 1240 | 2140 | 98.49% | 1221.3261 | 1258.6739 | 2480 | 0 | 0.49247 | 0.50753 | 1 | 0 | 2480 | 1221.3261 | 1258.6739 | 0
2016-06-21 13:00 | 1 | 2140 | 1240 | 1240 | 2140 | 97.99% | 1215.109 | 1264.891 | 2480 | 0 | 0.48996 | 0.51004 | 1 | 0 | 2480 | 1215.109 | 1264.891 | 0
2016-06-21 14:00 | 1 | 2140 | 1240 | 1240 | 2140 | 97.67% | 1211.0647 | 1268.9353 | 2480 | 0 | 0.48833 | 0.51167 | 1 | 0 | 2480 | 1211.0647 | 1268.9353 | 0
2016-06-21 15:00 | 1 | 2140 | 1240 | 1240 | 2140 | 97.31% | 1206.669 | 1273.331 | 2480 | 0 | 0.48656 | 0.51344 | 1 | 0 | 2480 | 1206.669 | 1273.331 | 0
2016-06-21 16:00 | 1 | 2140 | 1240 | 1240 | 2140 | 97.38% | 1207.5075 | 1272.4925 | 2480 | 0 | 0.4869 | 0.5131 | 1 | 0 | 2480 | 1207.5075 | 1272.4925 | 0
2016-06-21 17:00 | 1 | 2140 | 1240 | 1240 | 2140 | 96.71% | 1199.2023 | 1280.7977 | 2480 | 0 | 0.48355 | 0.51645 | 1 | 0 | 2480 | 1199.2023 | 1280.7977 | 0
2016-06-21 18:00 | 1 | 2280 | 1240 | 1240 | 2280 | 97.29% | 1206.3426 | 1273.6574 | 2480 | 0 | 0.48643 | 0.51357 | 1 | 0 | 2480 | 1206.3426 | 1273.6574 | 0
2016-06-21 19:00 | 1 | 2240 | 1240 | 1240 | 2240 | 97.5% | 1209.0434 | 1270.9566 | 2480 | 0 | 0.48752 | 0.51248 | 1 | 0 | 2480 | 1209.0434 | 1270.9566 | 0
2016-06-21 20:00 | 1.08 | 2640 | 1240 | 1269.2308 | 2538.4615 | 97.41% | 1236.3217 | 1304.7726 | 2541.0943 | 8.6427 | 0.48704 | 0.51296 | 1.039 | 8.3186 | 2549.4128 | 1240.3732 | 1309.0397 | 4.2671
2016-06-21 21:00 | 1.08 | 2640 | 1240 | 1269.2308 | 2538.4615 | 97.5% | 1237.5572 | 1303.4382 | 2540.9954 | 8.7896 | 0.48752 | 0.51248 | 1.039 | 8.4596 | 2549.4551 | 1241.6815 | 1307.7736 | 4.3354
2016-06-21 22:00 | 1.13 | 2640 | 1240 | 1240 | 2478.8 | 97.49% | 1208.8692 | 1275.1778 | 2484.047 | 17.1965 | 0.48745 | 0.51255 | 1.0634 | 16.1717 | 2500.2187 | 1216.752 | 1283.4667 | 8.2889
2016-06-21 23:00 | 1.25 | 3040 | 1240 | 1351.1111 | 2702.2222 | 97.6% | 1318.6553 | 1391.6808 | 2710.3362 | 33.2618 | 0.48799 | 0.51201 | 1.122 | 29.6451 | 2739.9813 | 1333.1218 | 1406.8595 | 15.1786
2016-06-22 | 1.25 | 3040 | 1240 | 1351.1111 | 2702.2222 | 96.41% | 1302.6306 | 1411.7117 | 2714.3423 | 33.8068 | 0.48206 | 0.51794 | 1.1205 | 30.1708 | 2744.5131 | 1317.1747 | 1427.3384 | 15.6267
2016-06-22 01:00 | 1.25 | 3040 | 1240 | 1351.1111 | 2702.2222 | 96.3% | 1301.1406 | 1413.5743 | 2714.7149 | 31.4846 | 0.48151 | 0.51849 | 1.1204 | 28.1018 | 2742.8167 | 1314.6718 | 1428.1448 | 14.5706
2016-06-22 02:00 | 1.25 | 3040 | 1240 | 1351.1111 | 2702.2222 | 95.52% | 1290.5624 | 1426.7969 | 2717.3594 | 30.3122 | 0.47759 | 0.52241 | 1.1194 | 27.079 | 2744.4384 | 1303.4952 | 1440.9432 | 14.1463
2016-06-22 03:00 | 1.25 | 3040 | 1240 | 1351.1111 | 2702.2222 | 95.73% | 1293.3611 | 1423.2986 | 2716.6597 | 30.5844 | 0.47863 | 0.52137 | 1.1197 | 27.3159 | 2743.9756 | 1306.4353 | 1437.5403 | 14.2417
2016-06-22 04:00 | 1.25 | 3040 | 1240 | 1351.1111 | 2702.2222 | 97.64% | 1319.1669 | 1391.0413 | 2710.2083 | 35.0657 | 0.48818 | 0.51182 | 1.122 | 31.2516 | 2741.4598 | 1334.4233 | 1407.0366 | 15.9952
2016-06-22 05:00 | 1.25 | 3040 | 1240 | 1351.1111 | 2702.2222 | 98.66% | 1333.0241 | 1373.7199 | 2706.744 | 23.7438 | 0.49331 | 0.50669 | 1.1233 | 21.1371 | 2727.8811 | 1343.4512 | 1384.4299 | 10.71
2016-06-22 06:00 | 1.25 | 3040 | 1240 | 1351.1111 | 2702.2222 | 98.67% | 1333.1538 | 1373.5577 | 2706.7115 | 18.6277 | 0.49335 | 0.50665 | 1.1233 | 16.5824 | 2723.294 | 1341.3349 | 1381.9591 | 8.4014
2016-06-22 07:00 | 1.25 | 3040 | 1240 | 1351.1111 | 2702.2222 | 98.58% | 1331.9041 | 1375.1199 | 2707.024 | 32.0916 | 0.49289 | 0.50711 | 1.1232 | 28.571 | 2735.595 | 1345.9865 | 1389.6084 | 14.4886
2016-06-22 08:00 | 1.25 | 3040 | 1240 | 1351.1111 | 2702.2222 | 98.62% | 1332.4603 | 1374.4246 | 2706.8849 | 31.9693 | 0.4931 | 0.5069 | 1.1233 | 28.4608 | 2735.3457 | 1346.4943 | 1388.8514 | 14.4268
2016-06-22 09:00 | 1.13 | 2640 | 1240 | 1240 | 2478.8 | 98.48% | 1221.1852 | 1261.2608 | 2482.4459 | 17.1139 | 0.49241 | 0.50759 | 1.064 | 16.0843 | 2498.5302 | 1229.1053 | 1269.4249 | 8.1642
2016-06-22 10:00 | 1 | 2240 | 1240 | 1240 | 2240 | 98.49% | 1221.2947 | 1258.7053 | 2480 | 0 | 0.49246 | 0.50754 | 1 | 0 | 2480 | 1221.2947 | 1258.7053 | 0
2016-06-22 11:00 | 1 | 2280 | 1240 | 1240 | 2280 | 98.49% | 1221.2942 | 1258.7058 | 2480 | 0 | 0.49246 | 0.50754 | 1 | 0 | 2480 | 1221.2942 | 1258.7058 | 0
2016-06-22 12:00 | 1 | 2280 | 1240 | 1240 | 2280 | 98.49% | 1221.3261 | 1258.6739 | 2480 | 0 | 0.49247 | 0.50753 | 1 | 0 | 2480 | 1221.3261 | 1258.6739 | 0
2016-06-22 13:00 | 1 | 2140 | 1240 | 1240 | 2140 | 97.99% | 1215.109 | 1264.891 | 2480 | 0 | 0.48996 | 0.51004 | 1 | 0 | 2480 | 1215.109 | 1264.891 | 0
2016-06-22 14:00 | 1 | 2140 | 1240 | 1240 | 2140 | 97.67% | 1211.0647 | 1268.9353 | 2480 | 0 | 0.48833 | 0.51167 | 1 | 0 | 2480 | 1211.0647 | 1268.9353 | 0
2016-06-22 15:00 | 1 | 2140 | 1240 | 1240 | 2140 | 97.31% | 1206.669 | 1273.331 | 2480 | 0 | 0.48656 | 0.51344 | 1 | 0 | 2480 | 1206.669 | 1273.331 | 0
2016-06-22 16:00 | 1 | 2140 | 1240 | 1240 | 2140 | 97.38% | 1207.5075 | 1272.4925 | 2480 | 0 | 0.4869 | 0.5131 | 1 | 0 | 2480 | 1207.5075 | 1272.4925 | 0
2016-06-22 17:00 | 1 | 2140 | 1240 | 1240 | 2140 | 96.71% | 1199.2023 | 1280.7977 | 2480 | 0 | 0.48355 | 0.51645 | 1 | 0 | 2480 | 1199.2023 | 1280.7977 | 0
2016-06-22 18:00 | 1 | 2140 | 1240 | 1240 | 2140 | 97.29% | 1206.3426 | 1273.6574 | 2480 | 0 | 0.48643 | 0.51357 | 1 | 0 | 2480 | 1206.3426 | 1273.6574 | 0
2016-06-22 19:00 | 1 | 2240 | 1240 | 1240 | 2240 | 97.5% | 1209.0434 | 1270.9566 | 2480 | 0 | 0.48752 | 0.51248 | 1 | 0 | 2480 | 1209.0434 | 1270.9566 | 0
2016-06-22 20:00 | 1.08 | 2640 | 1240 | 1269.2308 | 2538.4615 | 97.41% | 1236.3217 | 1304.7726 | 2541.0943 | 8.6427 | 0.48704 | 0.51296 | 1.039 | 8.3186 | 2549.4128 | 1240.3732 | 1309.0397 | 4.2671
2016-06-22 21:00 | 1.08 | 2640 | 1240 | 1269.2308 | 2538.4615 | 97.5% | 1237.5572 | 1303.4382 | 2540.9954 | 8.7896 | 0.48752 | 0.51248 | 1.039 | 8.4596 | 2549.4551 | 1241.6815 | 1307.7736 | 4.3354
2016-06-22 22:00 | 1.25 | 3040 | 1240 | 1351.1111 | 2702.2222 | 97.49% | 1317.1908 | 1393.5115 | 2710.7023 | 33.0701 | 0.48745 | 0.51255 | 1.1219 | 29.4779 | 2740.1802 | 1331.5597 | 1408.6205 | 15.109
2016-06-22 23:00 | 1.25 | 3040 | 1240 | 1351.1111 | 2702.2222 | 97.6% | 1318.6553 | 1391.6808 | 2710.3362 | 33.2618 | 0.48799 | 0.51201 | 1.122 | 29.6451 | 2739.9813 | 1333.1218 | 1406.8595 | 15.1786
2016-06-23 | 1.3 | 3100 | 1240 | 1347.8261 | 2695.6522 | 96.41% | 1299.4635 | 1410.6975 | 2710.161 | 40.5681 | 0.48206 | 0.51794 | 1.1446 | 35.4425 | 2745.6035 | 1316.5488 | 1429.0546 | 18.3571
2016-06-23 01:00 | 1.3 | 3100 | 1240 | 1347.8261 | 2695.6522 | 96.3% | 1297.9771 | 1412.6298 | 2710.6069 | 37.7816 | 0.48151 | 0.51849 | 1.1445 | 33.0128 | 2743.6197 | 1313.873 | 1429.7467 | 17.1169
2016-06-23 02:00 | 1.3 | 3100 | 1240 | 1347.8261 | 2695.6522 | 95.52% | 1287.4246 | 1426.348 | 2713.7726 | 36.3746 | 0.47759 | 0.52241 | 1.1433 | 31.8161 | 2745.5887 | 1302.6198 | 1442.9689 | 16.6209
2016-06-23 03:00 | 1.3 | 3100 | 1240 | 1347.8261 | 2695.6522 | 95.73% | 1290.2165 | 1422.7185 | 2712.935 | 36.7013 | 0.47863 | 0.52137 | 1.1436 | 32.0931 | 2745.0282 | 1305.5772 | 1439.4509 | 16.7324
2016-06-23 04:00 | 1.3 | 3100 | 1240 | 1347.8261 | 2695.6522 | 97.64% | 1315.9596 | 1389.2526 | 2705.2121 | 42.0788 | 0.48818 | 0.51182 | 1.1465 | 36.7034 | 2741.9156 | 1333.8774 | 1408.0382 | 18.7856
2016-06-23 05:00 | 1.3 | 3100 | 1240 | 1347.8261 | 2695.6522 | 98.66% | 1329.783 | 1371.282 | 2701.0651 | 28.4926 | 0.49331 | 0.50669 | 1.148 | 24.8195 | 2725.8846 | 1342.0267 | 1383.8579 | 12.5759
2016-06-23 06:00 | 1.3 | 3100 | 1240 | 1347.8261 | 2695.6522 | 98.67% | 1329.9125 | 1371.1138 | 2701.0263 | 22.3532 | 0.49335 | 0.50665 | 1.148 | 19.4713 | 2720.4976 | 1339.5188 | 1380.9788 | 9.8651
2016-06-23 07:00 | 1.25 | 3040 | 1240 | 1351.1111 | 2702.2222 | 98.58% | 1331.9041 | 1375.1199 | 2707.024 | 32.0916 | 0.49289 | 0.50711 | 1.1232 | 28.571 | 2735.595 | 1345.9865 | 1389.6084 | 14.4886
2016-06-23 08:00 | 1.13 | 2640 | 1240 | 1240 | 2478.8 | 98.62% | 1222.883 | 1259.3422 | 2482.2252 | 16.624 | 0.4931 | 0.5069 | 1.0641 | 15.6226 | 2497.8478 | 1230.5864 | 1267.2613 | 7.9191
2016-06-23 09:00 | 1.08 | 2640 | 1240 | 1269.2308 | 2538.4615 | 98.48% | 1249.9724 | 1290.0298 | 2540.0022 | 10.5316 | 0.49241 | 0.50759 | 1.0394 | 10.1325 | 2550.1347 | 1254.9618 | 1295.1729 | 5.1431
2016-06-23 10:00 | 1 | 2240 | 1240 | 1240 | 2240 | 98.49% | 1221.2947 | 1258.7053 | 2480 | 0 | 0.49246 | 0.50754 | 1 | 0 | 2480 | 1221.2947 | 1258.7053 | 0
2016-06-23 11:00 | 1 | 2140 | 1240 | 1240 | 2140 | 98.49% | 1221.2942 | 1258.7058 | 2480 | 0 | 0.49246 | 0.50754 | 1 | 0 | 2480 | 1221.2942 | 1258.7058 | 0
2016-06-23 12:00 | 1 | 2140 | 1240 | 1240 | 2140 | 98.49% | 1221.3261 | 1258.6739 | 2480 | 0 | 0.49247 | 0.50753 | 1 | 0 | 2480 | 1221.3261 | 1258.6739 | 0
2016-06-23 13:00 | 1 | 2140 | 1240 | 1240 | 2140 | 97.99% | 1215.109 | 1264.891 | 2480 | 0 | 0.48996 | 0.51004 | 1 | 0 | 2480 | 1215.109 | 1264.891 | 0
2016-06-23 14:00 | 1 | 2140 | 1240 | 1240 | 2140 | 97.67% | 1211.0647 | 1268.9353 | 2480 | 0 | 0.48833 | 0.51167 | 1 | 0 | 2480 | 1211.0647 | 1268.9353 | 0
2016-06-23 15:00 | 1 | 2140 | 1240 | 1240 | 2140 | 97.31% | 1206.669 | 1273.331 | 2480 | 0 | 0.48656 | 0.51344 | 1 | 0 | 2480 | 1206.669 | 1273.331 | 0
2016-06-23 16:00 | 1 | 2140 | 1240 | 1240 | 2140 | 97.38% | 1207.5075 | 1272.4925 | 2480 | 0 | 0.4869 | 0.5131 | 1 | 0 | 2480 | 1207.5075 | 1272.4925 | 0
2016-06-23 17:00 | 1 | 2140 | 1240 | 1240 | 2140 | 96.71% | 1199.2023 | 1280.7977 | 2480 | 0 | 0.48355 | 0.51645 | 1 | 0 | 2480 | 1199.2023 | 1280.7977 | 0
2016-06-23 18:00 | 1 | 2280 | 1240 | 1240 | 2280 | 97.29% | 1206.3426 | 1273.6574 | 2480 | 0 | 0.48643 | 0.51357 | 1 | 0 | 2480 | 1206.3426 | 1273.6574 | 0
2016-06-23 19:00 | 1 | 2240 | 1240 | 1240 | 2240 | 97.5% | 1209.0434 | 1270.9566 | 2480 | 0 | 0.48752 | 0.51248 | 1 | 0 | 2480 | 1209.0434 | 1270.9566 | 0
2016-06-23 20:00 | 1 | 2240 | 1240 | 1240 | 2240 | 97.41% | 1207.8488 | 1272.1512 | 2480 | 0 | 0.48704 | 0.51296 | 1 | 0 | 2480 | 1207.8488 | 1272.1512 | 0
2016-06-23 21:00 | 1.08 | 2640 | 1240 | 1269.2308 | 2538.4615 | 97.5% | 1237.5572 | 1303.4382 | 2540.9954 | 8.7896 | 0.48752 | 0.51248 | 1.039 | 8.4596 | 2549.4551 | 1241.6815 | 1307.7736 | 4.3354
2016-06-23 22:00 | 1.08 | 2640 | 1240 | 1269.2308 | 2538.4615 | 97.49% | 1237.3661 | 1303.6446 | 2541.0107 | 10.5824 | 0.48745 | 0.51255 | 1.039 | 10.1853 | 2551.196 | 1242.3309 | 1308.8651 | 5.2205
2016-06-23 23:00 | 1.13 | 2640 | 1240 | 1240 | 2478.8 | 97.6% | 1210.2133 | 1273.659 | 2483.8723 | 17.2961 | 0.48799 | 0.51201 | 1.0634 | 16.2643 | 2500.1366 | 1218.1501 | 1281.9865 | 8.3275
2016-06-24 | 1.25 | 3040 | 1240 | 1351.1111 | 2702.2222 | 96.41% | 1302.6306 | 1411.7117 | 2714.3423 | 33.8068 | 0.48206 | 0.51794 | 1.1205 | 30.1708 | 2744.5131 | 1317.1747 | 1427.3384 | 15.6267
2016-06-24 01:00 | 1.25 | 3040 | 1240 | 1351.1111 | 2702.2222 | 96.3% | 1301.1406 | 1413.5743 | 2714.7149 | 31.4846 | 0.48151 | 0.51849 | 1.1204 | 28.1018 | 2742.8167 | 1314.6718 | 1428.1448 | 14.5706
2016-06-24 02:00 | 1.25 | 3040 | 1240 | 1351.1111 | 2702.2222 | 95.52% | 1290.5624 | 1426.7969 | 2717.3594 | 30.3122 | 0.47759 | 0.52241 | 1.1194 | 27.079 | 2744.4384 | 1303.4952 | 1440.9432 | 14.1463
2016-06-24 03:00 | 1.25 | 3040 | 1240 | 1351.1111 | 2702.2222 | 95.73% | 1293.3611 | 1423.2986 | 2716.6597 | 30.5844 | 0.47863 | 0.52137 | 1.1197 | 27.3159 | 2743.9756 | 1306.4353 | 1437.5403 | 14.2417
2016-06-24 04:00 | 1.25 | 3040 | 1240 | 1351.1111 | 2702.2222 | 97.64% | 1319.1669 | 1391.0413 | 2710.2083 | 35.0657 | 0.48818 | 0.51182 | 1.122 | 31.2516 | 2741.4598 | 1334.4233 | 1407.0366 | 15.9952
2016-06-24 05:00 | 1.25 | 3040 | 1240 | 1351.1111 | 2702.2222 | 98.66% | 1333.0241 | 1373.7199 | 2706.744 | 23.7438 | 0.49331 | 0.50669 | 1.1233 | 21.1371 | 2727.8811 | 1343.4512 | 1384.4299 | 10.71
2016-06-24 06:00 | 1.25 | 3040 | 1240 | 1351.1111 | 2702.2222 | 98.67% | 1333.1538 | 1373.5577 | 2706.7115 | 18.6277 | 0.49335 | 0.50665 | 1.1233 | 16.5824 | 2723.294 | 1341.3349 | 1381.9591 | 8.4014
2016-06-24 07:00 | 1.25 | 3040 | 1240 | 1351.1111 | 2702.2222 | 98.58% | 1331.9041 | 1375.1199 | 2707.024 | 32.0916 | 0.49289 | 0.50711 | 1.1232 | 28.571 | 2735.595 | 1345.9865 | 1389.6084 | 14.4886
2016-06-24 08:00 | 1.13 | 2640 | 1240 | 1240 | 2478.8 | 98.62% | 1222.883 | 1259.3422 | 2482.2252 | 16.624 | 0.4931 | 0.5069 | 1.0641 | 15.6226 | 2497.8478 | 1230.5864 | 1267.2613 | 7.9191
2016-06-24 09:00 | 1.08 | 2640 | 1240 | 1269.2308 | 2538.4615 | 98.48% | 1249.9724 | 1290.0298 | 2540.0022 | 10.5316 | 0.49241 | 0.50759 | 1.0394 | 10.1325 | 2550.1347 | 1254.9618 | 1295.1729 | 5.1431
2016-06-24 10:00 | 1 | 2240 | 1240 | 1240 | 2240 | 98.49% | 1221.2947 | 1258.7053 | 2480 | 0 | 0.49246 | 0.50754 | 1 | 0 | 2480 | 1221.2947 | 1258.7053 | 0
2016-06-24 11:00 | 1 | 2280 | 1240 | 1240 | 2280 | 98.49% | 1221.2942 | 1258.7058 | 2480 | 0 | 0.49246 | 0.50754 | 1 | 0 | 2480 | 1221.2942 | 1258.7058 | 0
2016-06-24 12:00 | 1 | 2280 | 1240 | 1240 | 2280 | 98.49% | 1221.3261 | 1258.6739 | 2480 | 0 | 0.49247 | 0.50753 | 1 | 0 | 2480 | 1221.3261 | 1258.6739 | 0
2016-06-24 13:00 | 1 | 2280 | 1240 | 1240 | 2280 | 97.99% | 1215.109 | 1264.891 | 2480 | 0 | 0.48996 | 0.51004 | 1 | 0 | 2480 | 1215.109 | 1264.891 | 0
2016-06-24 14:00 | 1 | 2140 | 1240 | 1240 | 2140 | 97.67% | 1211.0647 | 1268.9353 | 2480 | 0 | 0.48833 | 0.51167 | 1 | 0 | 2480 | 1211.0647 | 1268.9353 | 0
2016-06-24 15:00 | 1 | 2140 | 1240 | 1240 | 2140 | 97.31% | 1206.669 | 1273.331 | 2480 | 0 | 0.48656 | 0.51344 | 1 | 0 | 2480 | 1206.669 | 1273.331 | 0
2016-06-24 16:00 | 1 | 2140 | 1240 | 1240 | 2140 | 97.38% | 1207.5075 | 1272.4925 | 2480 | 0 | 0.4869 | 0.5131 | 1 | 0 | 2480 | 1207.5075 | 1272.4925 | 0
2016-06-24 17:00 | 1 | 2140 | 1240 | 1240 | 2140 | 96.71% | 1199.2023 | 1280.7977 | 2480 | 0 | 0.48355 | 0.51645 | 1 | 0 | 2480 | 1199.2023 | 1280.7977 | 0
2016-06-24 18:00 | 1 | 2280 | 1240 | 1240 | 2280 | 97.29% | 1206.3426 | 1273.6574 | 2480 | 0 | 0.48643 | 0.51357 | 1 | 0 | 2480 | 1206.3426 | 1273.6574 | 0
2016-06-24 19:00 | 1 | 2240 | 1240 | 1240 | 2240 | 97.5% | 1209.0434 | 1270.9566 | 2480 | 0 | 0.48752 | 0.51248 | 1 | 0 | 2480 | 1209.0434 | 1270.9566 | 0
2016-06-24 20:00 | 1.08 | 2640 | 1240 | 1269.2308 | 2538.4615 | 97.41% | 1236.3217 | 1304.7726 | 2541.0943 | 8.6427 | 0.48704 | 0.51296 | 1.039 | 8.3186 | 2549.4128 | 1240.3732 | 1309.0397 | 4.2671
2016-06-24 21:00 | 1.08 | 2640 | 1240 | 1269.2308 | 2538.4615 | 97.5% | 1237.5572 | 1303.4382 | 2540.9954 | 8.7896 | 0.48752 | 0.51248 | 1.039 | 8.4596 | 2549.4551 | 1241.6815 | 1307.7736 | 4.3354
2016-06-24 22:00 | 1.13 | 2640 | 1240 | 1240 | 2478.8 | 97.49% | 1208.8692 | 1275.1778 | 2484.047 | 17.1965 | 0.48745 | 0.51255 | 1.0634 | 16.1717 | 2500.2187 | 1216.752 | 1283.4667 | 8.2889
2016-06-24 23:00 | 1.25 | 3040 | 1240 | 1351.1111 | 2702.2222 | 97.6% | 1318.6553 | 1391.6808 | 2710.3362 | 33.2618 | 0.48799 | 0.51201 | 1.122 | 29.6451 | 2739.9813 | 1333.1218 | 1406.8595 | 15.1786
2016-06-25 | 1.25 | 3040 | 1240 | 1351.1111 | 2702.2222 | 96.41% | 1302.6306 | 1411.7117 | 2714.3423 | 33.8068 | 0.48206 | 0.51794 | 1.1205 | 30.1708 | 2744.5131 | 1317.1747 | 1427.3384 | 15.6267
2016-06-25 01:00 | 1.25 | 3040 | 1240 | 1351.1111 | 2702.2222 | 96.3% | 1301.1406 | 1413.5743 | 2714.7149 | 31.4846 | 0.48151 | 0.51849 | 1.1204 | 28.1018 | 2742.8167 | 1314.6718 | 1428.1448 | 14.5706
2016-06-25 02:00 | 1.25 | 3040 | 1240 | 1351.1111 | 2702.2222 | 95.52% | 1290.5624 | 1426.7969 | 2717.3594 | 30.3122 | 0.47759 | 0.52241 | 1.1194 | 27.079 | 2744.4384 | 1303.4952 | 1440.9432 | 14.1463
2016-06-25 03:00 | 1.25 | 3040 | 1240 | 1351.1111 | 2702.2222 | 95.73% | 1293.3611 | 1423.2986 | 2716.6597 | 30.5844 | 0.47863 | 0.52137 | 1.1197 | 27.3159 | 2743.9756 | 1306.4353 | 1437.5403 | 14.2417
2016-06-25 04:00 | 1.25 | 3040 | 1240 | 1351.1111 | 2702.2222 | 97.64% | 1319.1669 | 1391.0413 | 2710.2083 | 35.0657 | 0.48818 | 0.51182 | 1.122 | 31.2516 | 2741.4598 | 1334.4233 | 1407.0366 | 15.9952
2016-06-25 05:00 | 1.25 | 3040 | 1240 | 1351.1111 | 2702.2222 | 98.66% | 1333.0241 | 1373.7199 | 2706.744 | 23.7438 | 0.49331 | 0.50669 | 1.1233 | 21.1371 | 2727.8811 | 1343.4512 | 1384.4299 | 10.71
2016-06-25 06:00 | 1.25 | 3040 | 1240 | 1351.1111 | 2702.2222 | 98.67% | 1333.1538 | 1373.5577 | 2706.7115 | 18.6277 | 0.49335 | 0.50665 | 1.1233 | 16.5824 | 2723.294 | 1341.3349 | 1381.9591 | 8.4014
2016-06-25 07:00 | 1.25 | 3040 | 1240 | 1351.1111 | 2702.2222 | 98.58% | 1331.9041 | 1375.1199 | 2707.024 | 32.0916 | 0.49289 | 0.50711 | 1.1232 | 28.571 | 2735.595 | 1345.9865 | 1389.6084 | 14.4886
2016-06-25 08:00 | 1.13 | 2640 | 1240 | 1240 | 2478.8 | 98.62% | 1222.883 | 1259.3422 | 2482.2252 | 16.624 | 0.4931 | 0.5069 | 1.0641 | 15.6226 | 2497.8478 | 1230.5864 | 1267.2613 | 7.9191
2016-06-25 09:00 | 1.08 | 2640 | 1240 | 1269.2308 | 2538.4615 | 98.48% | 1249.9724 | 1290.0298 | 2540.0022 | 10.5316 | 0.49241 | 0.50759 | 1.0394 | 10.1325 | 2550.1347 | 1254.9618 | 1295.1729 | 5.1431
2016-06-25 10:00 | 1 | 2240 | 1240 | 1240 | 2240 | 98.49% | 1221.2947 | 1258.7053 | 2480 | 0 | 0.49246 | 0.50754 | 1 | 0 | 2480 | 1221.2947 | 1258.7053 | 0
2016-06-25 11:00 | 1 | 2140 | 1240 | 1240 | 2140 | 98.49% | 1221.2942 | 1258.7058 | 2480 | 0 | 0.49246 | 0.50754 | 1 | 0 | 2480 | 1221.2942 | 1258.7058 | 0
2016-06-25 12:00 | 1 | 2140 | 1240 | 1240 | 2140 | 98.49% | 1221.3261 | 1258.6739 | 2480 | 0 | 0.49247 | 0.50753 | 1 | 0 | 2480 | 1221.3261 | 1258.6739 | 0
2016-06-25 13:00 | 1 | 2140 | 1240 | 1240 | 2140 | 97.99% | 1215.109 | 1264.891 | 2480 | 0 | 0.48996 | 0.51004 | 1 | 0 | 2480 | 1215.109 | 1264.891 | 0
2016-06-25 14:00 | 1 | 2140 | 1240 | 1240 | 2140 | 97.67% | 1211.0647 | 1268.9353 | 2480 | 0 | 0.48833 | 0.51167 | 1 | 0 | 2480 | 1211.0647 | 1268.9353 | 0
2016-06-25 15:00 | 1 | 2140 | 1240 | 1240 | 2140 | 97.31% | 1206.669 | 1273.331 | 2480 | 0 | 0.48656 | 0.51344 | 1 | 0 | 2480 | 1206.669 | 1273.331 | 0
2016-06-25 16:00 | 1 | 2140 | 1240 | 1240 | 2140 | 97.38% | 1207.5075 | 1272.4925 | 2480 | 0 | 0.4869 | 0.5131 | 1 | 0 | 2480 | 1207.5075 | 1272.4925 | 0
2016-06-25 17:00 | 1 | 2140 | 1240 | 1240 | 2140 | 96.71% | 1199.2023 | 1280.7977 | 2480 | 0 | 0.48355 | 0.51645 | 1 | 0 | 2480 | 1199.2023 | 1280.7977 | 0
2016-06-25 18:00 | 1 | 2140 | 1240 | 1240 | 2140 | 97.29% | 1206.3426 | 1273.6574 | 2480 | 0 | 0.48643 | 0.51357 | 1 | 0 | 2480 | 1206.3426 | 1273.6574 | 0
2016-06-25 19:00 | 1 | 2280 | 1240 | 1240 | 2280 | 97.5% | 1209.0434 | 1270.9566 | 2480 | 0 | 0.48752 | 0.51248 | 1 | 0 | 2480 | 1209.0434 | 1270.9566 | 0
2016-06-25 20:00 | 1 | 2240 | 1240 | 1240 | 2240 | 97.41% | 1207.8488 | 1272.1512 | 2480 | 0 | 0.48704 | 0.51296 | 1 | 0 | 2480 | 1207.8488 | 1272.1512 | 0
2016-06-25 21:00 | 1 | 2240 | 1240 | 1240 | 2240 | 97.5% | 1209.0559 | 1270.9441 | 2480 | 0 | 0.48752 | 0.51248 | 1 | 0 | 2480 | 1209.0559 | 1270.9441 | 0
2016-06-25 22:00 | 1.13 | 2640 | 1240 | 1240 | 2478.8 | 97.49% | 1208.8692 | 1275.1778 | 2484.047 | 17.1965 | 0.48745 | 0.51255 | 1.0634 | 16.1717 | 2500.2187 | 1216.752 | 1283.4667 | 8.2889
2016-06-25 23:00 | 1.13 | 2640 | 1240 | 1240 | 2478.8 | 97.6% | 1210.2133 | 1273.659 | 2483.8723 | 17.2961 | 0.48799 | 0.51201 | 1.0634 | 16.2643 | 2500.1366 | 1218.1501 | 1281.9865 | 8.3275
2016-06-26 | 1.25 | 3040 | 1240 | 1351.1111 | 2702.2222 | 96.41% | 1302.6306 | 1411.7117 | 2714.3423 | 33.8068 | 0.48206 | 0.51794 | 1.1205 | 30.1708 | 2744.5131 | 1317.1747 | 1427.3384 | 15.6267
2016-06-26 01:00 | 1.25 | 3040 | 1240 | 1351.1111 | 2702.2222 | 96.3% | 1301.1406 | 1413.5743 | 2714.7149 | 31.4846 | 0.48151 | 0.51849 | 1.1204 | 28.1018 | 2742.8167 | 1314.6718 | 1428.1448 | 14.5706
2016-06-26 02:00 | 1.25 | 3040 | 1240 | 1351.1111 | 2702.2222 | 95.52% | 1290.5624 | 1426.7969 | 2717.3594 | 30.3122 | 0.47759 | 0.52241 | 1.1194 | 27.079 | 2744.4384 | 1303.4952 | 1440.9432 | 14.1463
2016-06-26 03:00 | 1.25 | 3040 | 1240 | 1351.1111 | 2702.2222 | 95.73% | 1293.3611 | 1423.2986 | 2716.6597 | 30.5844 | 0.47863 | 0.52137 | 1.1197 | 27.3159 | 2743.9756 | 1306.4353 | 1437.5403 | 14.2417
2016-06-26 04:00 | 1.25 | 3040 | 1240 | 1351.1111 | 2702.2222 | 97.64% | 1319.1669 | 1391.0413 | 2710.2083 | 35.0657 | 0.48818 | 0.51182 | 1.122 | 31.2516 | 2741.4598 | 1334.4233 | 1407.0366 | 15.9952
2016-06-26 05:00 | 1.25 | 3040 | 1240 | 1351.1111 | 2702.2222 | 98.66% | 1333.0241 | 1373.7199 | 2706.744 | 23.7438 | 0.49331 | 0.50669 | 1.1233 | 21.1371 | 2727.8811 | 1343.4512 | 1384.4299 | 10.71
2016-06-26 06:00 | 1.25 | 3040 | 1240 | 1351.1111 | 2702.2222 | 98.67% | 1333.1538 | 1373.5577 | 2706.7115 | 18.6277 | 0.49335 | 0.50665 | 1.1233 | 16.5824 | 2723.294 | 1341.3349 | 1381.9591 | 8.4014
2016-06-26 07:00 | 1.25 | 3040 | 1240 | 1351.1111 | 2702.2222 | 98.58% | 1331.9041 | 1375.1199 | 2707.024 | 32.0916 | 0.49289 | 0.50711 | 1.1232 | 28.571 | 2735.595 | 1345.9865 | 1389.6084 | 14.4886
2016-06-26 08:00 | 1.13 | 2640 | 1240 | 1240 | 2478.8 | 98.62% | 1222.883 | 1259.3422 | 2482.2252 | 16.624 | 0.4931 | 0.5069 | 1.0641 | 15.6226 | 2497.8478 | 1230.5864 | 1267.2613 | 7.9191
2016-06-26 09:00 | 1.08 | 2640 | 1240 | 1269.2308 | 2538.4615 | 98.48% | 1249.9724 | 1290.0298 | 2540.0022 | 10.5316 | 0.49241 | 0.50759 | 1.0394 | 10.1325 | 2550.1347 | 1254.9618 | 1295.1729 | 5.1431
2016-06-26 10:00 | 1 | 2240 | 1240 | 1240 | 2240 | 98.49% | 1221.2947 | 1258.7053 | 2480 | 0 | 0.49246 | 0.50754 | 1 | 0 | 2480 | 1221.2947 | 1258.7053 | 0
2016-06-26 11:00 | 1 | 2280 | 1240 | 1240 | 2280 | 98.49% | 1221.2942 | 1258.7058 | 2480 | 0 | 0.49246 | 0.50754 | 1 | 0 | 2480 | 1221.2942 | 1258.7058 | 0
2016-06-26 12:00 | 1 | 2140 | 1240 | 1240 | 2140 | 98.49% | 1221.3261 | 1258.6739 | 2480 | 0 | 0.49247 | 0.50753 | 1 | 0 | 2480 | 1221.3261 | 1258.6739 | 0
2016-06-26 13:00 | 1 | 2140 | 1240 | 1240 | 2140 | 97.99% | 1215.109 | 1264.891 | 2480 | 0 | 0.48996 | 0.51004 | 1 | 0 | 2480 | 1215.109 | 1264.891 | 0
2016-06-26 14:00 | 1 | 2140 | 1240 | 1240 | 2140 | 97.67% | 1211.0647 | 1268.9353 | 2480 | 0 | 0.48833 | 0.51167 | 1 | 0 | 2480 | 1211.0647 | 1268.9353 | 0
2016-06-26 15:00 | 1 | 2140 | 1240 | 1240 | 2140 | 97.31% | 1206.669 | 1273.331 | 2480 | 0 | 0.48656 | 0.51344 | 1 | 0 | 2480 | 1206.669 | 1273.331 | 0
2016-06-26 16:00 | 1 | 2140 | 1240 | 1240 | 2140 | 97.38% | 1207.5075 | 1272.4925 | 2480 | 0 | 0.4869 | 0.5131 | 1 | 0 | 2480 | 1207.5075 | 1272.4925 | 0
2016-06-26 17:00 | 1 | 2140 | 1240 | 1240 | 2140 | 96.71% | 1199.2023 | 1280.7977 | 2480 | 0 | 0.48355 | 0.51645 | 1 | 0 | 2480 | 1199.2023 | 1280.7977 | 0
2016-06-26 18:00 | 1 | 2140 | 1240 | 1240 | 2140 | 97.29% | 1206.3426 | 1273.6574 | 2480 | 0 | 0.48643 | 0.51357 | 1 | 0 | 2480 | 1206.3426 | 1273.6574 | 0
2016-06-26 19:00 | 1 | 2280 | 1240 | 1240 | 2280 | 97.5% | 1209.0434 | 1270.9566 | 2480 | 0 | 0.48752 | 0.51248 | 1 | 0 | 2480 | 1209.0434 | 1270.9566 | 0
2016-06-26 20:00 | 1 | 2240 | 1240 | 1240 | 2240 | 97.41% | 1207.8488 | 1272.1512 | 2480 | 0 | 0.48704 | 0.51296 | 1 | 0 | 2480 | 1207.8488 | 1272.1512 | 0
2016-06-26 21:00 | 1 | 2240 | 1240 | 1240 | 2240 | 97.5% | 1209.0559 | 1270.9441 | 2480 | 0 | 0.48752 | 0.51248 | 1 | 0 | 2480 | 1209.0559 | 1270.9441 | 0
2016-06-26 22:00 | 1.13 | 2640 | 1240 | 1240 | 2478.8 | 97.49% | 1208.8692 | 1275.1778 | 2484.047 | 17.1965 | 0.48745 | 0.51255 | 1.0634 | 16.1717 | 2500.2187 | 1216.752 | 1283.4667 | 8.2889
2016-06-26 23:00 | 1.13 | 2640 | 1240 | 1240 | 2478.8 | 97.6% | 1210.2133 | 1273.659 | 2483.8723 | 17.2961 | 0.48799 | 0.51201 | 1.0634 | 16.2643 | 2500.1366 | 1218.1501 | 1281.9865 | 8.3275
2016-06-27 | 1.25 | 3040 | 1240 | 1351.1111 | 2702.2222 | 96.41% | 1302.6306 | 1411.7117 | 2714.3423 | 33.8068 | 0.48206 | 0.51794 | 1.1205 | 30.1708 | 2744.5131 | 1317.1747 | 1427.3384 | 15.6267
2016-06-27 01:00 | 1.25 | 3040 | 1240 | 1351.1111 | 2702.2222 | 96.3% | 1301.1406 | 1413.5743 | 2714.7149 | 31.4846 | 0.48151 | 0.51849 | 1.1204 | 28.1018 | 2742.8167 | 1314.6718 | 1428.1448 | 14.5706
2016-06-27 02:00 | 1.25 | 3040 | 1240 | 1351.1111 | 2702.2222 | 95.52% | 1290.5624 | 1426.7969 | 2717.3594 | 30.3122 | 0.47759 | 0.52241 | 1.1194 | 27.079 | 2744.4384 | 1303.4952 | 1440.9432 | 14.1463
2016-06-27 03:00 | 1.25 | 3040 | 1240 | 1351.1111 | 2702.2222 | 95.73% | 1293.3611 | 1423.2986 | 2716.6597 | 30.5844 | 0.47863 | 0.52137 | 1.1197 | 27.3159 | 2743.9756 | 1306.4353 | 1437.5403 | 14.2417
2016-06-27 04:00 | 1.25 | 3040 | 1240 | 1351.1111 | 2702.2222 | 97.64% | 1319.1669 | 1391.0413 | 2710.2083 | 35.0657 | 0.48818 | 0.51182 | 1.122 | 31.2516 | 2741.4598 | 1334.4233 | 1407.0366 | 15.9952
2016-06-27 05:00 | 1.25 | 3040 | 1240 | 1351.1111 | 2702.2222 | 98.66% | 1333.0241 | 1373.7199 | 2706.744 | 23.7438 | 0.49331 | 0.50669 | 1.1233 | 21.1371 | 2727.8811 | 1343.4512 | 1384.4299 | 10.71
2016-06-27 06:00 | 1.25 | 3040 | 1240 | 1351.1111 | 2702.2222 | 98.67% | 1333.1538 | 1373.5577 | 2706.7115 | 18.6277 | 0.49335 | 0.50665 | 1.1233 | 16.5824 | 2723.294 | 1341.3349 | 1381.9591 | 8.4014
2016-06-27 07:00 | 1.25 | 3040 | 1240 | 1351.1111 | 2702.2222 | 98.58% | 1331.9041 | 1375.1199 | 2707.024 | 32.0916 | 0.49289 | 0.50711 | 1.1232 | 28.571 | 2735.595 | 1345.9865 | 1389.6084 | 14.4886
2016-06-27 08:00 | 1.25 | 3040 | 1240 | 1351.1111 | 2702.2222 | 98.62% | 1332.4603 | 1374.4246 | 2706.8849 | 31.9693 | 0.4931 | 0.5069 | 1.1233 | 28.4608 | 2735.3457 | 1346.4943 | 1388.8514 | 14.4268
2016-06-27 09:00 | 1.25 | 3040 | 1240 | 1351.1111 | 2702.2222 | 98.48% | 1330.6103 | 1376.7371 | 2707.3474 | 32.9114 | 0.49241 | 0.50759 | 1.1231 | 29.304 | 2736.6514 | 1345.04 | 1391.6114 | 14.8743
2016-06-27 10:00 | 1.08 | 2640 | 1240 | 1269.2308 | 2538.4615 | 98.49% | 1250.0845 | 1289.9087 | 2539.9932 | 10.2044 | 0.49246 | 0.50754 | 1.0394 | 9.8176 | 2549.8108 | 1254.9193 | 1294.8915 | 4.9828
2016-06-27 11:00 | 1 | 2240 | 1240 | 1240 | 2240 | 98.49% | 1221.2942 | 1258.7058 | 2480 | 0 | 0.49246 | 0.50754 | 1 | 0 | 2480 | 1221.2942 | 1258.7058 | 0
2016-06-27 12:00 | 1 | 2140 | 1240 | 1240 | 2140 | 98.49% | 1221.3261 | 1258.6739 | 2480 | 0 | 0.49247 | 0.50753 | 1 | 0 | 2480 | 1221.3261 | 1258.6739 | 0
2016-06-27 13:00 | 1 | 2140 | 1240 | 1240 | 2140 | 97.99% | 1215.109 | 1264.891 | 2480 | 0 | 0.48996 | 0.51004 | 1 | 0 | 2480 | 1215.109 | 1264.891 | 0
2016-06-27 14:00 | 1 | 2140 | 1240 | 1240 | 2140 | 97.67% | 1211.0647 | 1268.9353 | 2480 | 0 | 0.48833 | 0.51167 | 1 | 0 | 2480 | 1211.0647 | 1268.9353 | 0
2016-06-27 15:00 | 1 | 2140 | 1240 | 1240 | 2140 | 97.31% | 1206.669 | 1273.331 | 2480 | 0 | 0.48656 | 0.51344 | 1 | 0 | 2480 | 1206.669 | 1273.331 | 0
2016-06-27 16:00 | 1 | 2140 | 1240 | 1240 | 2140 | 97.38% | 1207.5075 | 1272.4925 | 2480 | 0 | 0.4869 | 0.5131 | 1 | 0 | 2480 | 1207.5075 | 1272.4925 | 0
2016-06-27 17:00 | 1 | 2140 | 1240 | 1240 | 2140 | 96.71% | 1199.2023 | 1280.7977 | 2480 | 0 | 0.48355 | 0.51645 | 1 | 0 | 2480 | 1199.2023 | 1280.7977 | 0
2016-06-27 18:00 | 1 | 2140 | 1240 | 1240 | 2140 | 97.29% | 1206.3426 | 1273.6574 | 2480 | 0 | 0.48643 | 0.51357 | 1 | 0 | 2480 | 1206.3426 | 1273.6574 | 0
2016-06-27 19:00 | 1 | 2140 | 1240 | 1240 | 2140 | 97.5% | 1209.0434 | 1270.9566 | 2480 | 0 | 0.48752 | 0.51248 | 1 | 0 | 2480 | 1209.0434 | 1270.9566 | 0
2016-06-27 20:00 | 1 | 2140 | 1240 | 1240 | 2140 | 97.41% | 1207.8488 | 1272.1512 | 2480 | 0 | 0.48704 | 0.51296 | 1 | 0 | 2480 | 1207.8488 | 1272.1512 | 0
2016-06-27 21:00 | 1 | 2140 | 1240 | 1240 | 2140 | 97.5% | 1209.0559 | 1270.9441 | 2480 | 0 | 0.48752 | 0.51248 | 1 | 0 | 2480 | 1209.0559 | 1270.9441 | 0
2016-06-27 22:00 | 1 | 2280 | 1240 | 1240 | 2280 | 97.49% | 1208.8692 | 1271.1308 | 2480 | 0 | 0.48745 | 0.51255 | 1 | 0 | 2480 | 1208.8692 | 1271.1308 | 0
2016-06-27 23:00 | 1.08 | 2640 | 1240 | 1269.2308 | 2538.4615 | 97.6% | 1238.7419 | 1302.1588 | 2540.9006 | 10.6438 | 0.48799 | 0.51201 | 1.039 | 10.2439 | 2551.1445 | 1243.7408 | 1307.4037 | 5.245
2016-06-28 | 1.13 | 2640 | 1240 | 1240 | 2478.8 | 96.41% | 1195.5064 | 1290.2778 | 2485.7842 | 17.5795 | 0.48206 | 0.51794 | 1.0627 | 16.5428 | 2502.327 | 1203.481 | 1298.846 | 8.5682
2016-06-28 01:00 | 1.13 | 2640 | 1240 | 1240 | 2478.8 | 96.3% | 1194.1389 | 1291.823 | 2485.9619 | 16.372 | 0.48151 | 0.51849 | 1.0626 | 15.4076 | 2501.3695 | 1201.5578 | 1299.8118 | 7.9887
2016-06-28 02:00 | 1.13 | 2640 | 1240 | 1240 | 2478.8 | 95.52% | 1184.4307 | 1302.7933 | 2487.224 | 15.7623 | 0.47759 | 0.52241 | 1.0621 | 14.8409 | 2502.0649 | 1191.5186 | 1310.5463 | 7.753
2016-06-28 03:00 | 1.13 | 2640 | 1240 | 1240 | 2478.8 | 95.73% | 1186.9992 | 1299.8909 | 2486.8901 | 15.9039 | 0.47863 | 0.52137 | 1.0622 | 14.9723 | 2501.8624 | 1194.1654 | 1307.697 | 7.8061
2016-06-28 04:00 | 1.13 | 2640 | 1240 | 1240 | 2478.8 | 97.64% | 1210.6828 | 1273.1284 | 2483.8112 | 18.2341 | 0.48818 | 0.51182 | 1.0635 | 17.146 | 2500.9572 | 1219.0531 | 1281.9041 | 8.7757
2016-06-28 05:00 | 1.13 | 2640 | 1240 | 1240 | 2478.8 | 98.66% | 1223.4004 | 1258.7576 | 2482.1579 | 12.3468 | 0.49331 | 0.50669 | 1.0641 | 11.6027 | 2493.7607 | 1229.1241 | 1264.6366 | 5.879
2016-06-28 06:00 | 1.13 | 2640 | 1240 | 1240 | 2478.8 | 98.67% | 1223.5195 | 1258.623 | 2482.1425 | 9.6864 | 0.49335 | 0.50665 | 1.0641 | 9.1026 | 2491.245 | 1228.0103 | 1263.2348 | 4.6118
2016-06-28 07:00 | 1.13 | 2640 | 1240 | 1240 | 2478.8 | 98.58% | 1222.3725 | 1259.919 | 2482.2916 | 16.6876 | 0.49289 | 0.50711 | 1.0641 | 15.6828 | 2497.9743 | 1230.1024 | 1267.8719 | 7.9528
2016-06-28 08:00 | 1.08 | 2640 | 1240 | 1269.2308 | 2538.4615 | 98.62% | 1251.7103 | 1288.1529 | 2539.8632 | 10.2302 | 0.4931 | 0.5069 | 1.0394 | 9.8419 | 2549.7051 | 1256.5633 | 1293.1418 | 4.9889
2016-06-28 09:00 | 1 | 2280 | 1240 | 1240 | 2280 | 98.48% | 1221.1852 | 1258.8148 | 2480 | 0 | 0.49241 | 0.50759 | 1 | 0 | 2480 | 1221.1852 | 1258.8148 | 0
2016-06-28 10:00 | 1 | 2140 | 1240 | 1240 | 2140 | 98.49% | 1221.2947 | 1258.7053 | 2480 | 0 | 0.49246 | 0.50754 | 1 | 0 | 2480 | 1221.2947 | 1258.7053 | 0
2016-06-28 11:00 | 1 | 2140 | 1240 | 1240 | 2140 | 98.49% | 1221.2942 | 1258.7058 | 2480 | 0 | 0.49246 | 0.50754 | 1 | 0 | 2480 | 1221.2942 | 1258.7058 | 0
2016-06-28 12:00 | 1 | 2140 | 1240 | 1240 | 2140 | 98.49% | 1221.3261 | 1258.6739 | 2480 | 0 | 0.49247 | 0.50753 | 1 | 0 | 2480 | 1221.3261 | 1258.6739 | 0
2016-06-28 13:00 | 1 | 2140 | 1240 | 1240 | 2140 | 97.99% | 1215.109 | 1264.891 | 2480 | 0 | 0.48996 | 0.51004 | 1 | 0 | 2480 | 1215.109 | 1264.891 | 0
2016-06-28 14:00 | 1 | 2140 | 1240 | 1240 | 2140 | 97.67% | 1211.0647 | 1268.9353 | 2480 | 0 | 0.48833 | 0.51167 | 1 | 0 | 2480 | 1211.0647 | 1268.9353 | 0
2016-06-28 15:00 | 1 | 2140 | 1240 | 1240 | 2140 | 97.31% | 1206.669 | 1273.331 | 2480 | 0 | 0.48656 | 0.51344 | 1 | 0 | 2480 | 1206.669 | 1273.331 | 0
2016-06-28 16:00 | 1 | 2140 | 1240 | 1240 | 2140 | 97.38% | 1207.5075 | 1272.4925 | 2480 | 0 | 0.4869 | 0.5131 | 1 | 0 | 2480 | 1207.5075 | 1272.4925 | 0
2016-06-28 17:00 | 1 | 2140 | 1240 | 1240 | 2140 | 96.71% | 1199.2023 | 1280.7977 | 2480 | 0 | 0.48355 | 0.51645 | 1 | 0 | 2480 | 1199.2023 | 1280.7977 | 0
2016-06-28 18:00 | 1 | 2280 | 1240 | 1240 | 2280 | 97.29% | 1206.3426 | 1273.6574 | 2480 | 0 | 0.48643 | 0.51357 | 1 | 0 | 2480 | 1206.3426 | 1273.6574 | 0
2016-06-28 19:00 | 1 | 2280 | 1240 | 1240 | 2280 | 97.5% | 1209.0434 | 1270.9566 | 2480 | 0 | 0.48752 | 0.51248 | 1 | 0 | 2480 | 1209.0434 | 1270.9566 | 0
2016-06-28 20:00 | 1 | 2280 | 1240 | 1240 | 2280 | 97.41% | 1207.8488 | 1272.1512 | 2480 | 0 | 0.48704 | 0.51296 | 1 | 0 | 2480 | 1207.8488 | 1272.1512 | 0
2016-06-28 21:00 | 1 | 2280 | 1240 | 1240 | 2280 | 97.5% | 1209.0559 | 1270.9441 | 2480 | 0 | 0.48752 | 0.51248 | 1 | 0 | 2480 | 1209.0559 | 1270.9441 | 0
2016-06-28 22:00 | 1 | 2240 | 1240 | 1240 | 2240 | 97.49% | 1208.8692 | 1271.1308 | 2480 | 0 | 0.48745 | 0.51255 | 1 | 0 | 2480 | 1208.8692 | 1271.1308 | 0
2016-06-28 23:00 | 1.13 | 2640 | 1240 | 1240 | 2478.8 | 97.6% | 1210.2133 | 1273.659 | 2483.8723 | 17.2961 | 0.48799 | 0.51201 | 1.0634 | 16.2643 | 2500.1366 | 1218.1501 | 1281.9865 | 8.3275
2016-06-29 | 1.13 | 2640 | 1240 | 1240 | 2478.8 | 96.41% | 1195.5064 | 1290.2778 | 2485.7842 | 17.5795 | 0.48206 | 0.51794 | 1.0627 | 16.5428 | 2502.327 | 1203.481 | 1298.846 | 8.5682
2016-06-29 01:00 | 1.13 | 2640 | 1240 | 1240 | 2478.8 | 96.3% | 1194.1389 | 1291.823 | 2485.9619 | 16.372 | 0.48151 | 0.51849 | 1.0626 | 15.4076 | 2501.3695 | 1201.5578 | 1299.8118 | 7.9887
2016-06-29 02:00 | 1.13 | 2640 | 1240 | 1240 | 2478.8 | 95.52% | 1184.4307 | 1302.7933 | 2487.224 | 15.7623 | 0.47759 | 0.52241 | 1.0621 | 14.8409 | 2502.0649 | 1191.5186 | 1310.5463 | 7.753
2016-06-29 03:00 | 1.13 | 2640 | 1240 | 1240 | 2478.8 | 95.73% | 1186.9992 | 1299.8909 | 2486.8901 | 15.9039 | 0.47863 | 0.52137 | 1.0622 | 14.9723 | 2501.8624 | 1194.1654 | 1307.697 | 7.8061
2016-06-29 04:00 | 1.13 | 2640 | 1240 | 1240 | 2478.8 | 97.64% | 1210.6828 | 1273.1284 | 2483.8112 | 18.2341 | 0.48818 | 0.51182 | 1.0635 | 17.146 | 2500.9572 | 1219.0531 | 1281.9041 | 8.7757
2016-06-29 05:00 | 1.13 | 2640 | 1240 | 1240 | 2478.8 | 98.66% | 1223.4004 | 1258.7576 | 2482.1579 | 12.3468 | 0.49331 | 0.50669 | 1.0641 | 11.6027 | 2493.7607 | 1229.1241 | 1264.6366 | 5.879
2016-06-29 06:00 | 1.13 | 2640 | 1240 | 1240 | 2478.8 | 98.67% | 1223.5195 | 1258.623 | 2482.1425 | 9.6864 | 0.49335 | 0.50665 | 1.0641 | 9.1026 | 2491.245 | 1228.0103 | 1263.2348 | 4.6118
2016-06-29 07:00 | 1.13 | 2640 | 1240 | 1240 | 2478.8 | 98.58% | 1222.3725 | 1259.919 | 2482.2916 | 16.6876 | 0.49289 | 0.50711 | 1.0641 | 15.6828 | 2497.9743 | 1230.1024 | 1267.8719 | 7.9528
2016-06-29 08:00 | 1.08 | 2640 | 1240 | 1269.2308 | 2538.4615 | 98.62% | 1251.7103 | 1288.1529 | 2539.8632 | 10.2302 | 0.4931 | 0.5069 | 1.0394 | 9.8419 | 2549.7051 | 1256.5633 | 1293.1418 | 4.9889
2016-06-29 09:00 | 1 | 2240 | 1240 | 1240 | 2240 | 98.48% | 1221.1852 | 1258.8148 | 2480 | 0 | 0.49241 | 0.50759 | 1 | 0 | 2480 | 1221.1852 | 1258.8148 | 0
2016-06-29 10:00 | 1 | 2240 | 1240 | 1240 | 2240 | 98.49% | 1221.2947 | 1258.7053 | 2480 | 0 | 0.49246 | 0.50754 | 1 | 0 | 2480 | 1221.2947 | 1258.7053 | 0
2016-06-29 11:00 | 1 | 2240 | 1240 | 1240 | 2240 | 98.49% | 1221.2942 | 1258.7058 | 2480 | 0 | 0.49246 | 0.50754 | 1 | 0 | 2480 | 1221.2942 | 1258.7058 | 0
2016-06-29 12:00 | 1 | 2240 | 1240 | 1240 | 2240 | 98.49% | 1221.3261 | 1258.6739 | 2480 | 0 | 0.49247 | 0.50753 | 1 | 0 | 2480 | 1221.3261 | 1258.6739 | 0
2016-06-29 13:00 | 1 | 2240 | 1240 | 1240 | 2240 | 97.99% | 1215.109 | 1264.891 | 2480 | 0 | 0.48996 | 0.51004 | 1 | 0 | 2480 | 1215.109 | 1264.891 | 0
2016-06-29 14:00 | 1 | 2240 | 1240 | 1240 | 2240 | 97.67% | 1211.0647 | 1268.9353 | 2480 | 0 | 0.48833 | 0.51167 | 1 | 0 | 2480 | 1211.0647 | 1268.9353 | 0
2016-06-29 15:00 | 1 | 2240 | 1240 | 1240 | 2240 | 97.31% | 1206.669 | 1273.331 | 2480 | 0 | 0.48656 | 0.51344 | 1 | 0 | 2480 | 1206.669 | 1273.331 | 0
2016-06-29 16:00 | 1 | 2240 | 1240 | 1240 | 2240 | 97.38% | 1207.5075 | 1272.4925 | 2480 | 0 | 0.4869 | 0.5131 | 1 | 0 | 2480 | 1207.5075 | 1272.4925 | 0
2016-06-29 17:00 | 1 | 2240 | 1240 | 1240 | 2240 | 96.71% | 1199.2023 | 1280.7977 | 2480 | 0 | 0.48355 | 0.51645 | 1 | 0 | 2480 | 1199.2023 | 1280.7977 | 0
2016-06-29 18:00 | 1.08 | 2640 | 1240 | 1269.2308 | 2538.4615 | 97.29% | 1234.78 | 1306.4376 | 2541.2176 | 8.1644 | 0.48643 | 0.51357 | 1.0389 | 7.8586 | 2549.0762 | 1238.6026 | 1310.4736 | 4.0359
2016-06-29 19:00 | 1.08 | 2640 | 1240 | 1269.2308 | 2538.4615 | 97.5% | 1237.5445 | 1303.452 | 2540.9964 | 10.9071 | 0.48752 | 0.51248 | 1.039 | 10.4977 | 2551.4941 | 1242.6622 | 1308.8319 | 5.3799
2016-06-29 20:00 | 1.08 | 2640 | 1240 | 1269.2308 | 2538.4615 | 97.41% | 1236.3217 | 1304.7726 | 2541.0943 | 8.6427 | 0.48704 | 0.51296 | 1.039 | 8.3186 | 2549.4128 | 1240.3732 | 1309.0397 | 4.2671
2016-06-29 21:00 | 1.08 | 2640 | 1240 | 1269.2308 | 2538.4615 | 97.5% | 1237.5572 | 1303.4382 | 2540.9954 | 8.7896 | 0.48752 | 0.51248 | 1.039 | 8.4596 | 2549.4551 | 1241.6815 | 1307.7736 | 4.3354
2016-06-29 22:00 | 1.13 | 2640 | 1240 | 1240 | 2478.8 | 97.49% | 1208.8692 | 1275.1778 | 2484.047 | 17.1965 | 0.48745 | 0.51255 | 1.0634 | 16.1717 | 2500.2187 | 1216.752 | 1283.4667 | 8.2889
2016-06-29 23:00 | 1.13 | 2640 | 1240 | 1240 | 2478.8 | 98.65% | 1223.2498 | 1258.9277 | 2482.1775 | 17.2961 | 0.49325 | 0.50675 | 1.0641 | 16.2539 | 2498.4314 | 1231.267 | 1267.1644 | 8.2367
2016-06-30 | 1.25 | 3040 | 1240 | 1351.1111 | 2702.2222 | 96.24% | 1300.3666 | 1414.5417 | 2714.9083 | 29.2739 | 0.48122 | 0.51878 | 1.1203 | 26.1303 | 2741.0386 | 1312.9411 | 1428.0975 | 13.5558
2016-06-30 01:00 | 1.25 | 3040 | 1240 | 1351.1111 | 2702.2222 | 94.77% | 1280.5129 | 1439.3589 | 2719.8718 | 22.702 | 0.47387 | 0.52613 | 1.1185 | 20.2974 | 2740.1691 | 1290.1313 | 1450.0378 | 10.679
2016-06-30 02:00 | 1.25 | 3040 | 1240 | 1351.1111 | 2702.2222 | 94.15% | 1272.0919 | 1449.8852 | 2721.977 | 20.9228 | 0.47076 | 0.52924 | 1.1177 | 18.7197 | 2740.6967 | 1280.9043 | 1459.7924 | 9.9072
2016-06-30 03:00 | 1.25 | 3040 | 1240 | 1351.1111 | 2702.2222 | 94.17% | 1272.3479 | 1449.5651 | 2721.913 | 21.8065 | 0.47085 | 0.52915 | 1.1177 | 19.5099 | 2741.4229 | 1281.5342 | 1459.8887 | 10.3236
2016-06-30 04:00 | 1.25 | 3040 | 1240 | 1351.1111 | 2702.2222 | 95.65% | 1292.3798 | 1424.5252 | 2716.905 | 24.5855 | 0.47827 | 0.52173 | 1.1196 | 21.9598 | 2738.8649 | 1302.8824 | 1435.9824 | 11.4572
2016-06-30 05:00 | 1.25 | 3040 | 1240 | 1351.1111 | 2702.2222 | 98.63% | 1332.6228 | 1374.2215 | 2706.8443 | 9.9182 | 0.49316 | 0.50684 | 1.1233 | 8.8296 | 2715.6739 | 1336.9772 | 1378.6967 | 4.4752
2016-06-30 06:00 | 1.25 | 3040 | 1240 | 1351.1111 | 2702.2222 | 98.61% | 1332.2959 | 1374.6301 | 2706.926 | 10.4233 | 0.49304 | 0.50696 | 1.1233 | 9.2795 | 2716.2055 | 1336.871 | 1379.3345 | 4.7044
2016-06-30 07:00 | 1.25 | 3040 | 1240 | 1351.1111 | 2702.2222 | 98.67% | 1333.1857 | 1373.5179 | 2706.7036 | 26.1496 | 0.49337 | 0.50663 | 1.1233 | 23.2784 | 2729.982 | 1344.6705 | 1385.3115 | 11.7936
2016-06-30 08:00 | 1.25 | 3040 | 1240 | 1351.1111 | 2702.2222 | 98.59% | 1332.0538 | 1374.9327 | 2706.9865 | 27.3521 | 0.49295 | 0.50705 | 1.1232 | 24.3511 | 2731.3377 | 1344.0576 | 1387.28 | 12.3473
2016-06-30 09:00 | 1.13 | 2640 | 1240 | 1240 | 2478.8 | 98.61% | 1222.7698 | 1259.4701 | 2482.2399 | 14.5122 | 0.49305 | 0.50695 | 1.0641 | 13.638 | 2495.8779 | 1229.4941 | 1266.3839 | 6.9138
2016-06-30 10:00 | 1.13 | 2640 | 1240 | 1240 | 2478.8 | 98.48% | 1221.1248 | 1261.3289 | 2482.4538 | 13.4239 | 0.49239 | 0.50761 | 1.064 | 12.6163 | 2495.0701 | 1227.337 | 1267.7331 | 6.4042
2016-06-30 11:00 | 1.13 | 2640 | 1240 | 1240 | 2478.8 | 98.34% | 1219.4741 | 1263.1943 | 2482.6684 | 12.5814 | 0.49172 | 0.50828 | 1.0639 | 11.8255 | 2494.4938 | 1225.2889 | 1269.2049 | 6.0106
2016-06-30 12:00 | 1.13 | 2640 | 1240 | 1240 | 2478.8 | 98.21% | 1217.7947 | 1265.092 | 2482.8867 | 11.9732 | 0.49105 | 0.50895 | 1.0638 | 11.2547 | 2494.1414 | 1223.3213 | 1270.8202 | 5.7281
2016-06-30 13:00 | 1.13 | 2640 | 1240 | 1240 | 2478.8 | 96.81% | 1200.4377 | 1284.7054 | 2485.1431 | 14.0099 | 0.48405 | 0.51595 | 1.0629 | 13.1805 | 2498.3236 | 1206.8177 | 1291.5059 | 6.8005
2016-06-30 14:00 | 1.13 | 2640 | 1240 | 1240 | 2478.8 | 95.63% | 1185.7897 | 1301.2577 | 2487.0473 | 20.9867 | 0.47814 | 0.52186 | 1.0622 | 19.7586 | 2506.8059 | 1195.237 | 1311.5689 | 10.3112
2016-06-30 15:00 | 1.13 | 2640 | 1240 | 1240 | 2478.8 | 95.63% | 1185.783 | 1301.2652 | 2487.0482 | 21.2371 | 0.47814 | 0.52186 | 1.0622 | 19.9943 | 2507.0425 | 1195.343 | 1311.6995 | 10.4343
2016-06-30 16:00 | 1.25 | 3040 | 1240 | 1351.1111 | 2702.2222 | 95.64% | 1292.1438 | 1424.8203 | 2716.9641 | 42.2804 | 0.47818 | 0.52182 | 1.1195 | 37.7657 | 2754.7298 | 1310.2025 | 1444.5273 | 19.707
2016-06-30 17:00 | 1.25 | 3040 | 1240 | 1351.1111 | 2702.2222 | 95.83% | 1294.7751 | 1421.5311 | 2716.3062 | 35.0315 | 0.47915 | 0.52085 | 1.1198 | 31.284 | 2747.5902 | 1309.7649 | 1437.8253 | 16.2942
2016-06-30 18:00 | 1.25 | 3040 | 1240 | 1351.1111 | 2702.2222 | 97.45% | 1316.6308 | 1394.2115 | 2710.8423 | 26.4916 | 0.48724 | 0.51276 | 1.1218 | 23.6151 | 2734.4574 | 1328.137 | 1406.3203 | 12.1089
2016-06-30 19:00 | 1.25 | 3040 | 1240 | 1351.1111 | 2702.2222 | 98.08% | 1325.1996 | 1383.5005 | 2708.7001 | 20.101 | 0.49041 | 0.50959 | 1.1226 | 17.9057 | 2726.6058 | 1333.9807 | 1392.6251 | 9.1245
2016-06-30 20:00 | 1.25 | 3040 | 1240 | 1351.1111 | 2702.2222 | 98.16% | 1326.2227 | 1382.2216 | 2708.4443 | 21.453 | 0.49079 | 0.50921 | 1.1227 | 19.1084 | 2727.5528 | 1335.6009 | 1391.9519 | 9.7302
2016-06-30 21:00 | 1.25 | 3040 | 1240 | 1351.1111 | 2702.2222 | 98.35% | 1328.8106 | 1378.9868 | 2707.7974 | 18.6544 | 0.49175 | 0.50825 | 1.1229 | 16.6122 | 2724.4095 | 1336.9796 | 1387.43 | 8.4432
2016-06-30 22:00 | 1.3 | 3100 | 1240 | 1347.8261 | 2695.6522 | 98.39% | 1326.0691 | 1376.1102 | 2702.1793 | 31.0425 | 0.49193 | 0.50807 | 1.1476 | 27.0505 | 2729.2297 | 1339.376 | 1389.8538 | 13.7436
2016-06-30 23:00 | 1.3 | 3100 | 1240 | 1347.8261 | 2695.6522 | 98.65% | 1329.6194 | 1371.4948 | 2701.1142 | 34.4209 | 0.49325 | 0.50675 | 1.148 | 29.9841 | 2731.0983 | 1344.4089 | 1386.6893 | 15.1946
2016-07-01 | 1.3 | 3100 | 1240 | 1347.8261 | 2695.6522 | 96.24% | 1297.205 | 1413.6335 | 2710.8385 | 35.1287 | 0.48122 | 0.51878 | 1.1444 | 30.697 | 2741.5355 | 1311.9771 | 1429.5585 | 15.925
2016-07-01 01:00 | 1.3 | 3100 | 1240 | 1347.8261 | 2695.6522 | 94.77% | 1277.3995 | 1439.3806 | 2716.7801 | 27.2424 | 0.47387 | 0.52613 | 1.1422 | 23.8516 | 2740.6317 | 1288.7022 | 1451.9295 | 12.5489
2016-07-01 02:00 | 1.3 | 3100 | 1240 | 1347.8261 | 2695.6522 | 94.15% | 1268.999 | 1450.3014 | 2719.3003 | 25.1073 | 0.47076 | 0.52924 | 1.1412 | 22.0003 | 2741.3006 | 1279.3558 | 1461.9448 | 11.6435
2016-07-01 03:00 | 1.3 | 3100 | 1240 | 1347.8261 | 2695.6522 | 94.17% | 1269.2544 | 1449.9693 | 2719.2237 | 26.1678 | 0.47085 | 0.52915 | 1.1413 | 22.9289 | 2742.1526 | 1280.0506 | 1462.102 | 12.1328
2016-07-01 04:00 | 1.3 | 3100 | 1240 | 1347.8261 | 2695.6522 | 95.65% | 1289.2376 | 1423.9911 | 2713.2287 | 29.5026 | 0.47827 | 0.52173 | 1.1435 | 25.8007 | 2739.0294 | 1301.5772 | 1437.4522 | 13.4611
2016-07-01 05:00 | 1.3 | 3100 | 1240 | 1347.8261 | 2695.6522 | 98.63% | 1329.3827 | 1371.8025 | 2701.1852 | 11.9018 | 0.49316 | 0.50684 | 1.1479 | 10.3679 | 2711.5531 | 1334.4958 | 1377.0574 | 5.2549
2016-07-01 06:00 | 1.3 | 3100 | 1240 | 1347.8261 | 2695.6522 | 98.61% | 1329.0566 | 1372.2264 | 2701.283 | 12.5079 | 0.49304 | 0.50696 | 1.1479 | 10.8962 | 2712.1792 | 1334.4289 | 1377.7504 | 5.524
2016-07-01 07:00 | 1.3 | 3100 | 1240 | 1347.8261 | 2695.6522 | 98.67% | 1329.9442 | 1371.0725 | 2701.0167 | 31.3796 | 0.49337 | 0.50663 | 1.148 | 27.3339 | 2728.3506 | 1343.4299 | 1384.9207 | 13.8483
2016-07-01 08:00 | 1.25 | 3040 | 1240 | 1351.1111 | 2702.2222 | 98.59% | 1332.0538 | 1374.9327 | 2706.9865 | 27.3521 | 0.49295 | 0.50705 | 1.1232 | 24.3511 | 2731.3377 | 1344.0576 | 1387.28 | 12.3473
2016-07-01 09:00 | 1.25 | 3040 | 1240 | 1351.1111 | 2702.2222 | 98.61% | 1332.337 | 1374.5787 | 2706.9157 | 27.908 | 0.49305 | 0.50695 | 1.1233 | 24.8455 | 2731.7612 | 1344.5871 | 1387.1741 | 12.5954
2016-07-01 10:00 | 1.13 | 2640 | 1240 | 1240 | 2478.8 | 98.48% | 1221.1248 | 1261.3289 | 2482.4538 | 13.4239 | 0.49239 | 0.50761 | 1.064 | 12.6163 | 2495.0701 | 1227.337 | 1267.7331 | 6.4042
2016-07-01 11:00 | 1.13 | 2640 | 1240 | 1240 | 2478.8 | 98.34% | 1219.4741 | 1263.1943 | 2482.6684 | 12.5814 | 0.49172 | 0.50828 | 1.0639 | 11.8255 | 2494.4938 | 1225.2889 | 1269.2049 | 6.0106
2016-07-01 12:00 | 1.08 | 2640 | 1240 | 1269.2308 | 2538.4615 | 98.21% | 1246.502 | 1293.7779 | 2540.2798 | 7.3681 | 0.49105 | 0.50895 | 1.0393 | 7.0896 | 2547.3695 | 1249.9833 | 1297.3861 | 3.6083
2016-07-01 13:00 | 1.08 | 2640 | 1240 | 1269.2308 | 2538.4615 | 96.81% | 1228.7359 | 1312.9653 | 2541.7011 | 8.6215 | 0.48405 | 0.51595 | 1.0387 | 8.3001 | 2550.0012 | 1232.7535 | 1317.2477 | 4.2824
2016-07-01 14:00 | 1.08 | 2640 | 1240 | 1269.2308 | 2538.4615 | 95.63% | 1213.7425 | 1329.1581 | 2542.9006 | 12.9149 | 0.47814 | 0.52186 | 1.0383 | 12.4391 | 2555.3397 | 1219.6902 | 1335.6495 | 6.4915
2016-07-01 15:00 | 1.08 | 2640 | 1240 | 1269.2308 | 2538.4615 | 95.63% | 1213.7357 | 1329.1655 | 2542.9011 | 13.069 | 0.47814 | 0.52186 | 1.0383 | 12.5875 | 2555.4886 | 1219.7542 | 1335.7344 | 6.5689
2016-07-01 16:00 | 1.08 | 2640 | 1240 | 1269.2308 | 2538.4615 | 95.64% | 1213.837 | 1329.0561 | 2542.893 | 13.5297 | 0.47818 | 0.52182 | 1.0383 | 13.0312 | 2555.9243 | 1220.0682 | 1335.856 | 6.8
2016-07-01 17:00 | 1.13 | 2640 | 1240 | 1240 | 2478.8 | 95.83% | 1188.2969 | 1298.4245 | 2486.7214 | 18.2164 | 0.47915 | 0.52085 | 1.0623 | 17.1482 | 2503.8696 | 1196.5135 | 1307.3561 | 8.9316
2016-07-01 18:00 | 1.13 | 2640 | 1240 | 1240 | 2478.8 | 97.45% | 1208.3553 | 1275.7585 | 2484.1138 | 13.7756 | 0.48724 | 0.51276 | 1.0633 | 12.955 | 2497.0689 | 1214.6675 | 1282.4014 | 6.6428
2016-07-01 19:00 | 1.13 | 2640 | 1240 | 1240 | 2478.8 | 98.08% | 1216.2194 | 1266.8721 | 2483.0915 | 10.4525 | 0.49041 | 0.50959 | 1.0638 | 9.8261 | 2492.9175 | 1221.0382 | 1271.8794 | 5.0072
2016-07-01 20:00 | 1.13 | 2640 | 1240 | 1240 | 2478.8 | 98.16% | 1217.1583 | 1265.8111 | 2482.9694 | 11.1556 | 0.49079 | 0.50921 | 1.0638 | 10.4865 | 2493.4559 | 1222.305 | 1271.1509 | 5.3398
2016-07-01 21:00 | 1.13 | 2640 | 1240 | 1240 | 2478.8 | 98.35% | 1219.5334 | 1263.1273 | 2482.6607 | 9.7003 | 0.49175 | 0.50825 | 1.0639 | 9.1174 | 2491.7781 | 1224.0169 | 1267.7612 | 4.634
2016-07-01 22:00 | 1.25 | 3040 | 1240 | 1351.1111 | 2702.2222 | 98.39% | 1329.3011 | 1378.3737 | 2707.6747 | 25.8688 | 0.49193 | 0.50807 | 1.123 | 23.0358 | 2730.7105 | 1340.633 | 1390.0775 | 11.7038
2016-07-01 23:00 | 1.25 | 3040 | 1240 | 1351.1111 | 2702.2222 | 98.65% | 1332.86 | 1373.9249 | 2706.785 | 28.6841 | 0.49325 | 0.50675 | 1.1233 | 25.5353 | 2732.3203 | 1345.4552 | 1386.8651 | 12.9401
2016-07-02 | 1.25 | 3040 | 1240 | 1351.1111 | 2702.2222 | 96.24% | 1300.3666 | 1414.5417 | 2714.9083 | 29.2739 | 0.48122 | 0.51878 | 1.1203 | 26.1303 | 2741.0386 | 1312.9411 | 1428.0975 | 13.5558
2016-07-02 01:00 | 1.25 | 3040 | 1240 | 1351.1111 | 2702.2222 | 94.77% | 1280.5129 | 1439.3589 | 2719.8718 | 22.702 | 0.47387 | 0.52613 | 1.1185 | 20.2974 | 2740.1691 | 1290.1313 | 1450.0378 | 10.679
2016-07-02 02:00 | 1.25 | 3040 | 1240 | 1351.1111 | 2702.2222 | 94.15% | 1272.0919 | 1449.8852 | 2721.977 | 20.9228 | 0.47076 | 0.52924 | 1.1177 | 18.7197 | 2740.6967 | 1280.9043 | 1459.7924 | 9.9072
2016-07-02 03:00 | 1.25 | 3040 | 1240 | 1351.1111 | 2702.2222 | 94.17% | 1272.3479 | 1449.5651 | 2721.913 | 21.8065 | 0.47085 | 0.52915 | 1.1177 | 19.5099 | 2741.4229 | 1281.5342 | 1459.8887 | 10.3236
2016-07-02 04:00 | 1.25 | 3040 | 1240 | 1351.1111 | 2702.2222 | 95.65% | 1292.3798 | 1424.5252 | 2716.905 | 24.5855 | 0.47827 | 0.52173 | 1.1196 | 21.9598 | 2738.8649 | 1302.8824 | 1435.9824 | 11.4572
2016-07-02 05:00 | 1.25 | 3040 | 1240 | 1351.1111 | 2702.2222 | 98.63% | 1332.6228 | 1374.2215 | 2706.8443 | 9.9182 | 0.49316 | 0.50684 | 1.1233 | 8.8296 | 2715.6739 | 1336.9772 | 1378.6967 | 4.4752
2016-07-02 06:00 | 1.25 | 3040 | 1240 | 1351.1111 | 2702.2222 | 98.61% | 1332.2959 | 1374.6301 | 2706.926 | 10.4233 | 0.49304 | 0.50696 | 1.1233 | 9.2795 | 2716.2055 | 1336.871 | 1379.3345 | 4.7044
2016-07-02 07:00 | 1.13 | 2640 | 1240 | 1240 | 2478.8 | 98.67% | 1223.5487 | 1258.59 | 2482.1387 | 13.5978 | 0.49337 | 0.50663 | 1.0641 | 12.7783 | 2494.9169 | 1229.8531 | 1265.0639 | 6.4739
2016-07-02 08:00 | 1.08 | 2640 | 1240 | 1269.2308 | 2538.4615 | 98.59% | 1251.3284 | 1288.5653 | 2539.8937 | 8.7527 | 0.49295 | 0.50705 | 1.0394 | 8.4206 | 2548.3143 | 1255.4793 | 1292.835 | 4.2697
2016-07-02 09:00 | 1.08 | 2640 | 1240 | 1269.2308 | 2538.4615 | 98.61% | 1251.5944 | 1288.278 | 2539.8724 | 8.9306 | 0.49305 | 0.50695 | 1.0394 | 8.5917 | 2548.4641 | 1255.8306 | 1292.6335 | 4.3555
2016-07-02 10:00 | 1.08 | 2640 | 1240 | 1269.2308 | 2538.4615 | 98.48% | 1249.9107 | 1290.0965 | 2540.0071 | 8.2609 | 0.49239 | 0.50761 | 1.0394 | 7.9478 | 2547.9549 | 1253.8241 | 1294.1309 | 4.0344
2016-07-02 11:00 | 1.08 | 2640 | 1240 | 1269.2308 | 2538.4615 | 98.34% | 1248.221 | 1291.9214 | 2540.1423 | 7.7424 | 0.49172 | 0.50828 | 1.0393 | 7.4494 | 2547.5917 | 1251.884 | 1295.7077 | 3.7863
2016-07-02 12:00 | 1 | 2240 | 1240 | 1240 | 2240 | 98.21% | 1217.7947 | 1262.2053 | 2480 | 0 | 0.49105 | 0.50895 | 1 | 0 | 2480 | 1217.7947 | 1262.2053 | 0
2016-07-02 13:00 | 1 | 2240 | 1240 | 1240 | 2240 | 96.81% | 1200.4377 | 1279.5623 | 2480 | 0 | 0.48405 | 0.51595 | 1 | 0 | 2480 | 1200.4377 | 1279.5623 | 0
2016-07-02 14:00 | 1 | 2240 | 1240 | 1240 | 2240 | 95.63% | 1185.7897 | 1294.2103 | 2480 | 0 | 0.47814 | 0.52186 | 1 | 0 | 2480 | 1185.7897 | 1294.2103 | 0
2016-07-02 15:00 | 1.08 | 2640 | 1240 | 1269.2308 | 2538.4615 | 95.63% | 1213.7357 | 1329.1655 | 2542.9011 | 13.069 | 0.47814 | 0.52186 | 1.0383 | 12.5875 | 2555.4886 | 1219.7542 | 1335.7344 | 6.5689
2016-07-02 16:00 | 1.13 | 2640 | 1240 | 1240 | 2478.8 | 95.64% | 1185.8819 | 1301.1534 | 2487.0353 | 21.9858 | 0.47818 | 0.52182 | 1.0622 | 20.6991 | 2507.7344 | 1195.7798 | 1311.9546 | 10.8012
2016-07-02 17:00 | 1.13 | 2640 | 1240 | 1240 | 2478.8 | 95.83% | 1188.2969 | 1298.4245 | 2486.7214 | 18.2164 | 0.47915 | 0.52085 | 1.0623 | 17.1482 | 2503.8696 | 1196.5135 | 1307.3561 | 8.9316
2016-07-02 18:00 | 1.13 | 2640 | 1240 | 1240 | 2478.8 | 97.45% | 1208.3553 | 1275.7585 | 2484.1138 | 13.7756 | 0.48724 | 0.51276 | 1.0633 | 12.955 | 2497.0689 | 1214.6675 | 1282.4014 | 6.6428
2016-07-02 19:00 | 1.13 | 2640 | 1240 | 1240 | 2478.8 | 98.08% | 1216.2194 | 1266.8721 | 2483.0915 | 10.4525 | 0.49041 | 0.50959 | 1.0638 | 9.8261 | 2492.9175 | 1221.0382 | 1271.8794 | 5.0072
2016-07-02 20:00 | 1.13 | 2640 | 1240 | 1240 | 2478.8 | 98.16% | 1217.1583 | 1265.8111 | 2482.9694 | 11.1556 | 0.49079 | 0.50921 | 1.0638 | 10.4865 | 2493.4559 | 1222.305 | 1271.1509 | 5.3398
2016-07-02 21:00 | 1.13 | 2640 | 1240 | 1240 | 2478.8 | 98.35% | 1219.5334 | 1263.1273 | 2482.6607 | 9.7003 | 0.49175 | 0.50825 | 1.0639 | 9.1174 | 2491.7781 | 1224.0169 | 1267.7612 | 4.634
2016-07-02 22:00 | 1.13 | 2640 | 1240 | 1240 | 2478.8 | 98.39% | 1219.9835 | 1262.6186 | 2482.6021 | 13.4518 | 0.49193 | 0.50807 | 1.064 | 12.6432 | 2495.2454 | 1226.2031 | 1269.0423 | 6.4237
2016-07-02 23:00 | 1.25 | 3040 | 1240 | 1351.1111 | 2702.2222 | 98.65% | 1332.86 | 1373.9249 | 2706.785 | 28.6841 | 0.49325 | 0.50675 | 1.1233 | 25.5353 | 2732.3203 | 1345.4552 | 1386.8651 | 12.9401
2016-07-03 | 1.25 | 3040 | 1240 | 1351.1111 | 2702.2222 | 96.24% | 1300.3666 | 1414.5417 | 2714.9083 | 29.2739 | 0.48122 | 0.51878 | 1.1203 | 26.1303 | 2741.0386 | 1312.9411 | 1428.0975 | 13.5558
2016-07-03 01:00 | 1.25 | 3040 | 1240 | 1351.1111 | 2702.2222 | 94.77% | 1280.5129 | 1439.3589 | 2719.8718 | 22.702 | 0.47387 | 0.52613 | 1.1185 | 20.2974 | 2740.1691 | 1290.1313 | 1450.0378 | 10.679
2016-07-03 02:00 | 1.25 | 3040 | 1240 | 1351.1111 | 2702.2222 | 94.15% | 1272.0919 | 1449.8852 | 2721.977 | 20.9228 | 0.47076 | 0.52924 | 1.1177 | 18.7197 | 2740.6967 | 1280.9043 | 1459.7924 | 9.9072
2016-07-03 03:00 | 1.25 | 3040 | 1240 | 1351.1111 | 2702.2222 | 94.17% | 1272.3479 | 1449.5651 | 2721.913 | 21.8065 | 0.47085 | 0.52915 | 1.1177 | 19.5099 | 2741.4229 | 1281.5342 | 1459.8887 | 10.3236
2016-07-03 04:00 | 1.25 | 3040 | 1240 | 1351.1111 | 2702.2222 | 95.65% | 1292.3798 | 1424.5252 | 2716.905 | 24.5855 | 0.47827 | 0.52173 | 1.1196 | 21.9598 | 2738.8649 | 1302.8824 | 1435.9824 | 11.4572
2016-07-03 05:00 | 1.25 | 3040 | 1240 | 1351.1111 | 2702.2222 | 98.63% | 1332.6228 | 1374.2215 | 2706.8443 | 9.9182 | 0.49316 | 0.50684 | 1.1233 | 8.8296 | 2715.6739 | 1336.9772 | 1378.6967 | 4.4752
2016-07-03 06:00 | 1.25 | 3040 | 1240 | 1351.1111 | 2702.2222 | 98.61% | 1332.2959 | 1374.6301 | 2706.926 | 10.4233 | 0.49304 | 0.50696 | 1.1233 | 9.2795 | 2716.2055 | 1336.871 | 1379.3345 | 4.7044
2016-07-03 07:00 | 1.25 | 3040 | 1240 | 1351.1111 | 2702.2222 | 98.67% | 1333.1857 | 1373.5179 | 2706.7036 | 26.1496 | 0.49337 | 0.50663 | 1.1233 | 23.2784 | 2729.982 | 1344.6705 | 1385.3115 | 11.7936
2016-07-03 08:00 | 1.25 | 3040 | 1240 | 1351.1111 | 2702.2222 | 98.59% | 1332.0538 | 1374.9327 | 2706.9865 | 27.3521 | 0.49295 | 0.50705 | 1.1232 | 24.3511 | 2731.3377 | 1344.0576 | 1387.28 | 12.3473
2016-07-03 09:00 | 1.25 | 3040 | 1240 | 1351.1111 | 2702.2222 | 98.61% | 1332.337 | 1374.5787 | 2706.9157 | 27.908 | 0.49305 | 0.50695 | 1.1233 | 24.8455 | 2731.7612 | 1344.5871 | 1387.1741 | 12.5954
2016-07-03 10:00 | 1.13 | 2640 | 1240 | 1240 | 2478.8 | 98.48% | 1221.1248 | 1261.3289 | 2482.4538 | 13.4239 | 0.49239 | 0.50761 | 1.064 | 12.6163 | 2495.0701 | 1227.337 | 1267.7331 | 6.4042
2016-07-03 11:00 | 1.13 | 2640 | 1240 | 1240 | 2478.8 | 98.34% | 1219.4741 | 1263.1943 | 2482.6684 | 12.5814 | 0.49172 | 0.50828 | 1.0639 | 11.8255 | 2494.4938 | 1225.2889 | 1269.2049 | 6.0106
2016-07-03 12:00 | 1.13 | 2640 | 1240 | 1240 | 2478.8 | 98.21% | 1217.7947 | 1265.092 | 2482.8867 | 11.9732 | 0.49105 | 0.50895 | 1.0638 | 11.2547 | 2494.1414 | 1223.3213 | 1270.8202 | 5.7281
2016-07-03 13:00 | 1.13 | 2640 | 1240 | 1240 | 2478.8 | 96.81% | 1200.4377 | 1284.7054 | 2485.1431 | 14.0099 | 0.48405 | 0.51595 | 1.0629 | 13.1805 | 2498.3236 | 1206.8177 | 1291.5059 | 6.8005
2016-07-03 14:00 | 1.13 | 2640 | 1240 | 1240 | 2478.8 | 95.63% | 1185.7897 | 1301.2577 | 2487.0473 | 20.9867 | 0.47814 | 0.52186 | 1.0622 | 19.7586 | 2506.8059 | 1195.237 | 1311.5689 | 10.3112
2016-07-03 15:00 | 1.13 | 2640 | 1240 | 1240 | 2478.8 | 95.63% | 1185.783 | 1301.2652 | 2487.0482 | 21.2371 | 0.47814 | 0.52186 | 1.0622 | 19.9943 | 2507.0425 | 1195.343 | 1311.6995 | 10.4343
2016-07-03 16:00 | 1.13 | 2640 | 1240 | 1240 | 2478.8 | 95.64% | 1185.8819 | 1301.1534 | 2487.0353 | 21.9858 | 0.47818 | 0.52182 | 1.0622 | 20.6991 | 2507.7344 | 1195.7798 | 1311.9546 | 10.8012
2016-07-03 17:00 | 1.13 | 2640 | 1240 | 1240 | 2478.8 | 95.83% | 1188.2969 | 1298.4245 | 2486.7214 | 18.2164 | 0.47915 | 0.52085 | 1.0623 | 17.1482 | 2503.8696 | 1196.5135 | 1307.3561 | 8.9316
2016-07-03 18:00 | 1.13 | 2640 | 1240 | 1240 | 2478.8 | 97.45% | 1208.3553 | 1275.7585 | 2484.1138 | 13.7756 | 0.48724 | 0.51276 | 1.0633 | 12.955 | 2497.0689 | 1214.6675 | 1282.4014 | 6.6428
2016-07-03 19:00 | 1.13 | 2640 | 1240 | 1240 | 2478.8 | 98.08% | 1216.2194 | 1266.8721 | 2483.0915 | 10.4525 | 0.49041 | 0.50959 | 1.0638 | 9.8261 | 2492.9175 | 1221.0382 | 1271.8794 | 5.0072
2016-07-03 20:00 | 1.13 | 2640 | 1240 | 1240 | 2478.8 | 98.16% | 1217.1583 | 1265.8111 | 2482.9694 | 11.1556 | 0.49079 | 0.50921 | 1.0638 | 10.4865 | 2493.4559 | 1222.305 | 1271.1509 | 5.3398
2016-07-03 21:00 | 1.13 | 2640 | 1240 | 1240 | 2478.8 | 98.35% | 1219.5334 | 1263.1273 | 2482.6607 | 9.7003 | 0.49175 | 0.50825 | 1.0639 | 9.1174 | 2491.7781 | 1224.0169 | 1267.7612 | 4.634
2016-07-03 22:00 | 1.25 | 3040 | 1240 | 1351.1111 | 2702.2222 | 98.39% | 1329.3011 | 1378.3737 | 2707.6747 | 25.8688 | 0.49193 | 0.50807 | 1.123 | 23.0358 | 2730.7105 | 1340.633 | 1390.0775 | 11.7038
2016-07-03 23:00 | 1.25 | 3040 | 1240 | 1351.1111 | 2702.2222 | 98.65% | 1332.86 | 1373.9249 | 2706.785 | 28.6841 | 0.49325 | 0.50675 | 1.1233 | 25.5353 | 2732.3203 | 1345.4552 | 1386.8651 | 12.9401
2016-07-04 | 1.4 | 3370 | 1240 | 1404.1667 | 2808.3333 | 96.24% | 1351.4296 | 1477.9986 | 2829.4282 | 46.8382 | 0.48122 | 0.51878 | 1.1925 | 39.2777 | 2868.7059 | 1370.3308 | 1498.3751 | 20.3764
2016-07-04 01:00 | 1.4 | 3370 | 1240 | 1404.1667 | 2808.3333 | 94.77% | 1330.7962 | 1506.8853 | 2837.6815 | 36.3231 | 0.47387 | 0.52613 | 1.1895 | 30.5352 | 2868.2167 | 1345.266 | 1522.9507 | 16.0654
2016-07-04 02:00 | 1.4 | 3370 | 1240 | 1404.1667 | 2808.3333 | 94.15% | 1322.0445 | 1519.1377 | 2841.1822 | 33.4764 | 0.47076 | 0.52924 | 1.1883 | 28.1716 | 2869.3538 | 1335.3065 | 1534.0473 | 14.9096
2016-07-04 03:00 | 1.4 | 3370 | 1240 | 1404.1667 | 2808.3333 | 94.17% | 1322.3106 | 1518.7651 | 2841.0758 | 34.8903 | 0.47085 | 0.52915 | 1.1883 | 29.3605 | 2870.4363 | 1336.1351 | 1534.3012 | 15.5361
2016-07-04 04:00 | 1.4 | 3370 | 1240 | 1404.1667 | 2808.3333 | 95.65% | 1343.1291 | 1489.6193 | 2832.7484 | 39.3367 | 0.47827 | 0.52173 | 1.1913 | 33.0198 | 2865.7682 | 1358.9214 | 1506.8468 | 17.2276
2016-07-04 05:00 | 1.4 | 3370 | 1240 | 1404.1667 | 2808.3333 | 98.63% | 1384.9523 | 1431.0667 | 2816.0191 | 15.8691 | 0.49316 | 0.50684 | 1.1973 | 13.2545 | 2829.2736 | 1391.4889 | 1437.7846 | 6.7179
2016-07-04 06:00 | 1.4 | 3370 | 1240 | 1404.1667 | 2808.3333 | 98.61% | 1384.6126 | 1431.5423 | 2816.1549 | 16.6772 | 0.49304 | 0.50696 | 1.1972 | 13.93 | 2830.085 | 1391.4806 | 1438.6043 | 7.062
2016-07-04 07:00 | 1.4 | 3370 | 1240 | 1404.1667 | 2808.3333 | 98.67% | 1385.5373 | 1430.2477 | 2815.7851 | 41.8394 | 0.49337 | 0.50663 | 1.1973 | 34.9435 | 2850.7285 | 1402.7773 | 1447.9512 | 17.7035
2016-07-04 08:00 | 1.4 | 3370 | 1240 | 1404.1667 | 2808.3333 | 98.59% | 1384.361 | 1431.8946 | 2816.2556 | 43.7633 | 0.49295 | 0.50705 | 1.1972 | 36.5554 | 2852.811 | 1402.3809 | 1450.43 | 18.5355
2016-07-04 09:00 | 1.3 | 3100 | 1240 | 1347.8261 | 2695.6522 | 98.61% | 1329.0976 | 1372.1731 | 2701.2707 | 33.4896 | 0.49305 | 0.50695 | 1.1479 | 29.1743 | 2730.445 | 1343.4821 | 1386.9629 | 14.7898
2016-07-04 10:00 | 1.25 | 3040 | 1240 | 1351.1111 | 2702.2222 | 98.48% | 1330.5446 | 1376.8192 | 2707.3638 | 25.8152 | 0.49239 | 0.50761 | 1.1231 | 22.9857 | 2730.3496 | 1341.8625 | 1388.487 | 11.6678
2016-07-04 11:00 | 1.25 | 3040 | 1240 | 1351.1111 | 2702.2222 | 98.34% | 1328.7459 | 1379.0676 | 2707.8135 | 24.195 | 0.49172 | 0.50828 | 1.1229 | 21.5463 | 2729.3598 | 1339.3407 | 1390.0191 | 10.9515
2016-07-04 12:00 | 1.13 | 2640 | 1240 | 1240 | 2478.8 | 98.21% | 1217.7947 | 1265.092 | 2482.8867 | 11.9732 | 0.49105 | 0.50895 | 1.0638 | 11.2547 | 2494.1414 | 1223.3213 | 1270.8202 | 5.7281
2016-07-04 13:00 | 1 | 2240 | 1240 | 1240 | 2240 | 96.81% | 1200.4377 | 1279.5623 | 2480 | 0 | 0.48405 | 0.51595 | 1 | 0 | 2480 | 1200.4377 | 1279.5623 | 0
2016-07-04 14:00 | 1 | 2240 | 1240 | 1240 | 2240 | 95.63% | 1185.7897 | 1294.2103 | 2480 | 0 | 0.47814 | 0.52186 | 1 | 0 | 2480 | 1185.7897 | 1294.2103 | 0
2016-07-04 15:00 | 1 | 2240 | 1240 | 1240 | 2240 | 95.63% | 1185.783 | 1294.217 | 2480 | 0 | 0.47814 | 0.52186 | 1 | 0 | 2480 | 1185.783 | 1294.217 | 0
2016-07-04 16:00 | 1 | 2240 | 1240 | 1240 | 2240 | 95.64% | 1185.8819 | 1294.1181 | 2480 | 0 | 0.47818 | 0.52182 | 1 | 0 | 2480 | 1185.8819 | 1294.1181 | 0
2016-07-04 17:00 | 1 | 2240 | 1240 | 1240 | 2240 | 95.83% | 1188.2969 | 1291.7031 | 2480 | 0 | 0.47915 | 0.52085 | 1 | 0 | 2480 | 1188.2969 | 1291.7031 | 0
2016-07-04 18:00 | 1.08 | 2640 | 1240 | 1269.2308 | 2538.4615 | 97.45% | 1236.8401 | 1304.2127 | 2541.0528 | 8.4773 | 0.48724 | 0.51276 | 1.039 | 8.1593 | 2549.2121 | 1240.8156 | 1308.3965 | 4.1837
2016-07-04 19:00 | 1.08 | 2640 | 1240 | 1269.2308 | 2538.4615 | 98.08% | 1244.8895 | 1295.5193 | 2540.4088 | 6.4323 | 0.49041 | 0.50959 | 1.0392 | 6.1895 | 2546.5983 | 1247.9249 | 1298.6734 | 3.1541
2016-07-04 20:00 | 1.08 | 2640 | 1240 | 1269.2308 | 2538.4615 | 98.16% | 1245.8506 | 1294.4813 | 2540.3319 | 6.865 | 0.49079 | 0.50921 | 1.0393 | 6.6056 | 2546.9375 | 1249.0926 | 1297.845 | 3.3636
2016-07-04 21:00 | 1.13 | 2640 | 1240 | 1240 | 2478.8 | 98.35% | 1219.5334 | 1263.1273 | 2482.6607 | 9.7003 | 0.49175 | 0.50825 | 1.0639 | 9.1174 | 2491.7781 | 1224.0169 | 1267.7612 | 4.634
2016-07-04 22:00 | 1.13 | 2640 | 1240 | 1240 | 2478.8 | 98.39% | 1219.9835 | 1262.6186 | 2482.6021 | 13.4518 | 0.49193 | 0.50807 | 1.064 | 12.6432 | 2495.2454 | 1226.2031 | 1269.0423 | 6.4237
2016-07-04 23:00 | 1.25 | 3040 | 1240 | 1351.1111 | 2702.2222 | 98.65% | 1332.86 | 1373.9249 | 2706.785 | 28.6841 | 0.49325 | 0.50675 | 1.1233 | 25.5353 | 2732.3203 | 1345.4552 | 1386.8651 | 12.9401
2016-07-05 | 1.3 | 3100 | 1240 | 1347.8261 | 2695.6522 | 96.24% | 1297.205 | 1413.6335 | 2710.8385 | 35.1287 | 0.48122 | 0.51878 | 1.1444 | 30.697 | 2741.5355 | 1311.9771 | 1429.5585 | 15.925
2016-07-05 01:00 | 1.3 | 3100 | 1240 | 1347.8261 | 2695.6522 | 94.77% | 1277.3995 | 1439.3806 | 2716.7801 | 27.2424 | 0.47387 | 0.52613 | 1.1422 | 23.8516 | 2740.6317 | 1288.7022 | 1451.9295 | 12.5489
2016-07-05 02:00 | 1.3 | 3100 | 1240 | 1347.8261 | 2695.6522 | 94.15% | 1268.999 | 1450.3014 | 2719.3003 | 25.1073 | 0.47076 | 0.52924 | 1.1412 | 22.0003 | 2741.3006 | 1279.3558 | 1461.9448 | 11.6435
2016-07-05 03:00 | 1.3 | 3100 | 1240 | 1347.8261 | 2695.6522 | 94.17% | 1269.2544 | 1449.9693 | 2719.2237 | 26.1678 | 0.47085 | 0.52915 | 1.1413 | 22.9289 | 2742.1526 | 1280.0506 | 1462.102 | 12.1328
2016-07-05 04:00 | 1.3 | 3100 | 1240 | 1347.8261 | 2695.6522 | 95.65% | 1289.2376 | 1423.9911 | 2713.2287 | 29.5026 | 0.47827 | 0.52173 | 1.1435 | 25.8007 | 2739.0294 | 1301.5772 | 1437.4522 | 13.4611
2016-07-05 05:00 | 1.3 | 3100 | 1240 | 1347.8261 | 2695.6522 | 98.63% | 1329.3827 | 1371.8025 | 2701.1852 | 11.9018 | 0.49316 | 0.50684 | 1.1479 | 10.3679 | 2711.5531 | 1334.4958 | 1377.0574 | 5.2549
2016-07-05 06:00 | 1.3 | 3100 | 1240 | 1347.8261 | 2695.6522 | 98.61% | 1329.0566 | 1372.2264 | 2701.283 | 12.5079 | 0.49304 | 0.50696 | 1.1479 | 10.8962 | 2712.1792 | 1334.4289 | 1377.7504 | 5.524
2016-07-05 07:00 | 1.3 | 3100 | 1240 | 1347.8261 | 2695.6522 | 98.67% | 1329.9442 | 1371.0725 | 2701.0167 | 31.3796 | 0.49337 | 0.50663 | 1.148 | 27.3339 | 2728.3506 | 1343.4299 | 1384.9207 | 13.8483
2016-07-05 08:00 | 1.3 | 3100 | 1240 | 1347.8261 | 2695.6522 | 98.59% | 1328.8151 | 1372.5403 | 2701.3555 | 32.8225 | 0.49295 | 0.50705 | 1.1479 | 28.5939 | 2729.9494 | 1342.9104 | 1387.0389 | 14.4986
2016-07-05 09:00 | 1.25 | 3040 | 1240 | 1351.1111 | 2702.2222 | 98.61% | 1332.337 | 1374.5787 | 2706.9157 | 27.908 | 0.49305 | 0.50695 | 1.1233 | 24.8455 | 2731.7612 | 1344.5871 | 1387.1741 | 12.5954
2016-07-05 10:00 | 1.13 | 2640 | 1240 | 1240 | 2478.8 | 98.48% | 1221.1248 | 1261.3289 | 2482.4538 | 13.4239 | 0.49239 | 0.50761 | 1.064 | 12.6163 | 2495.0701 | 1227.337 | 1267.7331 | 6.4042
2016-07-05 11:00 | 1.08 | 2640 | 1240 | 1269.2308 | 2538.4615 | 98.34% | 1248.221 | 1291.9214 | 2540.1423 | 7.7424 | 0.49172 | 0.50828 | 1.0393 | 7.4494 | 2547.5917 | 1251.884 | 1295.7077 | 3.7863
2016-07-05 12:00 | 1 | 2280 | 1240 | 1240 | 2280 | 98.21% | 1217.7947 | 1262.2053 | 2480 | 0 | 0.49105 | 0.50895 | 1 | 0 | 2480 | 1217.7947 | 1262.2053 | 0
2016-07-05 13:00 | 1 | 2140 | 1240 | 1240 | 2140 | 96.81% | 1200.4377 | 1279.5623 | 2480 | 0 | 0.48405 | 0.51595 | 1 | 0 | 2480 | 1200.4377 | 1279.5623 | 0
2016-07-05 14:00 | 1 | 2140 | 1240 | 1240 | 2140 | 95.63% | 1185.7897 | 1294.2103 | 2480 | 0 | 0.47814 | 0.52186 | 1 | 0 | 2480 | 1185.7897 | 1294.2103 | 0
2016-07-05 15:00 | 1 | 2140 | 1240 | 1240 | 2140 | 95.63% | 1185.783 | 1294.217 | 2480 | 0 | 0.47814 | 0.52186 | 1 | 0 | 2480 | 1185.783 | 1294.217 | 0
2016-07-05 16:00 | 1 | 2140 | 1240 | 1240 | 2140 | 95.64% | 1185.8819 | 1294.1181 | 2480 | 0 | 0.47818 | 0.52182 | 1 | 0 | 2480 | 1185.8819 | 1294.1181 | 0
2016-07-05 17:00 | 1 | 2140 | 1240 | 1240 | 2140 | 95.83% | 1188.2969 | 1291.7031 | 2480 | 0 | 0.47915 | 0.52085 | 1 | 0 | 2480 | 1188.2969 | 1291.7031 | 0
2016-07-05 18:00 | 1 | 2140 | 1240 | 1240 | 2140 | 97.45% | 1208.3553 | 1271.6447 | 2480 | 0 | 0.48724 | 0.51276 | 1 | 0 | 2480 | 1208.3553 | 1271.6447 | 0
2016-07-05 19:00 | 1 | 2140 | 1240 | 1240 | 2140 | 98.08% | 1216.2194 | 1263.7806 | 2480 | 0 | 0.49041 | 0.50959 | 1 | 0 | 2480 | 1216.2194 | 1263.7806 | 0
2016-07-05 20:00 | 1 | 2280 | 1240 | 1240 | 2280 | 98.16% | 1217.1583 | 1262.8417 | 2480 | 0 | 0.49079 | 0.50921 | 1 | 0 | 2480 | 1217.1583 | 1262.8417 | 0
2016-07-05 21:00 | 1 | 2280 | 1240 | 1240 | 2280 | 98.35% | 1219.5334 | 1260.4666 | 2480 | 0 | 0.49175 | 0.50825 | 1 | 0 | 2480 | 1219.5334 | 1260.4666 | 0
2016-07-05 22:00 | 1.08 | 2640 | 1240 | 1269.2308 | 2538.4615 | 98.39% | 1248.7425 | 1291.3581 | 2540.1006 | 8.278 | 0.49193 | 0.50807 | 1.0394 | 7.9646 | 2548.0652 | 1252.6605 | 1295.4047 | 4.0466
2016-07-05 23:00 | 1.08 | 2640 | 1240 | 1269.2308 | 2538.4615 | 98.65% | 1252.0858 | 1287.7474 | 2539.8331 | 9.1789 | 0.49325 | 0.50675 | 1.0395 | 8.8305 | 2548.6636 | 1256.4414 | 1292.2223 | 4.4749
2016-07-06 | 1.25 | 3040 | 1240 | 1351.1111 | 2702.2222 | 96.24% | 1300.3666 | 1414.5417 | 2714.9083 | 29.2739 | 0.48122 | 0.51878 | 1.1203 | 26.1303 | 2741.0386 | 1312.9411 | 1428.0975 | 13.5558
2016-07-06 01:00 | 1.25 | 3040 | 1240 | 1351.1111 | 2702.2222 | 94.77% | 1280.5129 | 1439.3589 | 2719.8718 | 22.702 | 0.47387 | 0.52613 | 1.1185 | 20.2974 | 2740.1691 | 1290.1313 | 1450.0378 | 10.679
2016-07-06 02:00 | 1.25 | 3040 | 1240 | 1351.1111 | 2702.2222 | 94.15% | 1272.0919 | 1449.8852 | 2721.977 | 20.9228 | 0.47076 | 0.52924 | 1.1177 | 18.7197 | 2740.6967 | 1280.9043 | 1459.7924 | 9.9072
2016-07-06 03:00 | 1.25 | 3040 | 1240 | 1351.1111 | 2702.2222 | 94.17% | 1272.3479 | 1449.5651 | 2721.913 | 21.8065 | 0.47085 | 0.52915 | 1.1177 | 19.5099 | 2741.4229 | 1281.5342 | 1459.8887 | 10.3236
2016-07-06 04:00 | 1.25 | 3040 | 1240 | 1351.1111 | 2702.2222 | 95.65% | 1292.3798 | 1424.5252 | 2716.905 | 24.5855 | 0.47827 | 0.52173 | 1.1196 | 21.9598 | 2738.8649 | 1302.8824 | 1435.9824 | 11.4572
2016-07-06 05:00 | 1.25 | 3040 | 1240 | 1351.1111 | 2702.2222 | 98.63% | 1332.6228 | 1374.2215 | 2706.8443 | 9.9182 | 0.49316 | 0.50684 | 1.1233 | 8.8296 | 2715.6739 | 1336.9772 | 1378.6967 | 4.4752
2016-07-06 06:00 | 1.25 | 3040 | 1240 | 1351.1111 | 2702.2222 | 98.61% | 1332.2959 | 1374.6301 | 2706.926 | 10.4233 | 0.49304 | 0.50696 | 1.1233 | 9.2795 | 2716.2055 | 1336.871 | 1379.3345 | 4.7044
2016-07-06 07:00 | 1.13 | 2640 | 1240 | 1240 | 2478.8 | 98.67% | 1223.5487 | 1258.59 | 2482.1387 | 13.5978 | 0.49337 | 0.50663 | 1.0641 | 12.7783 | 2494.9169 | 1229.8531 | 1265.0639 | 6.4739
2016-07-06 08:00 | 1.13 | 2640 | 1240 | 1240 | 2478.8 | 98.59% | 1222.5099 | 1259.7638 | 2482.2737 | 14.2231 | 0.49295 | 0.50705 | 1.0641 | 13.3665 | 2495.6402 | 1229.0989 | 1266.5413 | 6.7775
2016-07-06 09:00 | 1.08 | 2640 | 1240 | 1269.2308 | 2538.4615 | 98.61% | 1251.5944 | 1288.278 | 2539.8724 | 8.9306 | 0.49305 | 0.50695 | 1.0394 | 8.5917 | 2548.4641 | 1255.8306 | 1292.6335 | 4.3555
2016-07-06 10:00 | 1 | 2240 | 1240 | 1240 | 2240 | 98.48% | 1221.1248 | 1258.8752 | 2480 | 0 | 0.49239 | 0.50761 | 1 | 0 | 2480 | 1221.1248 | 1258.8752 | 0
2016-07-06 11:00 | 1 | 2140 | 1240 | 1240 | 2140 | 98.34% | 1219.4741 | 1260.5259 | 2480 | 0 | 0.49172 | 0.50828 | 1 | 0 | 2480 | 1219.4741 | 1260.5259 | 0
2016-07-06 12:00 | 1 | 2140 | 1240 | 1240 | 2140 | 98.21% | 1217.7947 | 1262.2053 | 2480 | 0 | 0.49105 | 0.50895 | 1 | 0 | 2480 | 1217.7947 | 1262.2053 | 0
2016-07-06 13:00 | 1 | 2140 | 1240 | 1240 | 2140 | 96.81% | 1200.4377 | 1279.5623 | 2480 | 0 | 0.48405 | 0.51595 | 1 | 0 | 2480 | 1200.4377 | 1279.5623 | 0
2016-07-06 14:00 | 1 | 2140 | 1240 | 1240 | 2140 | 95.63% | 1185.7897 | 1294.2103 | 2480 | 0 | 0.47814 | 0.52186 | 1 | 0 | 2480 | 1185.7897 | 1294.2103 | 0
2016-07-06 15:00 | 1 | 2140 | 1240 | 1240 | 2140 | 95.63% | 1185.783 | 1294.217 | 2480 | 0 | 0.47814 | 0.52186 | 1 | 0 | 2480 | 1185.783 | 1294.217 | 0
2016-07-06 16:00 | 1 | 2140 | 1240 | 1240 | 2140 | 95.64% | 1185.8819 | 1294.1181 | 2480 | 0 | 0.47818 | 0.52182 | 1 | 0 | 2480 | 1185.8819 | 1294.1181 | 0
2016-07-06 17:00 | 1 | 2140 | 1240 | 1240 | 2140 | 95.83% | 1188.2969 | 1291.7031 | 2480 | 0 | 0.47915 | 0.52085 | 1 | 0 | 2480 | 1188.2969 | 1291.7031 | 0
2016-07-06 18:00 | 1 | 2140 | 1240 | 1240 | 2140 | 97.45% | 1208.3553 | 1271.6447 | 2480 | 0 | 0.48724 | 0.51276 | 1 | 0 | 2480 | 1208.3553 | 1271.6447 | 0
2016-07-06 19:00 | 1 | 2140 | 1240 | 1240 | 2140 | 98.08% | 1216.2194 | 1263.7806 | 2480 | 0 | 0.49041 | 0.50959 | 1 | 0 | 2480 | 1216.2194 | 1263.7806 | 0
2016-07-06 20:00 | 1 | 2280 | 1240 | 1240 | 2280 | 98.16% | 1217.1583 | 1262.8417 | 2480 | 0 | 0.49079 | 0.50921 | 1 | 0 | 2480 | 1217.1583 | 1262.8417 | 0
2016-07-06 21:00 | 1 | 2280 | 1240 | 1240 | 2280 | 98.35% | 1219.5334 | 1260.4666 | 2480 | 0 | 0.49175 | 0.50825 | 1 | 0 | 2480 | 1219.5334 | 1260.4666 | 0
2016-07-06 22:00 | 1 | 2240 | 1240 | 1240 | 2240 | 98.39% | 1219.9835 | 1260.0165 | 2480 | 0 | 0.49193 | 0.50807 | 1 | 0 | 2480 | 1219.9835 | 1260.0165 | 0
2016-07-06 23:00 | 1.13 | 2640 | 1240 | 1240 | 2478.8 | 98.65% | 1223.2498 | 1258.9277 | 2482.1775 | 14.9157 | 0.49325 | 0.50675 | 1.0641 | 14.0169 | 2496.1945 | 1230.1636 | 1266.0308 | 7.1031
2016-07-07 | 1.25 | 3040 | 1240 | 1351.1111 | 2702.2222 | 96.24% | 1300.3666 | 1414.5417 | 2714.9083 | 29.2739 | 0.48122 | 0.51878 | 1.1203 | 26.1303 | 2741.0386 | 1312.9411 | 1428.0975 | 13.5558
2016-07-07 01:00 | 1.25 | 3040 | 1240 | 1351.1111 | 2702.2222 | 94.77% | 1280.5129 | 1439.3589 | 2719.8718 | 22.702 | 0.47387 | 0.52613 | 1.1185 | 20.2974 | 2740.1691 | 1290.1313 | 1450.0378 | 10.679
2016-07-07 02:00 | 1.25 | 3040 | 1240 | 1351.1111 | 2702.2222 | 94.15% | 1272.0919 | 1449.8852 | 2721.977 | 20.9228 | 0.47076 | 0.52924 | 1.1177 | 18.7197 | 2740.6967 | 1280.9043 | 1459.7924 | 9.9072
2016-07-07 03:00 | 1.25 | 3040 | 1240 | 1351.1111 | 2702.2222 | 94.17% | 1272.3479 | 1449.5651 | 2721.913 | 21.8065 | 0.47085 | 0.52915 | 1.1177 | 19.5099 | 2741.4229 | 1281.5342 | 1459.8887 | 10.3236
2016-07-07 04:00 | 1.25 | 3040 | 1240 | 1351.1111 | 2702.2222 | 95.65% | 1292.3798 | 1424.5252 | 2716.905 | 24.5855 | 0.47827 | 0.52173 | 1.1196 | 21.9598 | 2738.8649 | 1302.8824 | 1435.9824 | 11.4572
2016-07-07 05:00 | 1.25 | 3040 | 1240 | 1351.1111 | 2702.2222 | 98.63% | 1332.6228 | 1374.2215 | 2706.8443 | 9.9182 | 0.49316 | 0.50684 | 1.1233 | 8.8296 | 2715.6739 | 1336.9772 | 1378.6967 | 4.4752
2016-07-07 06:00 | 1.25 | 3040 | 1240 | 1351.1111 | 2702.2222 | 98.61% | 1332.2959 | 1374.6301 | 2706.926 | 10.4233 | 0.49304 | 0.50696 | 1.1233 | 9.2795 | 2716.2055 | 1336.871 | 1379.3345 | 4.7044
2016-07-07 07:00 | 1.25 | 3040 | 1240 | 1351.1111 | 2702.2222 | 98.67% | 1333.1857 | 1373.5179 | 2706.7036 | 26.1496 | 0.49337 | 0.50663 | 1.1233 | 23.2784 | 2729.982 | 1344.6705 | 1385.3115 | 11.7936
2016-07-07 08:00 | 1.13 | 2640 | 1240 | 1240 | 2478.8 | 98.59% | 1222.5099 | 1259.7638 | 2482.2737 | 14.2231 | 0.49295 | 0.50705 | 1.0641 | 13.3665 | 2495.6402 | 1229.0989 | 1266.5413 | 6.7775
2016-07-07 09:00 | 1.08 | 2640 | 1240 | 1269.2308 | 2538.4615 | 98.61% | 1251.5944 | 1288.278 | 2539.8724 | 8.9306 | 0.49305 | 0.50695 | 1.0394 | 8.5917 | 2548.4641 | 1255.8306 | 1292.6335 | 4.3555
2016-07-07 10:00 | 1 | 2240 | 1240 | 1240 | 2240 | 98.48% | 1221.1248 | 1258.8752 | 2480 | 0 | 0.49239 | 0.50761 | 1 | 0 | 2480 | 1221.1248 | 1258.8752 | 0
2016-07-07 11:00 | 1 | 2280 | 1240 | 1240 | 2280 | 98.34% | 1219.4741 | 1260.5259 | 2480 | 0 | 0.49172 | 0.50828 | 1 | 0 | 2480 | 1219.4741 | 1260.5259 | 0
2016-07-07 12:00 | 1 | 2280 | 1240 | 1240 | 2280 | 98.21% | 1217.7947 | 1262.2053 | 2480 | 0 | 0.49105 | 0.50895 | 1 | 0 | 2480 | 1217.7947 | 1262.2053 | 0
2016-07-07 13:00 | 1 | 2280 | 1240 | 1240 | 2280 | 96.81% | 1200.4377 | 1279.5623 | 2480 | 0 | 0.48405 | 0.51595 | 1 | 0 | 2480 | 1200.4377 | 1279.5623 | 0
2016-07-07 14:00 | 1 | 2280 | 1240 | 1240 | 2280 | 95.63% | 1185.7897 | 1294.2103 | 2480 | 0 | 0.47814 | 0.52186 | 1 | 0 | 2480 | 1185.7897 | 1294.2103 | 0
2016-07-07 15:00 | 1 | 2280 | 1240 | 1240 | 2280 | 95.63% | 1185.783 | 1294.217 | 2480 | 0 | 0.47814 | 0.52186 | 1 | 0 | 2480 | 1185.783 | 1294.217 | 0
2016-07-07 16:00 | 1 | 2280 | 1240 | 1240 | 2280 | 95.64% | 1185.8819 | 1294.1181 | 2480 | 0 | 0.47818 | 0.52182 | 1 | 0 | 2480 | 1185.8819 | 1294.1181 | 0
2016-07-07 17:00 | 1 | 2280 | 1240 | 1240 | 2280 | 95.83% | 1188.2969 | 1291.7031 | 2480 | 0 | 0.47915 | 0.52085 | 1 | 0 | 2480 | 1188.2969 | 1291.7031 | 0
2016-07-07 18:00 | 1 | 2240 | 1240 | 1240 | 2240 | 97.45% | 1208.3553 | 1271.6447 | 2480 | 0 | 0.48724 | 0.51276 | 1 | 0 | 2480 | 1208.3553 | 1271.6447 | 0
2016-07-07 19:00 | 1.08 | 2640 | 1240 | 1269.2308 | 2538.4615 | 98.08% | 1244.8895 | 1295.5193 | 2540.4088 | 6.4323 | 0.49041 | 0.50959 | 1.0392 | 6.1895 | 2546.5983 | 1247.9249 | 1298.6734 | 3.1541
2016-07-07 20:00 | 1.08 | 2640 | 1240 | 1269.2308 | 2538.4615 | 98.16% | 1245.8506 | 1294.4813 | 2540.3319 | 6.865 | 0.49079 | 0.50921 | 1.0393 | 6.6056 | 2546.9375 | 1249.0926 | 1297.845 | 3.3636
2016-07-07 21:00 | 1.08 | 2640 | 1240 | 1269.2308 | 2538.4615 | 98.35% | 1248.2817 | 1291.8558 | 2540.1375 | 5.9694 | 0.49175 | 0.50825 | 1.0393 | 5.7435 | 2545.8809 | 1251.106 | 1294.7749 | 2.9191
2016-07-07 22:00 | 1.13 | 2640 | 1240 | 1240 | 2478.8 | 98.39% | 1219.9835 | 1262.6186 | 2482.6021 | 13.4518 | 0.49193 | 0.50807 | 1.064 | 12.6432 | 2495.2454 | 1226.2031 | 1269.0423 | 6.4237
2016-07-07 23:00 | 1.25 | 3040 | 1240 | 1351.1111 | 2702.2222 | 98.65% | 1332.86 | 1373.9249 | 2706.785 | 28.6841 | 0.49325 | 0.50675 | 1.1233 | 25.5353 | 2732.3203 | 1345.4552 | 1386.8651 | 12.9401
2016-07-08 | 1.25 | 3040 | 1240 | 1351.1111 | 2702.2222 | 96.24% | 1300.3666 | 1414.5417 | 2714.9083 | 29.2739 | 0.48122 | 0.51878 | 1.1203 | 26.1303 | 2741.0386 | 1312.9411 | 1428.0975 | 13.5558
2016-07-08 01:00 | 1.25 | 3040 | 1240 | 1351.1111 | 2702.2222 | 94.77% | 1280.5129 | 1439.3589 | 2719.8718 | 22.702 | 0.47387 | 0.52613 | 1.1185 | 20.2974 | 2740.1691 | 1290.1313 | 1450.0378 | 10.679
2016-07-08 02:00 | 1.25 | 3040 | 1240 | 1351.1111 | 2702.2222 | 94.15% | 1272.0919 | 1449.8852 | 2721.977 | 20.9228 | 0.47076 | 0.52924 | 1.1177 | 18.7197 | 2740.6967 | 1280.9043 | 1459.7924 | 9.9072
2016-07-08 03:00 | 1.25 | 3040 | 1240 | 1351.1111 | 2702.2222 | 94.17% | 1272.3479 | 1449.5651 | 2721.913 | 21.8065 | 0.47085 | 0.52915 | 1.1177 | 19.5099 | 2741.4229 | 1281.5342 | 1459.8887 | 10.3236
2016-07-08 04:00 | 1.25 | 3040 | 1240 | 1351.1111 | 2702.2222 | 95.65% | 1292.3798 | 1424.5252 | 2716.905 | 24.5855 | 0.47827 | 0.52173 | 1.1196 | 21.9598 | 2738.8649 | 1302.8824 | 1435.9824 | 11.4572
2016-07-08 05:00 | 1.25 | 3040 | 1240 | 1351.1111 | 2702.2222 | 98.63% | 1332.6228 | 1374.2215 | 2706.8443 | 9.9182 | 0.49316 | 0.50684 | 1.1233 | 8.8296 | 2715.6739 | 1336.9772 | 1378.6967 | 4.4752
2016-07-08 06:00 | 1.25 | 3040 | 1240 | 1351.1111 | 2702.2222 | 98.61% | 1332.2959 | 1374.6301 | 2706.926 | 10.4233 | 0.49304 | 0.50696 | 1.1233 | 9.2795 | 2716.2055 | 1336.871 | 1379.3345 | 4.7044
2016-07-08 07:00 | 1.25 | 3040 | 1240 | 1351.1111 | 2702.2222 | 98.67% | 1333.1857 | 1373.5179 | 2706.7036 | 26.1496 | 0.49337 | 0.50663 | 1.1233 | 23.2784 | 2729.982 | 1344.6705 | 1385.3115 | 11.7936
2016-07-08 08:00 | 1.25 | 3040 | 1240 | 1351.1111 | 2702.2222 | 98.59% | 1332.0538 | 1374.9327 | 2706.9865 | 27.3521 | 0.49295 | 0.50705 | 1.1232 | 24.3511 | 2731.3377 | 1344.0576 | 1387.28 | 12.3473
2016-07-08 09:00 | 1.13 | 2640 | 1240 | 1240 | 2478.8 | 98.61% | 1222.7698 | 1259.4701 | 2482.2399 | 14.5122 | 0.49305 | 0.50695 | 1.0641 | 13.638 | 2495.8779 | 1229.4941 | 1266.3839 | 6.9138
2016-07-08 10:00 | 1.13 | 2640 | 1240 | 1240 | 2478.8 | 98.48% | 1221.1248 | 1261.3289 | 2482.4538 | 13.4239 | 0.49239 | 0.50761 | 1.064 | 12.6163 | 2495.0701 | 1227.337 | 1267.7331 | 6.4042
2016-07-08 11:00 | 1.13 | 2640 | 1240 | 1240 | 2478.8 | 98.34% | 1219.4741 | 1263.1943 | 2482.6684 | 12.5814 | 0.49172 | 0.50828 | 1.0639 | 11.8255 | 2494.4938 | 1225.2889 | 1269.2049 | 6.0106
2016-07-08 12:00 | 1.13 | 2640 | 1240 | 1240 | 2478.8 | 98.21% | 1217.7947 | 1265.092 | 2482.8867 | 11.9732 | 0.49105 | 0.50895 | 1.0638 | 11.2547 | 2494.1414 | 1223.3213 | 1270.8202 | 5.7281
2016-07-08 13:00 | 1.13 | 2640 | 1240 | 1240 | 2478.8 | 96.81% | 1200.4377 | 1284.7054 | 2485.1431 | 14.0099 | 0.48405 | 0.51595 | 1.0629 | 13.1805 | 2498.3236 | 1206.8177 | 1291.5059 | 6.8005
2016-07-08 14:00 | 1.13 | 2640 | 1240 | 1240 | 2478.8 | 95.63% | 1185.7897 | 1301.2577 | 2487.0473 | 20.9867 | 0.47814 | 0.52186 | 1.0622 | 19.7586 | 2506.8059 | 1195.237 | 1311.5689 | 10.3112
2016-07-08 15:00 | 1.13 | 2640 | 1240 | 1240 | 2478.8 | 95.63% | 1185.783 | 1301.2652 | 2487.0482 | 21.2371 | 0.47814 | 0.52186 | 1.0622 | 19.9943 | 2507.0425 | 1195.343 | 1311.6995 | 10.4343
2016-07-08 16:00 | 1.13 | 2640 | 1240 | 1240 | 2478.8 | 95.64% | 1185.8819 | 1301.1534 | 2487.0353 | 21.9858 | 0.47818 | 0.52182 | 1.0622 | 20.6991 | 2507.7344 | 1195.7798 | 1311.9546 | 10.8012
2016-07-08 17:00 | 1.13 | 2640 | 1240 | 1240 | 2478.8 | 95.83% | 1188.2969 | 1298.4245 | 2486.7214 | 18.2164 | 0.47915 | 0.52085 | 1.0623 | 17.1482 | 2503.8696 | 1196.5135 | 1307.3561 | 8.9316
2016-07-08 18:00 | 1.13 | 2640 | 1240 | 1240 | 2478.8 | 97.45% | 1208.3553 | 1275.7585 | 2484.1138 | 13.7756 | 0.48724 | 0.51276 | 1.0633 | 12.955 | 2497.0689 | 1214.6675 | 1282.4014 | 6.6428
2016-07-08 19:00 | 1.13 | 2640 | 1240 | 1240 | 2478.8 | 98.08% | 1216.2194 | 1266.8721 | 2483.0915 | 10.4525 | 0.49041 | 0.50959 | 1.0638 | 9.8261 | 2492.9175 | 1221.0382 | 1271.8794 | 5.0072
2016-07-08 20:00 | 1.13 | 2640 | 1240 | 1240 | 2478.8 | 98.16% | 1217.1583 | 1265.8111 | 2482.9694 | 11.1556 | 0.49079 | 0.50921 | 1.0638 | 10.4865 | 2493.4559 | 1222.305 | 1271.1509 | 5.3398
2016-07-08 21:00 | 1.13 | 2640 | 1240 | 1240 | 2478.8 | 98.35% | 1219.5334 | 1263.1273 | 2482.6607 | 9.7003 | 0.49175 | 0.50825 | 1.0639 | 9.1174 | 2491.7781 | 1224.0169 | 1267.7612 | 4.634
2016-07-08 22:00 | 1.25 | 3040 | 1240 | 1351.1111 | 2702.2222 | 98.39% | 1329.3011 | 1378.3737 | 2707.6747 | 25.8688 | 0.49193 | 0.50807 | 1.123 | 23.0358 | 2730.7105 | 1340.633 | 1390.0775 | 11.7038
2016-07-08 23:00 | 1.25 | 3040 | 1240 | 1351.1111 | 2702.2222 | 98.65% | 1332.86 | 1373.9249 | 2706.785 | 28.6841 | 0.49325 | 0.50675 | 1.1233 | 25.5353 | 2732.3203 | 1345.4552 | 1386.8651 | 12.9401
2016-07-09 | 1.25 | 3040 | 1240 | 1351.1111 | 2702.2222 | 96.24% | 1300.3666 | 1414.5417 | 2714.9083 | 29.2739 | 0.48122 | 0.51878 | 1.1203 | 26.1303 | 2741.0386 | 1312.9411 | 1428.0975 | 13.5558
2016-07-09 01:00 | 1.25 | 3040 | 1240 | 1351.1111 | 2702.2222 | 94.77% | 1280.5129 | 1439.3589 | 2719.8718 | 22.702 | 0.47387 | 0.52613 | 1.1185 | 20.2974 | 2740.1691 | 1290.1313 | 1450.0378 | 10.679
2016-07-09 02:00 | 1.25 | 3040 | 1240 | 1351.1111 | 2702.2222 | 94.15% | 1272.0919 | 1449.8852 | 2721.977 | 20.9228 | 0.47076 | 0.52924 | 1.1177 | 18.7197 | 2740.6967 | 1280.9043 | 1459.7924 | 9.9072
2016-07-09 03:00 | 1.25 | 3040 | 1240 | 1351.1111 | 2702.2222 | 94.17% | 1272.3479 | 1449.5651 | 2721.913 | 21.8065 | 0.47085 | 0.52915 | 1.1177 | 19.5099 | 2741.4229 | 1281.5342 | 1459.8887 | 10.3236
2016-07-09 04:00 | 1.25 | 3040 | 1240 | 1351.1111 | 2702.2222 | 95.65% | 1292.3798 | 1424.5252 | 2716.905 | 24.5855 | 0.47827 | 0.52173 | 1.1196 | 21.9598 | 2738.8649 | 1302.8824 | 1435.9824 | 11.4572
2016-07-09 05:00 | 1.25 | 3040 | 1240 | 1351.1111 | 2702.2222 | 98.63% | 1332.6228 | 1374.2215 | 2706.8443 | 9.9182 | 0.49316 | 0.50684 | 1.1233 | 8.8296 | 2715.6739 | 1336.9772 | 1378.6967 | 4.4752
2016-07-09 06:00 | 1.25 | 3040 | 1240 | 1351.1111 | 2702.2222 | 98.61% | 1332.2959 | 1374.6301 | 2706.926 | 10.4233 | 0.49304 | 0.50696 | 1.1233 | 9.2795 | 2716.2055 | 1336.871 | 1379.3345 | 4.7044
2016-07-09 07:00 | 1.25 | 3040 | 1240 | 1351.1111 | 2702.2222 | 98.67% | 1333.1857 | 1373.5179 | 2706.7036 | 26.1496 | 0.49337 | 0.50663 | 1.1233 | 23.2784 | 2729.982 | 1344.6705 | 1385.3115 | 11.7936
2016-07-09 08:00 | 1.25 | 3040 | 1240 | 1351.1111 | 2702.2222 | 98.59% | 1332.0538 | 1374.9327 | 2706.9865 | 27.3521 | 0.49295 | 0.50705 | 1.1232 | 24.3511 | 2731.3377 | 1344.0576 | 1387.28 | 12.3473
2016-07-09 09:00 | 1.13 | 2640 | 1240 | 1240 | 2478.8 | 98.61% | 1222.7698 | 1259.4701 | 2482.2399 | 14.5122 | 0.49305 | 0.50695 | 1.0641 | 13.638 | 2495.8779 | 1229.4941 | 1266.3839 | 6.9138
2016-07-09 10:00 | 1.08 | 2640 | 1240 | 1269.2308 | 2538.4615 | 98.48% | 1249.9107 | 1290.0965 | 2540.0071 | 8.2609 | 0.49239 | 0.50761 | 1.0394 | 7.9478 | 2547.9549 | 1253.8241 | 1294.1309 | 4.0344
2016-07-09 11:00 | 1.08 | 2640 | 1240 | 1269.2308 | 2538.4615 | 98.34% | 1248.221 | 1291.9214 | 2540.1423 | 7.7424 | 0.49172 | 0.50828 | 1.0393 | 7.4494 | 2547.5917 | 1251.884 | 1295.7077 | 3.7863
2016-07-09 12:00 | 1 | 2240 | 1240 | 1240 | 2240 | 98.21% | 1217.7947 | 1262.2053 | 2480 | 0 | 0.49105 | 0.50895 | 1 | 0 | 2480 | 1217.7947 | 1262.2053 | 0
2016-07-09 13:00 | 1 | 2280 | 1240 | 1240 | 2280 | 96.81% | 1200.4377 | 1279.5623 | 2480 | 0 | 0.48405 | 0.51595 | 1 | 0 | 2480 | 1200.4377 | 1279.5623 | 0
2016-07-09 14:00 | 1 | 2280 | 1240 | 1240 | 2280 | 95.63% | 1185.7897 | 1294.2103 | 2480 | 0 | 0.47814 | 0.52186 | 1 | 0 | 2480 | 1185.7897 | 1294.2103 | 0
2016-07-09 15:00 | 1 | 2280 | 1240 | 1240 | 2280 | 95.63% | 1185.783 | 1294.217 | 2480 | 0 | 0.47814 | 0.52186 | 1 | 0 | 2480 | 1185.783 | 1294.217 | 0
2016-07-09 16:00 | 1 | 2280 | 1240 | 1240 | 2280 | 95.64% | 1185.8819 | 1294.1181 | 2480 | 0 | 0.47818 | 0.52182 | 1 | 0 | 2480 | 1185.8819 | 1294.1181 | 0
2016-07-09 17:00 | 1 | 2280 | 1240 | 1240 | 2280 | 95.83% | 1188.2969 | 1291.7031 | 2480 | 0 | 0.47915 | 0.52085 | 1 | 0 | 2480 | 1188.2969 | 1291.7031 | 0
2016-07-09 18:00 | 1 | 2240 | 1240 | 1240 | 2240 | 97.45% | 1208.3553 | 1271.6447 | 2480 | 0 | 0.48724 | 0.51276 | 1 | 0 | 2480 | 1208.3553 | 1271.6447 | 0
2016-07-09 19:00 | 1 | 2240 | 1240 | 1240 | 2240 | 98.08% | 1216.2194 | 1263.7806 | 2480 | 0 | 0.49041 | 0.50959 | 1 | 0 | 2480 | 1216.2194 | 1263.7806 | 0
2016-07-09 20:00 | 1 | 2240 | 1240 | 1240 | 2240 | 98.16% | 1217.1583 | 1262.8417 | 2480 | 0 | 0.49079 | 0.50921 | 1 | 0 | 2480 | 1217.1583 | 1262.8417 | 0
2016-07-09 21:00 | 1.08 | 2640 | 1240 | 1269.2308 | 2538.4615 | 98.35% | 1248.2817 | 1291.8558 | 2540.1375 | 5.9694 | 0.49175 | 0.50825 | 1.0393 | 5.7435 | 2545.8809 | 1251.106 | 1294.7749 | 2.9191
2016-07-09 22:00 | 1.13 | 2640 | 1240 | 1240 | 2478.8 | 98.39% | 1219.9835 | 1262.6186 | 2482.6021 | 13.4518 | 0.49193 | 0.50807 | 1.064 | 12.6432 | 2495.2454 | 1226.2031 | 1269.0423 | 6.4237
2016-07-09 23:00 | 1.13 | 2640 | 1240 | 1240 | 2478.8 | 98.65% | 1223.2498 | 1258.9277 | 2482.1775 | 14.9157 | 0.49325 | 0.50675 | 1.0641 | 14.0169 | 2496.1945 | 1230.1636 | 1266.0308 | 7.1031
2016-07-10 | 1.13 | 2640 | 1240 | 1240 | 2478.8 | 96.24% | 1193.4286 | 1292.6257 | 2486.0543 | 15.2224 | 0.48122 | 0.51878 | 1.0626 | 14.3262 | 2500.3805 | 1200.3227 | 1300.0578 | 7.4321
2016-07-10 01:00 | 1.25 | 3040 | 1240 | 1351.1111 | 2702.2222 | 94.77% | 1280.5129 | 1439.3589 | 2719.8718 | 22.702 | 0.47387 | 0.52613 | 1.1185 | 20.2974 | 2740.1691 | 1290.1313 | 1450.0378 | 10.679
2016-07-10 02:00 | 1.25 | 3040 | 1240 | 1351.1111 | 2702.2222 | 94.15% | 1272.0919 | 1449.8852 | 2721.977 | 20.9228 | 0.47076 | 0.52924 | 1.1177 | 18.7197 | 2740.6967 | 1280.9043 | 1459.7924 | 9.9072
2016-07-10 03:00 | 1.25 | 3040 | 1240 | 1351.1111 | 2702.2222 | 94.17% | 1272.3479 | 1449.5651 | 2721.913 | 21.8065 | 0.47085 | 0.52915 | 1.1177 | 19.5099 | 2741.4229 | 1281.5342 | 1459.8887 | 10.3236
2016-07-10 04:00 | 1.25 | 3040 | 1240 | 1351.1111 | 2702.2222 | 95.65% | 1292.3798 | 1424.5252 | 2716.905 | 24.5855 | 0.47827 | 0.52173 | 1.1196 | 21.9598 | 2738.8649 | 1302.8824 | 1435.9824 | 11.4572
2016-07-10 05:00 | 1.25 | 3040 | 1240 | 1351.1111 | 2702.2222 | 98.63% | 1332.6228 | 1374.2215 | 2706.8443 | 9.9182 | 0.49316 | 0.50684 | 1.1233 | 8.8296 | 2715.6739 | 1336.9772 | 1378.6967 | 4.4752
2016-07-10 06:00 | 1.25 | 3040 | 1240 | 1351.1111 | 2702.2222 | 98.61% | 1332.2959 | 1374.6301 | 2706.926 | 10.4233 | 0.49304 | 0.50696 | 1.1233 | 9.2795 | 2716.2055 | 1336.871 | 1379.3345 | 4.7044
2016-07-10 07:00 | 1.25 | 3040 | 1240 | 1351.1111 | 2702.2222 | 98.67% | 1333.1857 | 1373.5179 | 2706.7036 | 26.1496 | 0.49337 | 0.50663 | 1.1233 | 23.2784 | 2729.982 | 1344.6705 | 1385.3115 | 11.7936
2016-07-10 08:00 | 1.13 | 2640 | 1240 | 1240 | 2478.8 | 98.59% | 1222.5099 | 1259.7638 | 2482.2737 | 14.2231 | 0.49295 | 0.50705 | 1.0641 | 13.3665 | 2495.6402 | 1229.0989 | 1266.5413 | 6.7775
2016-07-10 09:00 | 1.13 | 2640 | 1240 | 1240 | 2478.8 | 98.61% | 1222.7698 | 1259.4701 | 2482.2399 | 14.5122 | 0.49305 | 0.50695 | 1.0641 | 13.638 | 2495.8779 | 1229.4941 | 1266.3839 | 6.9138
2016-07-10 10:00 | 1 | 2240 | 1240 | 1240 | 2240 | 98.48% | 1221.1248 | 1258.8752 | 2480 | 0 | 0.49239 | 0.50761 | 1 | 0 | 2480 | 1221.1248 | 1258.8752 | 0
2016-07-10 11:00 | 1 | 2280 | 1240 | 1240 | 2280 | 98.34% | 1219.4741 | 1260.5259 | 2480 | 0 | 0.49172 | 0.50828 | 1 | 0 | 2480 | 1219.4741 | 1260.5259 | 0
2016-07-10 12:00 | 1 | 2140 | 1240 | 1240 | 2140 | 98.21% | 1217.7947 | 1262.2053 | 2480 | 0 | 0.49105 | 0.50895 | 1 | 0 | 2480 | 1217.7947 | 1262.2053 | 0
2016-07-10 13:00 | 1 | 2140 | 1240 | 1240 | 2140 | 96.81% | 1200.4377 | 1279.5623 | 2480 | 0 | 0.48405 | 0.51595 | 1 | 0 | 2480 | 1200.4377 | 1279.5623 | 0
2016-07-10 14:00 | 1 | 2140 | 1240 | 1240 | 2140 | 95.63% | 1185.7897 | 1294.2103 | 2480 | 0 | 0.47814 | 0.52186 | 1 | 0 | 2480 | 1185.7897 | 1294.2103 | 0
2016-07-10 15:00 | 1 | 2140 | 1240 | 1240 | 2140 | 95.63% | 1185.783 | 1294.217 | 2480 | 0 | 0.47814 | 0.52186 | 1 | 0 | 2480 | 1185.783 | 1294.217 | 0
2016-07-10 16:00 | 1 | 2140 | 1240 | 1240 | 2140 | 95.64% | 1185.8819 | 1294.1181 | 2480 | 0 | 0.47818 | 0.52182 | 1 | 0 | 2480 | 1185.8819 | 1294.1181 | 0
2016-07-10 17:00 | 1 | 2140 | 1240 | 1240 | 2140 | 95.83% | 1188.2969 | 1291.7031 | 2480 | 0 | 0.47915 | 0.52085 | 1 | 0 | 2480 | 1188.2969 | 1291.7031 | 0
2016-07-10 18:00 | 1 | 2140 | 1240 | 1240 | 2140 | 97.45% | 1208.3553 | 1271.6447 | 2480 | 0 | 0.48724 | 0.51276 | 1 | 0 | 2480 | 1208.3553 | 1271.6447 | 0
2016-07-10 19:00 | 1 | 2140 | 1240 | 1240 | 2140 | 98.08% | 1216.2194 | 1263.7806 | 2480 | 0 | 0.49041 | 0.50959 | 1 | 0 | 2480 | 1216.2194 | 1263.7806 | 0
2016-07-10 20:00 | 1 | 2280 | 1240 | 1240 | 2280 | 98.16% | 1217.1583 | 1262.8417 | 2480 | 0 | 0.49079 | 0.50921 | 1 | 0 | 2480 | 1217.1583 | 1262.8417 | 0
2016-07-10 21:00 | 1 | 2240 | 1240 | 1240 | 2240 | 98.35% | 1219.5334 | 1260.4666 | 2480 | 0 | 0.49175 | 0.50825 | 1 | 0 | 2480 | 1219.5334 | 1260.4666 | 0
2016-07-10 22:00 | 1.08 | 2640 | 1240 | 1269.2308 | 2538.4615 | 98.39% | 1248.7425 | 1291.3581 | 2540.1006 | 8.278 | 0.49193 | 0.50807 | 1.0394 | 7.9646 | 2548.0652 | 1252.6605 | 1295.4047 | 4.0466
2016-07-10 23:00 | 1.13 | 2640 | 1240 | 1240 | 2478.8 | 98.65% | 1223.2498 | 1258.9277 | 2482.1775 | 14.9157 | 0.49325 | 0.50675 | 1.0641 | 14.0169 | 2496.1945 | 1230.1636 | 1266.0308 | 7.1031
2016-07-11 | 1.25 | 3040 | 1240 | 1351.1111 | 2702.2222 | 96.24% | 1300.3666 | 1414.5417 | 2714.9083 | 29.2739 | 0.48122 | 0.51878 | 1.1203 | 26.1303 | 2741.0386 | 1312.9411 | 1428.0975 | 13.5558
2016-07-11 01:00 | 1.3 | 3100 | 1240 | 1347.8261 | 2695.6522 | 94.77% | 1277.3995 | 1439.3806 | 2716.7801 | 27.2424 | 0.47387 | 0.52613 | 1.1422 | 23.8516 | 2740.6317 | 1288.7022 | 1451.9295 | 12.5489
2016-07-11 02:00 | 1.3 | 3100 | 1240 | 1347.8261 | 2695.6522 | 94.15% | 1268.999 | 1450.3014 | 2719.3003 | 25.1073 | 0.47076 | 0.52924 | 1.1412 | 22.0003 | 2741.3006 | 1279.3558 | 1461.9448 | 11.6435
2016-07-11 03:00 | 1.3 | 3100 | 1240 | 1347.8261 | 2695.6522 | 94.17% | 1269.2544 | 1449.9693 | 2719.2237 | 26.1678 | 0.47085 | 0.52915 | 1.1413 | 22.9289 | 2742.1526 | 1280.0506 | 1462.102 | 12.1328
2016-07-11 04:00 | 1.3 | 3100 | 1240 | 1347.8261 | 2695.6522 | 95.65% | 1289.2376 | 1423.9911 | 2713.2287 | 29.5026 | 0.47827 | 0.52173 | 1.1435 | 25.8007 | 2739.0294 | 1301.5772 | 1437.4522 | 13.4611
2016-07-11 05:00 | 1.3 | 3100 | 1240 | 1347.8261 | 2695.6522 | 98.63% | 1329.3827 | 1371.8025 | 2701.1852 | 11.9018 | 0.49316 | 0.50684 | 1.1479 | 10.3679 | 2711.5531 | 1334.4958 | 1377.0574 | 5.2549
2016-07-11 06:00 | 1.3 | 3100 | 1240 | 1347.8261 | 2695.6522 | 98.61% | 1329.0566 | 1372.2264 | 2701.283 | 12.5079 | 0.49304 | 0.50696 | 1.1479 | 10.8962 | 2712.1792 | 1334.4289 | 1377.7504 | 5.524
2016-07-11 07:00 | 1.3 | 3100 | 1240 | 1347.8261 | 2695.6522 | 98.67% | 1329.9442 | 1371.0725 | 2701.0167 | 31.3796 | 0.49337 | 0.50663 | 1.148 | 27.3339 | 2728.3506 | 1343.4299 | 1384.9207 | 13.8483
2016-07-11 08:00 | 1.3 | 3100 | 1240 | 1347.8261 | 2695.6522 | 98.59% | 1328.8151 | 1372.5403 | 2701.3555 | 32.8225 | 0.49295 | 0.50705 | 1.1479 | 28.5939 | 2729.9494 | 1342.9104 | 1387.0389 | 14.4986
2016-07-11 09:00 | 1.25 | 3040 | 1240 | 1351.1111 | 2702.2222 | 98.61% | 1332.337 | 1374.5787 | 2706.9157 | 27.908 | 0.49305 | 0.50695 | 1.1233 | 24.8455 | 2731.7612 | 1344.5871 | 1387.1741 | 12.5954
2016-07-11 10:00 | 1.13 | 2640 | 1240 | 1240 | 2478.8 | 98.48% | 1221.1248 | 1261.3289 | 2482.4538 | 13.4239 | 0.49239 | 0.50761 | 1.064 | 12.6163 | 2495.0701 | 1227.337 | 1267.7331 | 6.4042
2016-07-11 11:00 | 1.08 | 2640 | 1240 | 1269.2308 | 2538.4615 | 98.34% | 1248.221 | 1291.9214 | 2540.1423 | 7.7424 | 0.49172 | 0.50828 | 1.0393 | 7.4494 | 2547.5917 | 1251.884 | 1295.7077 | 3.7863
2016-07-11 12:00 | 1 | 2240 | 1240 | 1240 | 2240 | 98.21% | 1217.7947 | 1262.2053 | 2480 | 0 | 0.49105 | 0.50895 | 1 | 0 | 2480 | 1217.7947 | 1262.2053 | 0
2016-07-11 13:00 | 1 | 2280 | 1240 | 1240 | 2280 | 96.81% | 1200.4377 | 1279.5623 | 2480 | 0 | 0.48405 | 0.51595 | 1 | 0 | 2480 | 1200.4377 | 1279.5623 | 0
2016-07-11 14:00 | 1 | 2140 | 1240 | 1240 | 2140 | 95.63% | 1185.7897 | 1294.2103 | 2480 | 0 | 0.47814 | 0.52186 | 1 | 0 | 2480 | 1185.7897 | 1294.2103 | 0
2016-07-11 15:00 | 1 | 2140 | 1240 | 1240 | 2140 | 95.63% | 1185.783 | 1294.217 | 2480 | 0 | 0.47814 | 0.52186 | 1 | 0 | 2480 | 1185.783 | 1294.217 | 0
2016-07-11 16:00 | 1 | 2140 | 1240 | 1240 | 2140 | 95.64% | 1185.8819 | 1294.1181 | 2480 | 0 | 0.47818 | 0.52182 | 1 | 0 | 2480 | 1185.8819 | 1294.1181 | 0
2016-07-11 17:00 | 1 | 2140 | 1240 | 1240 | 2140 | 95.83% | 1188.2969 | 1291.7031 | 2480 | 0 | 0.47915 | 0.52085 | 1 | 0 | 2480 | 1188.2969 | 1291.7031 | 0
2016-07-11 18:00 | 1 | 2140 | 1240 | 1240 | 2140 | 97.45% | 1208.3553 | 1271.6447 | 2480 | 0 | 0.48724 | 0.51276 | 1 | 0 | 2480 | 1208.3553 | 1271.6447 | 0
2016-07-11 19:00 | 1 | 2140 | 1240 | 1240 | 2140 | 98.08% | 1216.2194 | 1263.7806 | 2480 | 0 | 0.49041 | 0.50959 | 1 | 0 | 2480 | 1216.2194 | 1263.7806 | 0
2016-07-11 20:00 | 1 | 2280 | 1240 | 1240 | 2280 | 98.16% | 1217.1583 | 1262.8417 | 2480 | 0 | 0.49079 | 0.50921 | 1 | 0 | 2480 | 1217.1583 | 1262.8417 | 0
2016-07-11 21:00 | 1 | 2240 | 1240 | 1240 | 2240 | 98.35% | 1219.5334 | 1260.4666 | 2480 | 0 | 0.49175 | 0.50825 | 1 | 0 | 2480 | 1219.5334 | 1260.4666 | 0
2016-07-11 22:00 | 1.08 | 2640 | 1240 | 1269.2308 | 2538.4615 | 98.39% | 1248.7425 | 1291.3581 | 2540.1006 | 8.278 | 0.49193 | 0.50807 | 1.0394 | 7.9646 | 2548.0652 | 1252.6605 | 1295.4047 | 4.0466
2016-07-11 23:00 | 1.25 | 3040 | 1240 | 1351.1111 | 2702.2222 | 98.65% | 1332.86 | 1373.9249 | 2706.785 | 28.6841 | 0.49325 | 0.50675 | 1.1233 | 25.5353 | 2732.3203 | 1345.4552 | 1386.8651 | 12.9401
2016-07-12 | 1.3 | 3100 | 1240 | 1347.8261 | 2695.6522 | 96.24% | 1297.205 | 1413.6335 | 2710.8385 | 35.1287 | 0.48122 | 0.51878 | 1.1444 | 30.697 | 2741.5355 | 1311.9771 | 1429.5585 | 15.925
2016-07-12 01:00 | 1.3 | 3100 | 1240 | 1347.8261 | 2695.6522 | 94.77% | 1277.3995 | 1439.3806 | 2716.7801 | 27.2424 | 0.47387 | 0.52613 | 1.1422 | 23.8516 | 2740.6317 | 1288.7022 | 1451.9295 | 12.5489
2016-07-12 02:00 | 1.3 | 3100 | 1240 | 1347.8261 | 2695.6522 | 94.15% | 1268.999 | 1450.3014 | 2719.3003 | 25.1073 | 0.47076 | 0.52924 | 1.1412 | 22.0003 | 2741.3006 | 1279.3558 | 1461.9448 | 11.6435
2016-07-12 03:00 | 1.3 | 3100 | 1240 | 1347.8261 | 2695.6522 | 94.17% | 1269.2544 | 1449.9693 | 2719.2237 | 26.1678 | 0.47085 | 0.52915 | 1.1413 | 22.9289 | 2742.1526 | 1280.0506 | 1462.102 | 12.1328
2016-07-12 04:00 | 1.3 | 3100 | 1240 | 1347.8261 | 2695.6522 | 95.65% | 1289.2376 | 1423.9911 | 2713.2287 | 29.5026 | 0.47827 | 0.52173 | 1.1435 | 25.8007 | 2739.0294 | 1301.5772 | 1437.4522 | 13.4611
2016-07-12 05:00 | 1.3 | 3100 | 1240 | 1347.8261 | 2695.6522 | 98.63% | 1329.3827 | 1371.8025 | 2701.1852 | 11.9018 | 0.49316 | 0.50684 | 1.1479 | 10.3679 | 2711.5531 | 1334.4958 | 1377.0574 | 5.2549
2016-07-12 06:00 | 1.3 | 3100 | 1240 | 1347.8261 | 2695.6522 | 98.61% | 1329.0566 | 1372.2264 | 2701.283 | 12.5079 | 0.49304 | 0.50696 | 1.1479 | 10.8962 | 2712.1792 | 1334.4289 | 1377.7504 | 5.524
2016-07-12 07:00 | 1.3 | 3100 | 1240 | 1347.8261 | 2695.6522 | 98.67% | 1329.9442 | 1371.0725 | 2701.0167 | 31.3796 | 0.49337 | 0.50663 | 1.148 | 27.3339 | 2728.3506 | 1343.4299 | 1384.9207 | 13.8483
2016-07-12 08:00 | 1.25 | 3040 | 1240 | 1351.1111 | 2702.2222 | 98.59% | 1332.0538 | 1374.9327 | 2706.9865 | 27.3521 | 0.49295 | 0.50705 | 1.1232 | 24.3511 | 2731.3377 | 1344.0576 | 1387.28 | 12.3473
2016-07-12 09:00 | 1.25 | 3040 | 1240 | 1351.1111 | 2702.2222 | 98.61% | 1332.337 | 1374.5787 | 2706.9157 | 27.908 | 0.49305 | 0.50695 | 1.1233 | 24.8455 | 2731.7612 | 1344.5871 | 1387.1741 | 12.5954
2016-07-12 10:00 | 1.08 | 2640 | 1240 | 1269.2308 | 2538.4615 | 98.48% | 1249.9107 | 1290.0965 | 2540.0071 | 8.2609 | 0.49239 | 0.50761 | 1.0394 | 7.9478 | 2547.9549 | 1253.8241 | 1294.1309 | 4.0344
2016-07-12 11:00 | 1 | 2240 | 1240 | 1240 | 2240 | 98.34% | 1219.4741 | 1260.5259 | 2480 | 0 | 0.49172 | 0.50828 | 1 | 0 | 2480 | 1219.4741 | 1260.5259 | 0
2016-07-12 12:00 | 1 | 2280 | 1240 | 1240 | 2280 | 98.21% | 1217.7947 | 1262.2053 | 2480 | 0 | 0.49105 | 0.50895 | 1 | 0 | 2480 | 1217.7947 | 1262.2053 | 0
2016-07-12 13:00 | 1 | 2140 | 1240 | 1240 | 2140 | 96.81% | 1200.4377 | 1279.5623 | 2480 | 0 | 0.48405 | 0.51595 | 1 | 0 | 2480 | 1200.4377 | 1279.5623 | 0
2016-07-12 14:00 | 1 | 2140 | 1240 | 1240 | 2140 | 95.63% | 1185.7897 | 1294.2103 | 2480 | 0 | 0.47814 | 0.52186 | 1 | 0 | 2480 | 1185.7897 | 1294.2103 | 0
2016-07-12 15:00 | 1 | 2140 | 1240 | 1240 | 2140 | 95.63% | 1185.783 | 1294.217 | 2480 | 0 | 0.47814 | 0.52186 | 1 | 0 | 2480 | 1185.783 | 1294.217 | 0
2016-07-12 16:00 | 1 | 2140 | 1240 | 1240 | 2140 | 95.64% | 1185.8819 | 1294.1181 | 2480 | 0 | 0.47818 | 0.52182 | 1 | 0 | 2480 | 1185.8819 | 1294.1181 | 0
2016-07-12 17:00 | 1 | 2140 | 1240 | 1240 | 2140 | 95.83% | 1188.2969 | 1291.7031 | 2480 | 0 | 0.47915 | 0.52085 | 1 | 0 | 2480 | 1188.2969 | 1291.7031 | 0
2016-07-12 18:00 | 1 | 2140 | 1240 | 1240 | 2140 | 97.45% | 1208.3553 | 1271.6447 | 2480 | 0 | 0.48724 | 0.51276 | 1 | 0 | 2480 | 1208.3553 | 1271.6447 | 0
2016-07-12 19:00 | 1 | 2140 | 1240 | 1240 | 2140 | 98.08% | 1216.2194 | 1263.7806 | 2480 | 0 | 0.49041 | 0.50959 | 1 | 0 | 2480 | 1216.2194 | 1263.7806 | 0
2016-07-12 20:00 | 1 | 2280 | 1240 | 1240 | 2280 | 98.16% | 1217.1583 | 1262.8417 | 2480 | 0 | 0.49079 | 0.50921 | 1 | 0 | 2480 | 1217.1583 | 1262.8417 | 0
2016-07-12 21:00 | 1 | 2280 | 1240 | 1240 | 2280 | 98.35% | 1219.5334 | 1260.4666 | 2480 | 0 | 0.49175 | 0.50825 | 1 | 0 | 2480 | 1219.5334 | 1260.4666 | 0
2016-07-12 22:00 | 1.08 | 2640 | 1240 | 1269.2308 | 2538.4615 | 98.39% | 1248.7425 | 1291.3581 | 2540.1006 | 8.278 | 0.49193 | 0.50807 | 1.0394 | 7.9646 | 2548.0652 | 1252.6605 | 1295.4047 | 4.0466
2016-07-12 23:00 | 1.13 | 2640 | 1240 | 1240 | 2478.8 | 98.65% | 1223.2498 | 1258.9277 | 2482.1775 | 14.9157 | 0.49325 | 0.50675 | 1.0641 | 14.0169 | 2496.1945 | 1230.1636 | 1266.0308 | 7.1031
2016-07-13 | 1.25 | 3040 | 1240 | 1351.1111 | 2702.2222 | 96.24% | 1300.3666 | 1414.5417 | 2714.9083 | 29.2739 | 0.48122 | 0.51878 | 1.1203 | 26.1303 | 2741.0386 | 1312.9411 | 1428.0975 | 13.5558
2016-07-13 01:00 | 1.25 | 3040 | 1240 | 1351.1111 | 2702.2222 | 94.77% | 1280.5129 | 1439.3589 | 2719.8718 | 22.702 | 0.47387 | 0.52613 | 1.1185 | 20.2974 | 2740.1691 | 1290.1313 | 1450.0378 | 10.679
2016-07-13 02:00 | 1.25 | 3040 | 1240 | 1351.1111 | 2702.2222 | 94.15% | 1272.0919 | 1449.8852 | 2721.977 | 20.9228 | 0.47076 | 0.52924 | 1.1177 | 18.7197 | 2740.6967 | 1280.9043 | 1459.7924 | 9.9072
2016-07-13 03:00 | 1.25 | 3040 | 1240 | 1351.1111 | 2702.2222 | 94.17% | 1272.3479 | 1449.5651 | 2721.913 | 21.8065 | 0.47085 | 0.52915 | 1.1177 | 19.5099 | 2741.4229 | 1281.5342 | 1459.8887 | 10.3236
2016-07-13 04:00 | 1.25 | 3040 | 1240 | 1351.1111 | 2702.2222 | 95.65% | 1292.3798 | 1424.5252 | 2716.905 | 24.5855 | 0.47827 | 0.52173 | 1.1196 | 21.9598 | 2738.8649 | 1302.8824 | 1435.9824 | 11.4572
2016-07-13 05:00 | 1.25 | 3040 | 1240 | 1351.1111 | 2702.2222 | 98.63% | 1332.6228 | 1374.2215 | 2706.8443 | 9.9182 | 0.49316 | 0.50684 | 1.1233 | 8.8296 | 2715.6739 | 1336.9772 | 1378.6967 | 4.4752
2016-07-13 06:00 | 1.25 | 3040 | 1240 | 1351.1111 | 2702.2222 | 98.61% | 1332.2959 | 1374.6301 | 2706.926 | 10.4233 | 0.49304 | 0.50696 | 1.1233 | 9.2795 | 2716.2055 | 1336.871 | 1379.3345 | 4.7044
2016-07-13 07:00 | 1.25 | 3040 | 1240 | 1351.1111 | 2702.2222 | 98.67% | 1333.1857 | 1373.5179 | 2706.7036 | 26.1496 | 0.49337 | 0.50663 | 1.1233 | 23.2784 | 2729.982 | 1344.6705 | 1385.3115 | 11.7936
2016-07-13 08:00 | 1.25 | 3040 | 1240 | 1351.1111 | 2702.2222 | 98.59% | 1332.0538 | 1374.9327 | 2706.9865 | 27.3521 | 0.49295 | 0.50705 | 1.1232 | 24.3511 | 2731.3377 | 1344.0576 | 1387.28 | 12.3473
2016-07-13 09:00 | 1.13 | 2640 | 1240 | 1240 | 2478.8 | 98.61% | 1222.7698 | 1259.4701 | 2482.2399 | 14.5122 | 0.49305 | 0.50695 | 1.0641 | 13.638 | 2495.8779 | 1229.4941 | 1266.3839 | 6.9138
2016-07-13 10:00 | 1.08 | 2640 | 1240 | 1269.2308 | 2538.4615 | 98.48% | 1249.9107 | 1290.0965 | 2540.0071 | 8.2609 | 0.49239 | 0.50761 | 1.0394 | 7.9478 | 2547.9549 | 1253.8241 | 1294.1309 | 4.0344
2016-07-13 11:00 | 1 | 2280 | 1240 | 1240 | 2280 | 98.34% | 1219.4741 | 1260.5259 | 2480 | 0 | 0.49172 | 0.50828 | 1 | 0 | 2480 | 1219.4741 | 1260.5259 | 0
2016-07-13 12:00 | 1 | 2140 | 1240 | 1240 | 2140 | 98.21% | 1217.7947 | 1262.2053 | 2480 | 0 | 0.49105 | 0.50895 | 1 | 0 | 2480 | 1217.7947 | 1262.2053 | 0
2016-07-13 13:00 | 1 | 2140 | 1240 | 1240 | 2140 | 96.81% | 1200.4377 | 1279.5623 | 2480 | 0 | 0.48405 | 0.51595 | 1 | 0 | 2480 | 1200.4377 | 1279.5623 | 0
2016-07-13 14:00 | 1 | 2140 | 1240 | 1240 | 2140 | 95.63% | 1185.7897 | 1294.2103 | 2480 | 0 | 0.47814 | 0.52186 | 1 | 0 | 2480 | 1185.7897 | 1294.2103 | 0
2016-07-13 15:00 | 1 | 2140 | 1240 | 1240 | 2140 | 95.63% | 1185.783 | 1294.217 | 2480 | 0 | 0.47814 | 0.52186 | 1 | 0 | 2480 | 1185.783 | 1294.217 | 0
2016-07-13 16:00 | 1 | 2140 | 1240 | 1240 | 2140 | 95.64% | 1185.8819 | 1294.1181 | 2480 | 0 | 0.47818 | 0.52182 | 1 | 0 | 2480 | 1185.8819 | 1294.1181 | 0
2016-07-13 17:00 | 1 | 2140 | 1240 | 1240 | 2140 | 95.83% | 1188.2969 | 1291.7031 | 2480 | 0 | 0.47915 | 0.52085 | 1 | 0 | 2480 | 1188.2969 | 1291.7031 | 0
2016-07-13 18:00 | 1 | 2140 | 1240 | 1240 | 2140 | 97.45% | 1208.3553 | 1271.6447 | 2480 | 0 | 0.48724 | 0.51276 | 1 | 0 | 2480 | 1208.3553 | 1271.6447 | 0
2016-07-13 19:00 | 1 | 2280 | 1240 | 1240 | 2280 | 98.08% | 1216.2194 | 1263.7806 | 2480 | 0 | 0.49041 | 0.50959 | 1 | 0 | 2480 | 1216.2194 | 1263.7806 | 0
2016-07-13 20:00 | 1 | 2240 | 1240 | 1240 | 2240 | 98.16% | 1217.1583 | 1262.8417 | 2480 | 0 | 0.49079 | 0.50921 | 1 | 0 | 2480 | 1217.1583 | 1262.8417 | 0
2016-07-13 21:00 | 1 | 2240 | 1240 | 1240 | 2240 | 98.35% | 1219.5334 | 1260.4666 | 2480 | 0 | 0.49175 | 0.50825 | 1 | 0 | 2480 | 1219.5334 | 1260.4666 | 0
2016-07-13 22:00 | 1.13 | 2640 | 1240 | 1240 | 2478.8 | 98.39% | 1219.9835 | 1262.6186 | 2482.6021 | 13.4518 | 0.49193 | 0.50807 | 1.064 | 12.6432 | 2495.2454 | 1226.2031 | 1269.0423 | 6.4237
2016-07-13 23:00 | 1.25 | 3040 | 1240 | 1351.1111 | 2702.2222 | 98.65% | 1332.86 | 1373.9249 | 2706.785 | 28.6841 | 0.49325 | 0.50675 | 1.1233 | 25.5353 | 2732.3203 | 1345.4552 | 1386.8651 | 12.9401
2016-07-14 | 1.3 | 3100 | 1240 | 1347.8261 | 2695.6522 | 96.24% | 1297.205 | 1413.6335 | 2710.8385 | 35.1287 | 0.48122 | 0.51878 | 1.1444 | 30.697 | 2741.5355 | 1311.9771 | 1429.5585 | 15.925
2016-07-14 01:00 | 1.3 | 3100 | 1240 | 1347.8261 | 2695.6522 | 94.77% | 1277.3995 | 1439.3806 | 2716.7801 | 27.2424 | 0.47387 | 0.52613 | 1.1422 | 23.8516 | 2740.6317 | 1288.7022 | 1451.9295 | 12.5489
2016-07-14 02:00 | 1.3 | 3100 | 1240 | 1347.8261 | 2695.6522 | 94.15% | 1268.999 | 1450.3014 | 2719.3003 | 25.1073 | 0.47076 | 0.52924 | 1.1412 | 22.0003 | 2741.3006 | 1279.3558 | 1461.9448 | 11.6435
2016-07-14 03:00 | 1.3 | 3100 | 1240 | 1347.8261 | 2695.6522 | 94.17% | 1269.2544 | 1449.9693 | 2719.2237 | 26.1678 | 0.47085 | 0.52915 | 1.1413 | 22.9289 | 2742.1526 | 1280.0506 | 1462.102 | 12.1328
2016-07-14 04:00 | 1.3 | 3100 | 1240 | 1347.8261 | 2695.6522 | 95.65% | 1289.2376 | 1423.9911 | 2713.2287 | 29.5026 | 0.47827 | 0.52173 | 1.1435 | 25.8007 | 2739.0294 | 1301.5772 | 1437.4522 | 13.4611
2016-07-14 05:00 | 1.3 | 3100 | 1240 | 1347.8261 | 2695.6522 | 98.63% | 1329.3827 | 1371.8025 | 2701.1852 | 11.9018 | 0.49316 | 0.50684 | 1.1479 | 10.3679 | 2711.5531 | 1334.4958 | 1377.0574 | 5.2549
2016-07-14 06:00 | 1.3 | 3100 | 1240 | 1347.8261 | 2695.6522 | 98.61% | 1329.0566 | 1372.2264 | 2701.283 | 12.5079 | 0.49304 | 0.50696 | 1.1479 | 10.8962 | 2712.1792 | 1334.4289 | 1377.7504 | 5.524
2016-07-14 07:00 | 1.3 | 3100 | 1240 | 1347.8261 | 2695.6522 | 98.67% | 1329.9442 | 1371.0725 | 2701.0167 | 31.3796 | 0.49337 | 0.50663 | 1.148 | 27.3339 | 2728.3506 | 1343.4299 | 1384.9207 | 13.8483
2016-07-14 08:00 | 1.3 | 3100 | 1240 | 1347.8261 | 2695.6522 | 98.59% | 1328.8151 | 1372.5403 | 2701.3555 | 32.8225 | 0.49295 | 0.50705 | 1.1479 | 28.5939 | 2729.9494 | 1342.9104 | 1387.0389 | 14.4986
2016-07-14 09:00 | 1.25 | 3040 | 1240 | 1351.1111 | 2702.2222 | 98.61% | 1332.337 | 1374.5787 | 2706.9157 | 27.908 | 0.49305 | 0.50695 | 1.1233 | 24.8455 | 2731.7612 | 1344.5871 | 1387.1741 | 12.5954
2016-07-14 10:00 | 1.13 | 2640 | 1240 | 1240 | 2478.8 | 98.48% | 1221.1248 | 1261.3289 | 2482.4538 | 13.4239 | 0.49239 | 0.50761 | 1.064 | 12.6163 | 2495.0701 | 1227.337 | 1267.7331 | 6.4042
2016-07-14 11:00 | 1.08 | 2640 | 1240 | 1269.2308 | 2538.4615 | 98.34% | 1248.221 | 1291.9214 | 2540.1423 | 7.7424 | 0.49172 | 0.50828 | 1.0393 | 7.4494 | 2547.5917 | 1251.884 | 1295.7077 | 3.7863
2016-07-14 12:00 | 1.08 | 2640 | 1240 | 1269.2308 | 2538.4615 | 98.21% | 1246.502 | 1293.7779 | 2540.2798 | 7.3681 | 0.49105 | 0.50895 | 1.0393 | 7.0896 | 2547.3695 | 1249.9833 | 1297.3861 | 3.6083
2016-07-14 13:00 | 1 | 2240 | 1240 | 1240 | 2240 | 96.81% | 1200.4377 | 1279.5623 | 2480 | 0 | 0.48405 | 0.51595 | 1 | 0 | 2480 | 1200.4377 | 1279.5623 | 0
2016-07-14 14:00 | 1 | 2280 | 1240 | 1240 | 2280 | 95.63% | 1185.7897 | 1294.2103 | 2480 | 0 | 0.47814 | 0.52186 | 1 | 0 | 2480 | 1185.7897 | 1294.2103 | 0
2016-07-14 15:00 | 1 | 2280 | 1240 | 1240 | 2280 | 95.63% | 1185.783 | 1294.217 | 2480 | 0 | 0.47814 | 0.52186 | 1 | 0 | 2480 | 1185.783 | 1294.217 | 0
2016-07-14 16:00 | 1 | 2280 | 1240 | 1240 | 2280 | 95.64% | 1185.8819 | 1294.1181 | 2480 | 0 | 0.47818 | 0.52182 | 1 | 0 | 2480 | 1185.8819 | 1294.1181 | 0
2016-07-14 17:00 | 1 | 2280 | 1240 | 1240 | 2280 | 95.83% | 1188.2969 | 1291.7031 | 2480 | 0 | 0.47915 | 0.52085 | 1 | 0 | 2480 | 1188.2969 | 1291.7031 | 0
2016-07-14 18:00 | 1 | 2280 | 1240 | 1240 | 2280 | 97.45% | 1208.3553 | 1271.6447 | 2480 | 0 | 0.48724 | 0.51276 | 1 | 0 | 2480 | 1208.3553 | 1271.6447 | 0
2016-07-14 19:00 | 1 | 2240 | 1240 | 1240 | 2240 | 98.08% | 1216.2194 | 1263.7806 | 2480 | 0 | 0.49041 | 0.50959 | 1 | 0 | 2480 | 1216.2194 | 1263.7806 | 0
2016-07-14 20:00 | 1.08 | 2640 | 1240 | 1269.2308 | 2538.4615 | 98.16% | 1245.8506 | 1294.4813 | 2540.3319 | 6.865 | 0.49079 | 0.50921 | 1.0393 | 6.6056 | 2546.9375 | 1249.0926 | 1297.845 | 3.3636
2016-07-14 21:00 | 1.08 | 2640 | 1240 | 1269.2308 | 2538.4615 | 98.35% | 1248.2817 | 1291.8558 | 2540.1375 | 5.9694 | 0.49175 | 0.50825 | 1.0393 | 5.7435 | 2545.8809 | 1251.106 | 1294.7749 | 2.9191
2016-07-14 22:00 | 1.25 | 3040 | 1240 | 1351.1111 | 2702.2222 | 98.39% | 1329.3011 | 1378.3737 | 2707.6747 | 25.8688 | 0.49193 | 0.50807 | 1.123 | 23.0358 | 2730.7105 | 1340.633 | 1390.0775 | 11.7038
2016-07-14 23:00 | 1.3 | 3100 | 1240 | 1347.8261 | 2695.6522 | 98.65% | 1329.6194 | 1371.4948 | 2701.1142 | 34.4209 | 0.49325 | 0.50675 | 1.148 | 29.9841 | 2731.0983 | 1344.4089 | 1386.6893 | 15.1946
2016-07-15 | 1.3 | 3100 | 1240 | 1347.8261 | 2695.6522 | 96.24% | 1297.205 | 1413.6335 | 2710.8385 | 35.1287 | 0.48122 | 0.51878 | 1.1444 | 30.697 | 2741.5355 | 1311.9771 | 1429.5585 | 15.925
2016-07-15 01:00 | 1.3 | 3100 | 1240 | 1347.8261 | 2695.6522 | 94.77% | 1277.3995 | 1439.3806 | 2716.7801 | 27.2424 | 0.47387 | 0.52613 | 1.1422 | 23.8516 | 2740.6317 | 1288.7022 | 1451.9295 | 12.5489
2016-07-15 02:00 | 1.3 | 3100 | 1240 | 1347.8261 | 2695.6522 | 94.15% | 1268.999 | 1450.3014 | 2719.3003 | 25.1073 | 0.47076 | 0.52924 | 1.1412 | 22.0003 | 2741.3006 | 1279.3558 | 1461.9448 | 11.6435
2016-07-15 03:00 | 1.3 | 3100 | 1240 | 1347.8261 | 2695.6522 | 94.17% | 1269.2544 | 1449.9693 | 2719.2237 | 26.1678 | 0.47085 | 0.52915 | 1.1413 | 22.9289 | 2742.1526 | 1280.0506 | 1462.102 | 12.1328
2016-07-15 04:00 | 1.3 | 3100 | 1240 | 1347.8261 | 2695.6522 | 95.65% | 1289.2376 | 1423.9911 | 2713.2287 | 29.5026 | 0.47827 | 0.52173 | 1.1435 | 25.8007 | 2739.0294 | 1301.5772 | 1437.4522 | 13.4611
2016-07-15 05:00 | 1.3 | 3100 | 1240 | 1347.8261 | 2695.6522 | 98.63% | 1329.3827 | 1371.8025 | 2701.1852 | 11.9018 | 0.49316 | 0.50684 | 1.1479 | 10.3679 | 2711.5531 | 1334.4958 | 1377.0574 | 5.2549
2016-07-15 06:00 | 1.3 | 3100 | 1240 | 1347.8261 | 2695.6522 | 98.61% | 1329.0566 | 1372.2264 | 2701.283 | 12.5079 | 0.49304 | 0.50696 | 1.1479 | 10.8962 | 2712.1792 | 1334.4289 | 1377.7504 | 5.524
2016-07-15 07:00 | 1.3 | 3100 | 1240 | 1347.8261 | 2695.6522 | 98.67% | 1329.9442 | 1371.0725 | 2701.0167 | 31.3796 | 0.49337 | 0.50663 | 1.148 | 27.3339 | 2728.3506 | 1343.4299 | 1384.9207 | 13.8483
2016-07-15 08:00 | 1.25 | 3040 | 1240 | 1351.1111 | 2702.2222 | 98.59% | 1332.0538 | 1374.9327 | 2706.9865 | 27.3521 | 0.49295 | 0.50705 | 1.1232 | 24.3511 | 2731.3377 | 1344.0576 | 1387.28 | 12.3473
2016-07-15 09:00 | 1.13 | 2640 | 1240 | 1240 | 2478.8 | 98.61% | 1222.7698 | 1259.4701 | 2482.2399 | 14.5122 | 0.49305 | 0.50695 | 1.0641 | 13.638 | 2495.8779 | 1229.4941 | 1266.3839 | 6.9138
2016-07-15 10:00 | 1.08 | 2640 | 1240 | 1269.2308 | 2538.4615 | 98.48% | 1249.9107 | 1290.0965 | 2540.0071 | 8.2609 | 0.49239 | 0.50761 | 1.0394 | 7.9478 | 2547.9549 | 1253.8241 | 1294.1309 | 4.0344
2016-07-15 11:00 | 1 | 2240 | 1240 | 1240 | 2240 | 98.34% | 1219.4741 | 1260.5259 | 2480 | 0 | 0.49172 | 0.50828 | 1 | 0 | 2480 | 1219.4741 | 1260.5259 | 0
2016-07-15 12:00 | 1 | 2240 | 1240 | 1240 | 2240 | 98.21% | 1217.7947 | 1262.2053 | 2480 | 0 | 0.49105 | 0.50895 | 1 | 0 | 2480 | 1217.7947 | 1262.2053 | 0
2016-07-15 13:00 | 1 | 2240 | 1240 | 1240 | 2240 | 96.81% | 1200.4377 | 1279.5623 | 2480 | 0 | 0.48405 | 0.51595 | 1 | 0 | 2480 | 1200.4377 | 1279.5623 | 0
2016-07-15 14:00 | 1 | 2280 | 1240 | 1240 | 2280 | 95.63% | 1185.7897 | 1294.2103 | 2480 | 0 | 0.47814 | 0.52186 | 1 | 0 | 2480 | 1185.7897 | 1294.2103 | 0
2016-07-15 15:00 | 1 | 2280 | 1240 | 1240 | 2280 | 95.63% | 1185.783 | 1294.217 | 2480 | 0 | 0.47814 | 0.52186 | 1 | 0 | 2480 | 1185.783 | 1294.217 | 0
2016-07-15 16:00 | 1 | 2280 | 1240 | 1240 | 2280 | 95.64% | 1185.8819 | 1294.1181 | 2480 | 0 | 0.47818 | 0.52182 | 1 | 0 | 2480 | 1185.8819 | 1294.1181 | 0
2016-07-15 17:00 | 1 | 2280 | 1240 | 1240 | 2280 | 95.83% | 1188.2969 | 1291.7031 | 2480 | 0 | 0.47915 | 0.52085 | 1 | 0 | 2480 | 1188.2969 | 1291.7031 | 0
2016-07-15 18:00 | 1 | 2280 | 1240 | 1240 | 2280 | 97.45% | 1208.3553 | 1271.6447 | 2480 | 0 | 0.48724 | 0.51276 | 1 | 0 | 2480 | 1208.3553 | 1271.6447 | 0
2016-07-15 19:00 | 1 | 2280 | 1240 | 1240 | 2280 | 98.08% | 1216.2194 | 1263.7806 | 2480 | 0 | 0.49041 | 0.50959 | 1 | 0 | 2480 | 1216.2194 | 1263.7806 | 0
2016-07-15 20:00 | 1 | 2280 | 1240 | 1240 | 2280 | 98.16% | 1217.1583 | 1262.8417 | 2480 | 0 | 0.49079 | 0.50921 | 1 | 0 | 2480 | 1217.1583 | 1262.8417 | 0
2016-07-15 21:00 | 1 | 2240 | 1240 | 1240 | 2240 | 98.35% | 1219.5334 | 1260.4666 | 2480 | 0 | 0.49175 | 0.50825 | 1 | 0 | 2480 | 1219.5334 | 1260.4666 | 0
2016-07-15 22:00 | 1.13 | 2640 | 1240 | 1240 | 2478.8 | 98.39% | 1219.9835 | 1262.6186 | 2482.6021 | 13.4518 | 0.49193 | 0.50807 | 1.064 | 12.6432 | 2495.2454 | 1226.2031 | 1269.0423 | 6.4237
2016-07-15 23:00 | 1.25 | 3040 | 1240 | 1351.1111 | 2702.2222 | 98.65% | 1332.86 | 1373.9249 | 2706.785 | 28.6841 | 0.49325 | 0.50675 | 1.1233 | 25.5353 | 2732.3203 | 1345.4552 | 1386.8651 | 12.9401
2016-07-16 | 1.25 | 3040 | 1240 | 1351.1111 | 2702.2222 | 96.24% | 1300.3666 | 1414.5417 | 2714.9083 | 29.2739 | 0.48122 | 0.51878 | 1.1203 | 26.1303 | 2741.0386 | 1312.9411 | 1428.0975 | 13.5558
2016-07-16 01:00 | 1.25 | 3040 | 1240 | 1351.1111 | 2702.2222 | 94.77% | 1280.5129 | 1439.3589 | 2719.8718 | 22.702 | 0.47387 | 0.52613 | 1.1185 | 20.2974 | 2740.1691 | 1290.1313 | 1450.0378 | 10.679
2016-07-16 02:00 | 1.25 | 3040 | 1240 | 1351.1111 | 2702.2222 | 94.15% | 1272.0919 | 1449.8852 | 2721.977 | 20.9228 | 0.47076 | 0.52924 | 1.1177 | 18.7197 | 2740.6967 | 1280.9043 | 1459.7924 | 9.9072
2016-07-16 03:00 | 1.25 | 3040 | 1240 | 1351.1111 | 2702.2222 | 94.17% | 1272.3479 | 1449.5651 | 2721.913 | 21.8065 | 0.47085 | 0.52915 | 1.1177 | 19.5099 | 2741.4229 | 1281.5342 | 1459.8887 | 10.3236
2016-07-16 04:00 | 1.25 | 3040 | 1240 | 1351.1111 | 2702.2222 | 95.65% | 1292.3798 | 1424.5252 | 2716.905 | 24.5855 | 0.47827 | 0.52173 | 1.1196 | 21.9598 | 2738.8649 | 1302.8824 | 1435.9824 | 11.4572
2016-07-16 05:00 | 1.25 | 3040 | 1240 | 1351.1111 | 2702.2222 | 98.63% | 1332.6228 | 1374.2215 | 2706.8443 | 9.9182 | 0.49316 | 0.50684 | 1.1233 | 8.8296 | 2715.6739 | 1336.9772 | 1378.6967 | 4.4752
2016-07-16 06:00 | 1.25 | 3040 | 1240 | 1351.1111 | 2702.2222 | 98.61% | 1332.2959 | 1374.6301 | 2706.926 | 10.4233 | 0.49304 | 0.50696 | 1.1233 | 9.2795 | 2716.2055 | 1336.871 | 1379.3345 | 4.7044
2016-07-16 07:00 | 1.25 | 3040 | 1240 | 1351.1111 | 2702.2222 | 98.67% | 1333.1857 | 1373.5179 | 2706.7036 | 26.1496 | 0.49337 | 0.50663 | 1.1233 | 23.2784 | 2729.982 | 1344.6705 | 1385.3115 | 11.7936
2016-07-16 08:00 | 1.13 | 2640 | 1240 | 1240 | 2478.8 | 98.59% | 1222.5099 | 1259.7638 | 2482.2737 | 14.2231 | 0.49295 | 0.50705 | 1.0641 | 13.3665 | 2495.6402 | 1229.0989 | 1266.5413 | 6.7775
2016-07-16 09:00 | 1.08 | 2640 | 1240 | 1269.2308 | 2538.4615 | 98.61% | 1251.5944 | 1288.278 | 2539.8724 | 8.9306 | 0.49305 | 0.50695 | 1.0394 | 8.5917 | 2548.4641 | 1255.8306 | 1292.6335 | 4.3555
2016-07-16 10:00 | 1.08 | 2640 | 1240 | 1269.2308 | 2538.4615 | 98.48% | 1249.9107 | 1290.0965 | 2540.0071 | 8.2609 | 0.49239 | 0.50761 | 1.0394 | 7.9478 | 2547.9549 | 1253.8241 | 1294.1309 | 4.0344
2016-07-16 11:00 | 1 | 2240 | 1240 | 1240 | 2240 | 98.34% | 1219.4741 | 1260.5259 | 2480 | 0 | 0.49172 | 0.50828 | 1 | 0 | 2480 | 1219.4741 | 1260.5259 | 0
2016-07-16 12:00 | 1 | 2140 | 1240 | 1240 | 2140 | 98.21% | 1217.7947 | 1262.2053 | 2480 | 0 | 0.49105 | 0.50895 | 1 | 0 | 2480 | 1217.7947 | 1262.2053 | 0
2016-07-16 13:00 | 1 | 2140 | 1240 | 1240 | 2140 | 96.81% | 1200.4377 | 1279.5623 | 2480 | 0 | 0.48405 | 0.51595 | 1 | 0 | 2480 | 1200.4377 | 1279.5623 | 0
2016-07-16 14:00 | 1 | 2140 | 1240 | 1240 | 2140 | 95.63% | 1185.7897 | 1294.2103 | 2480 | 0 | 0.47814 | 0.52186 | 1 | 0 | 2480 | 1185.7897 | 1294.2103 | 0
2016-07-16 15:00 | 1 | 2140 | 1240 | 1240 | 2140 | 95.63% | 1185.783 | 1294.217 | 2480 | 0 | 0.47814 | 0.52186 | 1 | 0 | 2480 | 1185.783 | 1294.217 | 0
2016-07-16 16:00 | 1 | 2140 | 1240 | 1240 | 2140 | 95.64% | 1185.8819 | 1294.1181 | 2480 | 0 | 0.47818 | 0.52182 | 1 | 0 | 2480 | 1185.8819 | 1294.1181 | 0
2016-07-16 17:00 | 1 | 2140 | 1240 | 1240 | 2140 | 95.83% | 1188.2969 | 1291.7031 | 2480 | 0 | 0.47915 | 0.52085 | 1 | 0 | 2480 | 1188.2969 | 1291.7031 | 0
2016-07-16 18:00 | 1 | 2140 | 1240 | 1240 | 2140 | 97.45% | 1208.3553 | 1271.6447 | 2480 | 0 | 0.48724 | 0.51276 | 1 | 0 | 2480 | 1208.3553 | 1271.6447 | 0
2016-07-16 19:00 | 1 | 2140 | 1240 | 1240 | 2140 | 98.08% | 1216.2194 | 1263.7806 | 2480 | 0 | 0.49041 | 0.50959 | 1 | 0 | 2480 | 1216.2194 | 1263.7806 | 0
2016-07-16 20:00 | 1 | 2280 | 1240 | 1240 | 2280 | 98.16% | 1217.1583 | 1262.8417 | 2480 | 0 | 0.49079 | 0.50921 | 1 | 0 | 2480 | 1217.1583 | 1262.8417 | 0
2016-07-16 21:00 | 1 | 2280 | 1240 | 1240 | 2280 | 98.35% | 1219.5334 | 1260.4666 | 2480 | 0 | 0.49175 | 0.50825 | 1 | 0 | 2480 | 1219.5334 | 1260.4666 | 0
2016-07-16 22:00 | 1.08 | 2640 | 1240 | 1269.2308 | 2538.4615 | 98.39% | 1248.7425 | 1291.3581 | 2540.1006 | 8.278 | 0.49193 | 0.50807 | 1.0394 | 7.9646 | 2548.0652 | 1252.6605 | 1295.4047 | 4.0466
2016-07-16 23:00 | 1.13 | 2640 | 1240 | 1240 | 2478.8 | 98.65% | 1223.2498 | 1258.9277 | 2482.1775 | 14.9157 | 0.49325 | 0.50675 | 1.0641 | 14.0169 | 2496.1945 | 1230.1636 | 1266.0308 | 7.1031
2016-07-17 | 1.25 | 3040 | 1240 | 1351.1111 | 2702.2222 | 96.24% | 1300.3666 | 1414.5417 | 2714.9083 | 29.2739 | 0.48122 | 0.51878 | 1.1203 | 26.1303 | 2741.0386 | 1312.9411 | 1428.0975 | 13.5558
2016-07-17 01:00 | 1.25 | 3040 | 1240 | 1351.1111 | 2702.2222 | 94.77% | 1280.5129 | 1439.3589 | 2719.8718 | 22.702 | 0.47387 | 0.52613 | 1.1185 | 20.2974 | 2740.1691 | 1290.1313 | 1450.0378 | 10.679
2016-07-17 02:00 | 1.25 | 3040 | 1240 | 1351.1111 | 2702.2222 | 94.15% | 1272.0919 | 1449.8852 | 2721.977 | 20.9228 | 0.47076 | 0.52924 | 1.1177 | 18.7197 | 2740.6967 | 1280.9043 | 1459.7924 | 9.9072
2016-07-17 03:00 | 1.25 | 3040 | 1240 | 1351.1111 | 2702.2222 | 94.17% | 1272.3479 | 1449.5651 | 2721.913 | 21.8065 | 0.47085 | 0.52915 | 1.1177 | 19.5099 | 2741.4229 | 1281.5342 | 1459.8887 | 10.3236
2016-07-17 04:00 | 1.25 | 3040 | 1240 | 1351.1111 | 2702.2222 | 95.65% | 1292.3798 | 1424.5252 | 2716.905 | 24.5855 | 0.47827 | 0.52173 | 1.1196 | 21.9598 | 2738.8649 | 1302.8824 | 1435.9824 | 11.4572
2016-07-17 05:00 | 1.25 | 3040 | 1240 | 1351.1111 | 2702.2222 | 98.63% | 1332.6228 | 1374.2215 | 2706.8443 | 9.9182 | 0.49316 | 0.50684 | 1.1233 | 8.8296 | 2715.6739 | 1336.9772 | 1378.6967 | 4.4752
2016-07-17 06:00 | 1.25 | 3040 | 1240 | 1351.1111 | 2702.2222 | 98.61% | 1332.2959 | 1374.6301 | 2706.926 | 10.4233 | 0.49304 | 0.50696 | 1.1233 | 9.2795 | 2716.2055 | 1336.871 | 1379.3345 | 4.7044
2016-07-17 07:00 | 1.25 | 3040 | 1240 | 1351.1111 | 2702.2222 | 98.67% | 1333.1857 | 1373.5179 | 2706.7036 | 26.1496 | 0.49337 | 0.50663 | 1.1233 | 23.2784 | 2729.982 | 1344.6705 | 1385.3115 | 11.7936
2016-07-17 08:00 | 1.25 | 3040 | 1240 | 1351.1111 | 2702.2222 | 98.59% | 1332.0538 | 1374.9327 | 2706.9865 | 27.3521 | 0.49295 | 0.50705 | 1.1232 | 24.3511 | 2731.3377 | 1344.0576 | 1387.28 | 12.3473
2016-07-17 09:00 | 1.13 | 2640 | 1240 | 1240 | 2478.8 | 98.61% | 1222.7698 | 1259.4701 | 2482.2399 | 14.5122 | 0.49305 | 0.50695 | 1.0641 | 13.638 | 2495.8779 | 1229.4941 | 1266.3839 | 6.9138
2016-07-17 10:00 | 1 | 2240 | 1240 | 1240 | 2240 | 98.48% | 1221.1248 | 1258.8752 | 2480 | 0 | 0.49239 | 0.50761 | 1 | 0 | 2480 | 1221.1248 | 1258.8752 | 0
2016-07-17 11:00 | 1 | 2280 | 1240 | 1240 | 2280 | 98.34% | 1219.4741 | 1260.5259 | 2480 | 0 | 0.49172 | 0.50828 | 1 | 0 | 2480 | 1219.4741 | 1260.5259 | 0
2016-07-17 12:00 | 1 | 2140 | 1240 | 1240 | 2140 | 98.21% | 1217.7947 | 1262.2053 | 2480 | 0 | 0.49105 | 0.50895 | 1 | 0 | 2480 | 1217.7947 | 1262.2053 | 0
2016-07-17 13:00 | 1 | 2140 | 1240 | 1240 | 2140 | 96.81% | 1200.4377 | 1279.5623 | 2480 | 0 | 0.48405 | 0.51595 | 1 | 0 | 2480 | 1200.4377 | 1279.5623 | 0
2016-07-17 14:00 | 1 | 2140 | 1240 | 1240 | 2140 | 95.63% | 1185.7897 | 1294.2103 | 2480 | 0 | 0.47814 | 0.52186 | 1 | 0 | 2480 | 1185.7897 | 1294.2103 | 0
2016-07-17 15:00 | 1 | 2140 | 1240 | 1240 | 2140 | 95.63% | 1185.783 | 1294.217 | 2480 | 0 | 0.47814 | 0.52186 | 1 | 0 | 2480 | 1185.783 | 1294.217 | 0
2016-07-17 16:00 | 1 | 2140 | 1240 | 1240 | 2140 | 95.64% | 1185.8819 | 1294.1181 | 2480 | 0 | 0.47818 | 0.52182 | 1 | 0 | 2480 | 1185.8819 | 1294.1181 | 0
2016-07-17 17:00 | 1 | 2140 | 1240 | 1240 | 2140 | 95.83% | 1188.2969 | 1291.7031 | 2480 | 0 | 0.47915 | 0.52085 | 1 | 0 | 2480 | 1188.2969 | 1291.7031 | 0
2016-07-17 18:00 | 1 | 2140 | 1240 | 1240 | 2140 | 97.45% | 1208.3553 | 1271.6447 | 2480 | 0 | 0.48724 | 0.51276 | 1 | 0 | 2480 | 1208.3553 | 1271.6447 | 0
2016-07-17 19:00 | 1 | 2140 | 1240 | 1240 | 2140 | 98.08% | 1216.2194 | 1263.7806 | 2480 | 0 | 0.49041 | 0.50959 | 1 | 0 | 2480 | 1216.2194 | 1263.7806 | 0
2016-07-17 20:00 | 1 | 2280 | 1240 | 1240 | 2280 | 98.16% | 1217.1583 | 1262.8417 | 2480 | 0 | 0.49079 | 0.50921 | 1 | 0 | 2480 | 1217.1583 | 1262.8417 | 0
2016-07-17 21:00 | 1 | 2240 | 1240 | 1240 | 2240 | 98.35% | 1219.5334 | 1260.4666 | 2480 | 0 | 0.49175 | 0.50825 | 1 | 0 | 2480 | 1219.5334 | 1260.4666 | 0
2016-07-17 22:00 | 1.13 | 2640 | 1240 | 1240 | 2478.8 | 98.39% | 1219.9835 | 1262.6186 | 2482.6021 | 13.4518 | 0.49193 | 0.50807 | 1.064 | 12.6432 | 2495.2454 | 1226.2031 | 1269.0423 | 6.4237
2016-07-17 23:00 | 1.25 | 3040 | 1240 | 1351.1111 | 2702.2222 | 98.65% | 1332.86 | 1373.9249 | 2706.785 | 28.6841 | 0.49325 | 0.50675 | 1.1233 | 25.5353 | 2732.3203 | 1345.4552 | 1386.8651 | 12.9401
2016-07-18 | 1.25 | 3040 | 1240 | 1351.1111 | 2702.2222 | 96.24% | 1300.3666 | 1414.5417 | 2714.9083 | 29.2739 | 0.48122 | 0.51878 | 1.1203 | 26.1303 | 2741.0386 | 1312.9411 | 1428.0975 | 13.5558
2016-07-18 01:00 | 1.25 | 3040 | 1240 | 1351.1111 | 2702.2222 | 94.77% | 1280.5129 | 1439.3589 | 2719.8718 | 22.702 | 0.47387 | 0.52613 | 1.1185 | 20.2974 | 2740.1691 | 1290.1313 | 1450.0378 | 10.679
2016-07-18 02:00 | 1.25 | 3040 | 1240 | 1351.1111 | 2702.2222 | 94.15% | 1272.0919 | 1449.8852 | 2721.977 | 20.9228 | 0.47076 | 0.52924 | 1.1177 | 18.7197 | 2740.6967 | 1280.9043 | 1459.7924 | 9.9072
2016-07-18 03:00 | 1.25 | 3040 | 1240 | 1351.1111 | 2702.2222 | 94.17% | 1272.3479 | 1449.5651 | 2721.913 | 21.8065 | 0.47085 | 0.52915 | 1.1177 | 19.5099 | 2741.4229 | 1281.5342 | 1459.8887 | 10.3236
2016-07-18 04:00 | 1.25 | 3040 | 1240 | 1351.1111 | 2702.2222 | 95.65% | 1292.3798 | 1424.5252 | 2716.905 | 24.5855 | 0.47827 | 0.52173 | 1.1196 | 21.9598 | 2738.8649 | 1302.8824 | 1435.9824 | 11.4572
2016-07-18 05:00 | 1.25 | 3040 | 1240 | 1351.1111 | 2702.2222 | 98.63% | 1332.6228 | 1374.2215 | 2706.8443 | 9.9182 | 0.49316 | 0.50684 | 1.1233 | 8.8296 | 2715.6739 | 1336.9772 | 1378.6967 | 4.4752
2016-07-18 06:00 | 1.25 | 3040 | 1240 | 1351.1111 | 2702.2222 | 98.61% | 1332.2959 | 1374.6301 | 2706.926 | 10.4233 | 0.49304 | 0.50696 | 1.1233 | 9.2795 | 2716.2055 | 1336.871 | 1379.3345 | 4.7044
2016-07-18 07:00 | 1.25 | 3040 | 1240 | 1351.1111 | 2702.2222 | 98.67% | 1333.1857 | 1373.5179 | 2706.7036 | 26.1496 | 0.49337 | 0.50663 | 1.1233 | 23.2784 | 2729.982 | 1344.6705 | 1385.3115 | 11.7936
2016-07-18 08:00 | 1.25 | 3040 | 1240 | 1351.1111 | 2702.2222 | 98.59% | 1332.0538 | 1374.9327 | 2706.9865 | 27.3521 | 0.49295 | 0.50705 | 1.1232 | 24.3511 | 2731.3377 | 1344.0576 | 1387.28 | 12.3473
2016-07-18 09:00 | 1.08 | 2640 | 1240 | 1269.2308 | 2538.4615 | 98.61% | 1251.5944 | 1288.278 | 2539.8724 | 8.9306 | 0.49305 | 0.50695 | 1.0394 | 8.5917 | 2548.4641 | 1255.8306 | 1292.6335 | 4.3555
2016-07-18 10:00 | 1.08 | 2640 | 1240 | 1269.2308 | 2538.4615 | 98.48% | 1249.9107 | 1290.0965 | 2540.0071 | 8.2609 | 0.49239 | 0.50761 | 1.0394 | 7.9478 | 2547.9549 | 1253.8241 | 1294.1309 | 4.0344
2016-07-18 11:00 | 1 | 2280 | 1240 | 1240 | 2280 | 98.34% | 1219.4741 | 1260.5259 | 2480 | 0 | 0.49172 | 0.50828 | 1 | 0 | 2480 | 1219.4741 | 1260.5259 | 0
2016-07-18 12:00 | 1 | 2140 | 1240 | 1240 | 2140 | 98.21% | 1217.7947 | 1262.2053 | 2480 | 0 | 0.49105 | 0.50895 | 1 | 0 | 2480 | 1217.7947 | 1262.2053 | 0
2016-07-18 13:00 | 1 | 2140 | 1240 | 1240 | 2140 | 96.81% | 1200.4377 | 1279.5623 | 2480 | 0 | 0.48405 | 0.51595 | 1 | 0 | 2480 | 1200.4377 | 1279.5623 | 0
2016-07-18 14:00 | 1 | 2140 | 1240 | 1240 | 2140 | 95.63% | 1185.7897 | 1294.2103 | 2480 | 0 | 0.47814 | 0.52186 | 1 | 0 | 2480 | 1185.7897 | 1294.2103 | 0
2016-07-18 15:00 | 1 | 2140 | 1240 | 1240 | 2140 | 95.63% | 1185.783 | 1294.217 | 2480 | 0 | 0.47814 | 0.52186 | 1 | 0 | 2480 | 1185.783 | 1294.217 | 0
2016-07-18 16:00 | 1 | 2140 | 1240 | 1240 | 2140 | 95.64% | 1185.8819 | 1294.1181 | 2480 | 0 | 0.47818 | 0.52182 | 1 | 0 | 2480 | 1185.8819 | 1294.1181 | 0
2016-07-18 17:00 | 1 | 2140 | 1240 | 1240 | 2140 | 95.83% | 1188.2969 | 1291.7031 | 2480 | 0 | 0.47915 | 0.52085 | 1 | 0 | 2480 | 1188.2969 | 1291.7031 | 0
2016-07-18 18:00 | 1 | 2140 | 1240 | 1240 | 2140 | 97.45% | 1208.3553 | 1271.6447 | 2480 | 0 | 0.48724 | 0.51276 | 1 | 0 | 2480 | 1208.3553 | 1271.6447 | 0
2016-07-18 19:00 | 1 | 2280 | 1240 | 1240 | 2280 | 98.08% | 1216.2194 | 1263.7806 | 2480 | 0 | 0.49041 | 0.50959 | 1 | 0 | 2480 | 1216.2194 | 1263.7806 | 0
2016-07-18 20:00 | 1 | 2280 | 1240 | 1240 | 2280 | 98.16% | 1217.1583 | 1262.8417 | 2480 | 0 | 0.49079 | 0.50921 | 1 | 0 | 2480 | 1217.1583 | 1262.8417 | 0
2016-07-18 21:00 | 1 | 2240 | 1240 | 1240 | 2240 | 98.35% | 1219.5334 | 1260.4666 | 2480 | 0 | 0.49175 | 0.50825 | 1 | 0 | 2480 | 1219.5334 | 1260.4666 | 0
2016-07-18 22:00 | 1.13 | 2640 | 1240 | 1240 | 2478.8 | 98.39% | 1219.9835 | 1262.6186 | 2482.6021 | 13.4518 | 0.49193 | 0.50807 | 1.064 | 12.6432 | 2495.2454 | 1226.2031 | 1269.0423 | 6.4237
2016-07-18 23:00 | 1.25 | 3040 | 1240 | 1351.1111 | 2702.2222 | 98.65% | 1332.86 | 1373.9249 | 2706.785 | 28.6841 | 0.49325 | 0.50675 | 1.1233 | 25.5353 | 2732.3203 | 1345.4552 | 1386.8651 | 12.9401
2016-07-19 | 1.25 | 3040 | 1240 | 1351.1111 | 2702.2222 | 96.24% | 1300.3666 | 1414.5417 | 2714.9083 | 29.2739 | 0.48122 | 0.51878 | 1.1203 | 26.1303 | 2741.0386 | 1312.9411 | 1428.0975 | 13.5558
2016-07-19 01:00 | 1.25 | 3040 | 1240 | 1351.1111 | 2702.2222 | 94.77% | 1280.5129 | 1439.3589 | 2719.8718 | 22.702 | 0.47387 | 0.52613 | 1.1185 | 20.2974 | 2740.1691 | 1290.1313 | 1450.0378 | 10.679
2016-07-19 02:00 | 1.25 | 3040 | 1240 | 1351.1111 | 2702.2222 | 94.15% | 1272.0919 | 1449.8852 | 2721.977 | 20.9228 | 0.47076 | 0.52924 | 1.1177 | 18.7197 | 2740.6967 | 1280.9043 | 1459.7924 | 9.9072
2016-07-19 03:00 | 1.25 | 3040 | 1240 | 1351.1111 | 2702.2222 | 94.17% | 1272.3479 | 1449.5651 | 2721.913 | 21.8065 | 0.47085 | 0.52915 | 1.1177 | 19.5099 | 2741.4229 | 1281.5342 | 1459.8887 | 10.3236
2016-07-19 04:00 | 1.25 | 3040 | 1240 | 1351.1111 | 2702.2222 | 95.65% | 1292.3798 | 1424.5252 | 2716.905 | 24.5855 | 0.47827 | 0.52173 | 1.1196 | 21.9598 | 2738.8649 | 1302.8824 | 1435.9824 | 11.4572
2016-07-19 05:00 | 1.25 | 3040 | 1240 | 1351.1111 | 2702.2222 | 98.63% | 1332.6228 | 1374.2215 | 2706.8443 | 9.9182 | 0.49316 | 0.50684 | 1.1233 | 8.8296 | 2715.6739 | 1336.9772 | 1378.6967 | 4.4752
2016-07-19 06:00 | 1.25 | 3040 | 1240 | 1351.1111 | 2702.2222 | 98.61% | 1332.2959 | 1374.6301 | 2706.926 | 10.4233 | 0.49304 | 0.50696 | 1.1233 | 9.2795 | 2716.2055 | 1336.871 | 1379.3345 | 4.7044
2016-07-19 07:00 | 1.25 | 3040 | 1240 | 1351.1111 | 2702.2222 | 98.67% | 1333.1857 | 1373.5179 | 2706.7036 | 26.1496 | 0.49337 | 0.50663 | 1.1233 | 23.2784 | 2729.982 | 1344.6705 | 1385.3115 | 11.7936
2016-07-19 08:00 | 1.13 | 2640 | 1240 | 1240 | 2478.8 | 98.59% | 1222.5099 | 1259.7638 | 2482.2737 | 14.2231 | 0.49295 | 0.50705 | 1.0641 | 13.3665 | 2495.6402 | 1229.0989 | 1266.5413 | 6.7775
2016-07-19 09:00 | 1.08 | 2640 | 1240 | 1269.2308 | 2538.4615 | 98.61% | 1251.5944 | 1288.278 | 2539.8724 | 8.9306 | 0.49305 | 0.50695 | 1.0394 | 8.5917 | 2548.4641 | 1255.8306 | 1292.6335 | 4.3555
2016-07-19 10:00 | 1 | 2240 | 1240 | 1240 | 2240 | 98.48% | 1221.1248 | 1258.8752 | 2480 | 0 | 0.49239 | 0.50761 | 1 | 0 | 2480 | 1221.1248 | 1258.8752 | 0
2016-07-19 11:00 | 1 | 2280 | 1240 | 1240 | 2280 | 98.34% | 1219.4741 | 1260.5259 | 2480 | 0 | 0.49172 | 0.50828 | 1 | 0 | 2480 | 1219.4741 | 1260.5259 | 0
2016-07-19 12:00 | 1 | 2140 | 1240 | 1240 | 2140 | 98.21% | 1217.7947 | 1262.2053 | 2480 | 0 | 0.49105 | 0.50895 | 1 | 0 | 2480 | 1217.7947 | 1262.2053 | 0
2016-07-19 13:00 | 1 | 2140 | 1240 | 1240 | 2140 | 96.81% | 1200.4377 | 1279.5623 | 2480 | 0 | 0.48405 | 0.51595 | 1 | 0 | 2480 | 1200.4377 | 1279.5623 | 0
2016-07-19 14:00 | 1 | 2140 | 1240 | 1240 | 2140 | 95.63% | 1185.7897 | 1294.2103 | 2480 | 0 | 0.47814 | 0.52186 | 1 | 0 | 2480 | 1185.7897 | 1294.2103 | 0
2016-07-19 15:00 | 1 | 2140 | 1240 | 1240 | 2140 | 95.63% | 1185.783 | 1294.217 | 2480 | 0 | 0.47814 | 0.52186 | 1 | 0 | 2480 | 1185.783 | 1294.217 | 0
2016-07-19 16:00 | 1 | 2140 | 1240 | 1240 | 2140 | 95.64% | 1185.8819 | 1294.1181 | 2480 | 0 | 0.47818 | 0.52182 | 1 | 0 | 2480 | 1185.8819 | 1294.1181 | 0
2016-07-19 17:00 | 1 | 2140 | 1240 | 1240 | 2140 | 95.83% | 1188.2969 | 1291.7031 | 2480 | 0 | 0.47915 | 0.52085 | 1 | 0 | 2480 | 1188.2969 | 1291.7031 | 0
2016-07-19 18:00 | 1 | 2140 | 1240 | 1240 | 2140 | 97.45% | 1208.3553 | 1271.6447 | 2480 | 0 | 0.48724 | 0.51276 | 1 | 0 | 2480 | 1208.3553 | 1271.6447 | 0
2016-07-19 19:00 | 1 | 2280 | 1240 | 1240 | 2280 | 98.08% | 1216.2194 | 1263.7806 | 2480 | 0 | 0.49041 | 0.50959 | 1 | 0 | 2480 | 1216.2194 | 1263.7806 | 0
2016-07-19 20:00 | 1 | 2240 | 1240 | 1240 | 2240 | 98.16% | 1217.1583 | 1262.8417 | 2480 | 0 | 0.49079 | 0.50921 | 1 | 0 | 2480 | 1217.1583 | 1262.8417 | 0
2016-07-19 21:00 | 1.08 | 2640 | 1240 | 1269.2308 | 2538.4615 | 98.35% | 1248.2817 | 1291.8558 | 2540.1375 | 5.9694 | 0.49175 | 0.50825 | 1.0393 | 5.7435 | 2545.8809 | 1251.106 | 1294.7749 | 2.9191
2016-07-19 22:00 | 1.13 | 2640 | 1240 | 1240 | 2478.8 | 98.39% | 1219.9835 | 1262.6186 | 2482.6021 | 13.4518 | 0.49193 | 0.50807 | 1.064 | 12.6432 | 2495.2454 | 1226.2031 | 1269.0423 | 6.4237
2016-07-19 23:00 | 1.25 | 3040 | 1240 | 1351.1111 | 2702.2222 | 98.65% | 1332.86 | 1373.9249 | 2706.785 | 28.6841 | 0.49325 | 0.50675 | 1.1233 | 25.5353 | 2732.3203 | 1345.4552 | 1386.8651 | 12.9401
2016-07-20 | 1.25 | 3040 | 1240 | 1351.1111 | 2702.2222 | 96.24% | 1300.3666 | 1414.5417 | 2714.9083 | 29.2739 | 0.48122 | 0.51878 | 1.1203 | 26.1303 | 2741.0386 | 1312.9411 | 1428.0975 | 13.5558
2016-07-20 01:00 | 1.25 | 3040 | 1240 | 1351.1111 | 2702.2222 | 94.77% | 1280.5129 | 1439.3589 | 2719.8718 | 22.702 | 0.47387 | 0.52613 | 1.1185 | 20.2974 | 2740.1691 | 1290.1313 | 1450.0378 | 10.679
2016-07-20 02:00 | 1.25 | 3040 | 1240 | 1351.1111 | 2702.2222 | 94.15% | 1272.0919 | 1449.8852 | 2721.977 | 20.9228 | 0.47076 | 0.52924 | 1.1177 | 18.7197 | 2740.6967 | 1280.9043 | 1459.7924 | 9.9072
2016-07-20 03:00 | 1.25 | 3040 | 1240 | 1351.1111 | 2702.2222 | 94.17% | 1272.3479 | 1449.5651 | 2721.913 | 21.8065 | 0.47085 | 0.52915 | 1.1177 | 19.5099 | 2741.4229 | 1281.5342 | 1459.8887 | 10.3236
2016-07-20 04:00 | 1.25 | 3040 | 1240 | 1351.1111 | 2702.2222 | 95.65% | 1292.3798 | 1424.5252 | 2716.905 | 24.5855 | 0.47827 | 0.52173 | 1.1196 | 21.9598 | 2738.8649 | 1302.8824 | 1435.9824 | 11.4572
2016-07-20 05:00 | 1.25 | 3040 | 1240 | 1351.1111 | 2702.2222 | 98.63% | 1332.6228 | 1374.2215 | 2706.8443 | 9.9182 | 0.49316 | 0.50684 | 1.1233 | 8.8296 | 2715.6739 | 1336.9772 | 1378.6967 | 4.4752
2016-07-20 06:00 | 1.25 | 3040 | 1240 | 1351.1111 | 2702.2222 | 98.61% | 1332.2959 | 1374.6301 | 2706.926 | 10.4233 | 0.49304 | 0.50696 | 1.1233 | 9.2795 | 2716.2055 | 1336.871 | 1379.3345 | 4.7044
2016-07-20 07:00 | 1.25 | 3040 | 1240 | 1351.1111 | 2702.2222 | 98.67% | 1333.1857 | 1373.5179 | 2706.7036 | 26.1496 | 0.49337 | 0.50663 | 1.1233 | 23.2784 | 2729.982 | 1344.6705 | 1385.3115 | 11.7936
2016-07-20 08:00 | 1.25 | 3040 | 1240 | 1351.1111 | 2702.2222 | 98.59% | 1332.0538 | 1374.9327 | 2706.9865 | 27.3521 | 0.49295 | 0.50705 | 1.1232 | 24.3511 | 2731.3377 | 1344.0576 | 1387.28 | 12.3473
2016-07-20 09:00 | 1.13 | 2640 | 1240 | 1240 | 2478.8 | 98.61% | 1222.7698 | 1259.4701 | 2482.2399 | 14.5122 | 0.49305 | 0.50695 | 1.0641 | 13.638 | 2495.8779 | 1229.4941 | 1266.3839 | 6.9138
2016-07-20 10:00 | 1.08 | 2640 | 1240 | 1269.2308 | 2538.4615 | 98.48% | 1249.9107 | 1290.0965 | 2540.0071 | 8.2609 | 0.49239 | 0.50761 | 1.0394 | 7.9478 | 2547.9549 | 1253.8241 | 1294.1309 | 4.0344
2016-07-20 11:00 | 1 | 2240 | 1240 | 1240 | 2240 | 98.34% | 1219.4741 | 1260.5259 | 2480 | 0 | 0.49172 | 0.50828 | 1 | 0 | 2480 | 1219.4741 | 1260.5259 | 0
2016-07-20 12:00 | 1 | 2280 | 1240 | 1240 | 2280 | 98.21% | 1217.7947 | 1262.2053 | 2480 | 0 | 0.49105 | 0.50895 | 1 | 0 | 2480 | 1217.7947 | 1262.2053 | 0
2016-07-20 13:00 | 1 | 2280 | 1240 | 1240 | 2280 | 96.81% | 1200.4377 | 1279.5623 | 2480 | 0 | 0.48405 | 0.51595 | 1 | 0 | 2480 | 1200.4377 | 1279.5623 | 0
2016-07-20 14:00 | 1 | 2280 | 1240 | 1240 | 2280 | 95.63% | 1185.7897 | 1294.2103 | 2480 | 0 | 0.47814 | 0.52186 | 1 | 0 | 2480 | 1185.7897 | 1294.2103 | 0
2016-07-20 15:00 | 1 | 2280 | 1240 | 1240 | 2280 | 95.63% | 1185.783 | 1294.217 | 2480 | 0 | 0.47814 | 0.52186 | 1 | 0 | 2480 | 1185.783 | 1294.217 | 0
2016-07-20 16:00 | 1 | 2280 | 1240 | 1240 | 2280 | 95.64% | 1185.8819 | 1294.1181 | 2480 | 0 | 0.47818 | 0.52182 | 1 | 0 | 2480 | 1185.8819 | 1294.1181 | 0
2016-07-20 17:00 | 1 | 2280 | 1240 | 1240 | 2280 | 95.83% | 1188.2969 | 1291.7031 | 2480 | 0 | 0.47915 | 0.52085 | 1 | 0 | 2480 | 1188.2969 | 1291.7031 | 0
2016-07-20 18:00 | 1 | 2240 | 1240 | 1240 | 2240 | 97.45% | 1208.3553 | 1271.6447 | 2480 | 0 | 0.48724 | 0.51276 | 1 | 0 | 2480 | 1208.3553 | 1271.6447 | 0
2016-07-20 19:00 | 1 | 2240 | 1240 | 1240 | 2240 | 98.08% | 1216.2194 | 1263.7806 | 2480 | 0 | 0.49041 | 0.50959 | 1 | 0 | 2480 | 1216.2194 | 1263.7806 | 0
2016-07-20 20:00 | 1 | 2240 | 1240 | 1240 | 2240 | 98.16% | 1217.1583 | 1262.8417 | 2480 | 0 | 0.49079 | 0.50921 | 1 | 0 | 2480 | 1217.1583 | 1262.8417 | 0
2016-07-20 21:00 | 1.08 | 2640 | 1240 | 1269.2308 | 2538.4615 | 98.35% | 1248.2817 | 1291.8558 | 2540.1375 | 5.9694 | 0.49175 | 0.50825 | 1.0393 | 5.7435 | 2545.8809 | 1251.106 | 1294.7749 | 2.9191
2016-07-20 22:00 | 1.13 | 2640 | 1240 | 1240 | 2478.8 | 98.39% | 1219.9835 | 1262.6186 | 2482.6021 | 13.4518 | 0.49193 | 0.50807 | 1.064 | 12.6432 | 2495.2454 | 1226.2031 | 1269.0423 | 6.4237
2016-07-20 23:00 | 1.25 | 3040 | 1240 | 1351.1111 | 2702.2222 | 98.65% | 1332.86 | 1373.9249 | 2706.785 | 28.6841 | 0.49325 | 0.50675 | 1.1233 | 25.5353 | 2732.3203 | 1345.4552 | 1386.8651 | 12.9401
2016-07-21 | 1.3 | 3100 | 1240 | 1347.8261 | 2695.6522 | 96.24% | 1297.205 | 1413.6335 | 2710.8385 | 35.1287 | 0.48122 | 0.51878 | 1.1444 | 30.697 | 2741.5355 | 1311.9771 | 1429.5585 | 15.925
2016-07-21 01:00 | 1.3 | 3100 | 1240 | 1347.8261 | 2695.6522 | 94.77% | 1277.3995 | 1439.3806 | 2716.7801 | 27.2424 | 0.47387 | 0.52613 | 1.1422 | 23.8516 | 2740.6317 | 1288.7022 | 1451.9295 | 12.5489
2016-07-21 02:00 | 1.3 | 3100 | 1240 | 1347.8261 | 2695.6522 | 94.15% | 1268.999 | 1450.3014 | 2719.3003 | 25.1073 | 0.47076 | 0.52924 | 1.1412 | 22.0003 | 2741.3006 | 1279.3558 | 1461.9448 | 11.6435
2016-07-21 03:00 | 1.3 | 3100 | 1240 | 1347.8261 | 2695.6522 | 94.17% | 1269.2544 | 1449.9693 | 2719.2237 | 26.1678 | 0.47085 | 0.52915 | 1.1413 | 22.9289 | 2742.1526 | 1280.0506 | 1462.102 | 12.1328
2016-07-21 04:00 | 1.3 | 3100 | 1240 | 1347.8261 | 2695.6522 | 95.65% | 1289.2376 | 1423.9911 | 2713.2287 | 29.5026 | 0.47827 | 0.52173 | 1.1435 | 25.8007 | 2739.0294 | 1301.5772 | 1437.4522 | 13.4611
2016-07-21 05:00 | 1.3 | 3100 | 1240 | 1347.8261 | 2695.6522 | 98.63% | 1329.3827 | 1371.8025 | 2701.1852 | 11.9018 | 0.49316 | 0.50684 | 1.1479 | 10.3679 | 2711.5531 | 1334.4958 | 1377.0574 | 5.2549
2016-07-21 06:00 | 1.3 | 3100 | 1240 | 1347.8261 | 2695.6522 | 98.61% | 1329.0566 | 1372.2264 | 2701.283 | 12.5079 | 0.49304 | 0.50696 | 1.1479 | 10.8962 | 2712.1792 | 1334.4289 | 1377.7504 | 5.524
2016-07-21 07:00 | 1.3 | 3100 | 1240 | 1347.8261 | 2695.6522 | 98.67% | 1329.9442 | 1371.0725 | 2701.0167 | 31.3796 | 0.49337 | 0.50663 | 1.148 | 27.3339 | 2728.3506 | 1343.4299 | 1384.9207 | 13.8483
2016-07-21 08:00 | 1.25 | 3040 | 1240 | 1351.1111 | 2702.2222 | 98.59% | 1332.0538 | 1374.9327 | 2706.9865 | 27.3521 | 0.49295 | 0.50705 | 1.1232 | 24.3511 | 2731.3377 | 1344.0576 | 1387.28 | 12.3473
2016-07-21 09:00 | 1.13 | 2640 | 1240 | 1240 | 2478.8 | 98.61% | 1222.7698 | 1259.4701 | 2482.2399 | 14.5122 | 0.49305 | 0.50695 | 1.0641 | 13.638 | 2495.8779 | 1229.4941 | 1266.3839 | 6.9138
2016-07-21 10:00 | 1.08 | 2640 | 1240 | 1269.2308 | 2538.4615 | 98.48% | 1249.9107 | 1290.0965 | 2540.0071 | 8.2609 | 0.49239 | 0.50761 | 1.0394 | 7.9478 | 2547.9549 | 1253.8241 | 1294.1309 | 4.0344
2016-07-21 11:00 | 1.08 | 2640 | 1240 | 1269.2308 | 2538.4615 | 98.34% | 1248.221 | 1291.9214 | 2540.1423 | 7.7424 | 0.49172 | 0.50828 | 1.0393 | 7.4494 | 2547.5917 | 1251.884 | 1295.7077 | 3.7863
2016-07-21 12:00 | 1 | 2240 | 1240 | 1240 | 2240 | 98.21% | 1217.7947 | 1262.2053 | 2480 | 0 | 0.49105 | 0.50895 | 1 | 0 | 2480 | 1217.7947 | 1262.2053 | 0
2016-07-21 13:00 | 1 | 2240 | 1240 | 1240 | 2240 | 96.81% | 1200.4377 | 1279.5623 | 2480 | 0 | 0.48405 | 0.51595 | 1 | 0 | 2480 | 1200.4377 | 1279.5623 | 0
2016-07-21 14:00 | 1 | 2240 | 1240 | 1240 | 2240 | 95.63% | 1185.7897 | 1294.2103 | 2480 | 0 | 0.47814 | 0.52186 | 1 | 0 | 2480 | 1185.7897 | 1294.2103 | 0
2016-07-21 15:00 | 1 | 2240 | 1240 | 1240 | 2240 | 95.63% | 1185.783 | 1294.217 | 2480 | 0 | 0.47814 | 0.52186 | 1 | 0 | 2480 | 1185.783 | 1294.217 | 0
2016-07-21 16:00 | 1 | 2240 | 1240 | 1240 | 2240 | 95.64% | 1185.8819 | 1294.1181 | 2480 | 0 | 0.47818 | 0.52182 | 1 | 0 | 2480 | 1185.8819 | 1294.1181 | 0
2016-07-21 17:00 | 1 | 2240 | 1240 | 1240 | 2240 | 95.83% | 1188.2969 | 1291.7031 | 2480 | 0 | 0.47915 | 0.52085 | 1 | 0 | 2480 | 1188.2969 | 1291.7031 | 0
2016-07-21 18:00 | 1.08 | 2640 | 1240 | 1269.2308 | 2538.4615 | 97.45% | 1236.8401 | 1304.2127 | 2541.0528 | 8.4773 | 0.48724 | 0.51276 | 1.039 | 8.1593 | 2549.2121 | 1240.8156 | 1308.3965 | 4.1837
2016-07-21 19:00 | 1.13 | 2640 | 1240 | 1240 | 2478.8 | 98.08% | 1216.2194 | 1266.8721 | 2483.0915 | 10.4525 | 0.49041 | 0.50959 | 1.0638 | 9.8261 | 2492.9175 | 1221.0382 | 1271.8794 | 5.0072
2016-07-21 20:00 | 1.13 | 2640 | 1240 | 1240 | 2478.8 | 98.16% | 1217.1583 | 1265.8111 | 2482.9694 | 11.1556 | 0.49079 | 0.50921 | 1.0638 | 10.4865 | 2493.4559 | 1222.305 | 1271.1509 | 5.3398
2016-07-21 21:00 | 1.13 | 2640 | 1240 | 1240 | 2478.8 | 98.35% | 1219.5334 | 1263.1273 | 2482.6607 | 9.7003 | 0.49175 | 0.50825 | 1.0639 | 9.1174 | 2491.7781 | 1224.0169 | 1267.7612 | 4.634
2016-07-21 22:00 | 1.25 | 3040 | 1240 | 1351.1111 | 2702.2222 | 98.39% | 1329.3011 | 1378.3737 | 2707.6747 | 25.8688 | 0.49193 | 0.50807 | 1.123 | 23.0358 | 2730.7105 | 1340.633 | 1390.0775 | 11.7038
2016-07-21 23:00 | 1.3 | 3100 | 1240 | 1347.8261 | 2695.6522 | 98.65% | 1329.6194 | 1371.4948 | 2701.1142 | 34.4209 | 0.49325 | 0.50675 | 1.148 | 29.9841 | 2731.0983 | 1344.4089 | 1386.6893 | 15.1946
2016-07-22 | 1.3 | 3100 | 1240 | 1347.8261 | 2695.6522 | 96.24% | 1297.205 | 1413.6335 | 2710.8385 | 35.1287 | 0.48122 | 0.51878 | 1.1444 | 30.697 | 2741.5355 | 1311.9771 | 1429.5585 | 15.925
2016-07-22 01:00 | 1.3 | 3100 | 1240 | 1347.8261 | 2695.6522 | 94.77% | 1277.3995 | 1439.3806 | 2716.7801 | 27.2424 | 0.47387 | 0.52613 | 1.1422 | 23.8516 | 2740.6317 | 1288.7022 | 1451.9295 | 12.5489
2016-07-22 02:00 | 1.3 | 3100 | 1240 | 1347.8261 | 2695.6522 | 94.15% | 1268.999 | 1450.3014 | 2719.3003 | 25.1073 | 0.47076 | 0.52924 | 1.1412 | 22.0003 | 2741.3006 | 1279.3558 | 1461.9448 | 11.6435
2016-07-22 03:00 | 1.3 | 3100 | 1240 | 1347.8261 | 2695.6522 | 94.17% | 1269.2544 | 1449.9693 | 2719.2237 | 26.1678 | 0.47085 | 0.52915 | 1.1413 | 22.9289 | 2742.1526 | 1280.0506 | 1462.102 | 12.1328
2016-07-22 04:00 | 1.3 | 3100 | 1240 | 1347.8261 | 2695.6522 | 95.65% | 1289.2376 | 1423.9911 | 2713.2287 | 29.5026 | 0.47827 | 0.52173 | 1.1435 | 25.8007 | 2739.0294 | 1301.5772 | 1437.4522 | 13.4611
2016-07-22 05:00 | 1.3 | 3100 | 1240 | 1347.8261 | 2695.6522 | 98.63% | 1329.3827 | 1371.8025 | 2701.1852 | 11.9018 | 0.49316 | 0.50684 | 1.1479 | 10.3679 | 2711.5531 | 1334.4958 | 1377.0574 | 5.2549
2016-07-22 06:00 | 1.3 | 3100 | 1240 | 1347.8261 | 2695.6522 | 98.61% | 1329.0566 | 1372.2264 | 2701.283 | 12.5079 | 0.49304 | 0.50696 | 1.1479 | 10.8962 | 2712.1792 | 1334.4289 | 1377.7504 | 5.524
2016-07-22 07:00 | 1.3 | 3100 | 1240 | 1347.8261 | 2695.6522 | 98.67% | 1329.9442 | 1371.0725 | 2701.0167 | 31.3796 | 0.49337 | 0.50663 | 1.148 | 27.3339 | 2728.3506 | 1343.4299 | 1384.9207 | 13.8483
2016-07-22 08:00 | 1.25 | 3040 | 1240 | 1351.1111 | 2702.2222 | 98.59% | 1332.0538 | 1374.9327 | 2706.9865 | 27.3521 | 0.49295 | 0.50705 | 1.1232 | 24.3511 | 2731.3377 | 1344.0576 | 1387.28 | 12.3473
2016-07-22 09:00 | 1.13 | 2640 | 1240 | 1240 | 2478.8 | 98.61% | 1222.7698 | 1259.4701 | 2482.2399 | 14.5122 | 0.49305 | 0.50695 | 1.0641 | 13.638 | 2495.8779 | 1229.4941 | 1266.3839 | 6.9138
2016-07-22 10:00 | 1.13 | 2640 | 1240 | 1240 | 2478.8 | 98.48% | 1221.1248 | 1261.3289 | 2482.4538 | 13.4239 | 0.49239 | 0.50761 | 1.064 | 12.6163 | 2495.0701 | 1227.337 | 1267.7331 | 6.4042
2016-07-22 11:00 | 1.08 | 2640 | 1240 | 1269.2308 | 2538.4615 | 98.34% | 1248.221 | 1291.9214 | 2540.1423 | 7.7424 | 0.49172 | 0.50828 | 1.0393 | 7.4494 | 2547.5917 | 1251.884 | 1295.7077 | 3.7863
2016-07-22 12:00 | 1 | 2280 | 1240 | 1240 | 2280 | 98.21% | 1217.7947 | 1262.2053 | 2480 | 0 | 0.49105 | 0.50895 | 1 | 0 | 2480 | 1217.7947 | 1262.2053 | 0
2016-07-22 13:00 | 1 | 2280 | 1240 | 1240 | 2280 | 96.81% | 1200.4377 | 1279.5623 | 2480 | 0 | 0.48405 | 0.51595 | 1 | 0 | 2480 | 1200.4377 | 1279.5623 | 0
2016-07-22 14:00 | 1 | 2280 | 1240 | 1240 | 2280 | 95.63% | 1185.7897 | 1294.2103 | 2480 | 0 | 0.47814 | 0.52186 | 1 | 0 | 2480 | 1185.7897 | 1294.2103 | 0
2016-07-22 15:00 | 1 | 2280 | 1240 | 1240 | 2280 | 95.63% | 1185.783 | 1294.217 | 2480 | 0 | 0.47814 | 0.52186 | 1 | 0 | 2480 | 1185.783 | 1294.217 | 0
2016-07-22 16:00 | 1 | 2280 | 1240 | 1240 | 2280 | 95.64% | 1185.8819 | 1294.1181 | 2480 | 0 | 0.47818 | 0.52182 | 1 | 0 | 2480 | 1185.8819 | 1294.1181 | 0
2016-07-22 17:00 | 1 | 2280 | 1240 | 1240 | 2280 | 95.83% | 1188.2969 | 1291.7031 | 2480 | 0 | 0.47915 | 0.52085 | 1 | 0 | 2480 | 1188.2969 | 1291.7031 | 0
2016-07-22 18:00 | 1 | 2240 | 1240 | 1240 | 2240 | 97.45% | 1208.3553 | 1271.6447 | 2480 | 0 | 0.48724 | 0.51276 | 1 | 0 | 2480 | 1208.3553 | 1271.6447 | 0
2016-07-22 19:00 | 1.08 | 2640 | 1240 | 1269.2308 | 2538.4615 | 98.08% | 1244.8895 | 1295.5193 | 2540.4088 | 6.4323 | 0.49041 | 0.50959 | 1.0392 | 6.1895 | 2546.5983 | 1247.9249 | 1298.6734 | 3.1541
2016-07-22 20:00 | 1.13 | 2640 | 1240 | 1240 | 2478.8 | 98.16% | 1217.1583 | 1265.8111 | 2482.9694 | 11.1556 | 0.49079 | 0.50921 | 1.0638 | 10.4865 | 2493.4559 | 1222.305 | 1271.1509 | 5.3398
2016-07-22 21:00 | 1.13 | 2640 | 1240 | 1240 | 2478.8 | 98.35% | 1219.5334 | 1263.1273 | 2482.6607 | 9.7003 | 0.49175 | 0.50825 | 1.0639 | 9.1174 | 2491.7781 | 1224.0169 | 1267.7612 | 4.634
2016-07-22 22:00 | 1.25 | 3040 | 1240 | 1351.1111 | 2702.2222 | 98.39% | 1329.3011 | 1378.3737 | 2707.6747 | 25.8688 | 0.49193 | 0.50807 | 1.123 | 23.0358 | 2730.7105 | 1340.633 | 1390.0775 | 11.7038
2016-07-22 23:00 | 1.25 | 3040 | 1240 | 1351.1111 | 2702.2222 | 98.65% | 1332.86 | 1373.9249 | 2706.785 | 28.6841 | 0.49325 | 0.50675 | 1.1233 | 25.5353 | 2732.3203 | 1345.4552 | 1386.8651 | 12.9401
2016-07-23 | 1.25 | 3040 | 1240 | 1351.1111 | 2702.2222 | 96.24% | 1300.3666 | 1414.5417 | 2714.9083 | 29.2739 | 0.48122 | 0.51878 | 1.1203 | 26.1303 | 2741.0386 | 1312.9411 | 1428.0975 | 13.5558
2016-07-23 01:00 | 1.25 | 3040 | 1240 | 1351.1111 | 2702.2222 | 94.77% | 1280.5129 | 1439.3589 | 2719.8718 | 22.702 | 0.47387 | 0.52613 | 1.1185 | 20.2974 | 2740.1691 | 1290.1313 | 1450.0378 | 10.679
2016-07-23 02:00 | 1.25 | 3040 | 1240 | 1351.1111 | 2702.2222 | 94.15% | 1272.0919 | 1449.8852 | 2721.977 | 20.9228 | 0.47076 | 0.52924 | 1.1177 | 18.7197 | 2740.6967 | 1280.9043 | 1459.7924 | 9.9072
2016-07-23 03:00 | 1.25 | 3040 | 1240 | 1351.1111 | 2702.2222 | 94.17% | 1272.3479 | 1449.5651 | 2721.913 | 21.8065 | 0.47085 | 0.52915 | 1.1177 | 19.5099 | 2741.4229 | 1281.5342 | 1459.8887 | 10.3236
2016-07-23 04:00 | 1.25 | 3040 | 1240 | 1351.1111 | 2702.2222 | 95.65% | 1292.3798 | 1424.5252 | 2716.905 | 24.5855 | 0.47827 | 0.52173 | 1.1196 | 21.9598 | 2738.8649 | 1302.8824 | 1435.9824 | 11.4572
2016-07-23 05:00 | 1.25 | 3040 | 1240 | 1351.1111 | 2702.2222 | 98.63% | 1332.6228 | 1374.2215 | 2706.8443 | 9.9182 | 0.49316 | 0.50684 | 1.1233 | 8.8296 | 2715.6739 | 1336.9772 | 1378.6967 | 4.4752
2016-07-23 06:00 | 1.25 | 3040 | 1240 | 1351.1111 | 2702.2222 | 98.61% | 1332.2959 | 1374.6301 | 2706.926 | 10.4233 | 0.49304 | 0.50696 | 1.1233 | 9.2795 | 2716.2055 | 1336.871 | 1379.3345 | 4.7044
2016-07-23 07:00 | 1.25 | 3040 | 1240 | 1351.1111 | 2702.2222 | 98.67% | 1333.1857 | 1373.5179 | 2706.7036 | 26.1496 | 0.49337 | 0.50663 | 1.1233 | 23.2784 | 2729.982 | 1344.6705 | 1385.3115 | 11.7936
2016-07-23 08:00 | 1.25 | 3040 | 1240 | 1351.1111 | 2702.2222 | 98.59% | 1332.0538 | 1374.9327 | 2706.9865 | 27.3521 | 0.49295 | 0.50705 | 1.1232 | 24.3511 | 2731.3377 | 1344.0576 | 1387.28 | 12.3473
2016-07-23 09:00 | 1.13 | 2640 | 1240 | 1240 | 2478.8 | 98.61% | 1222.7698 | 1259.4701 | 2482.2399 | 14.5122 | 0.49305 | 0.50695 | 1.0641 | 13.638 | 2495.8779 | 1229.4941 | 1266.3839 | 6.9138
2016-07-23 10:00 | 1.08 | 2640 | 1240 | 1269.2308 | 2538.4615 | 98.48% | 1249.9107 | 1290.0965 | 2540.0071 | 8.2609 | 0.49239 | 0.50761 | 1.0394 | 7.9478 | 2547.9549 | 1253.8241 | 1294.1309 | 4.0344
2016-07-23 11:00 | 1.08 | 2640 | 1240 | 1269.2308 | 2538.4615 | 98.34% | 1248.221 | 1291.9214 | 2540.1423 | 7.7424 | 0.49172 | 0.50828 | 1.0393 | 7.4494 | 2547.5917 | 1251.884 | 1295.7077 | 3.7863
2016-07-23 12:00 | 1 | 2240 | 1240 | 1240 | 2240 | 98.21% | 1217.7947 | 1262.2053 | 2480 | 0 | 0.49105 | 0.50895 | 1 | 0 | 2480 | 1217.7947 | 1262.2053 | 0
2016-07-23 13:00 | 1 | 2280 | 1240 | 1240 | 2280 | 96.81% | 1200.4377 | 1279.5623 | 2480 | 0 | 0.48405 | 0.51595 | 1 | 0 | 2480 | 1200.4377 | 1279.5623 | 0
2016-07-23 14:00 | 1 | 2280 | 1240 | 1240 | 2280 | 95.63% | 1185.7897 | 1294.2103 | 2480 | 0 | 0.47814 | 0.52186 | 1 | 0 | 2480 | 1185.7897 | 1294.2103 | 0
2016-07-23 15:00 | 1 | 2280 | 1240 | 1240 | 2280 | 95.63% | 1185.783 | 1294.217 | 2480 | 0 | 0.47814 | 0.52186 | 1 | 0 | 2480 | 1185.783 | 1294.217 | 0
2016-07-23 16:00 | 1 | 2280 | 1240 | 1240 | 2280 | 95.64% | 1185.8819 | 1294.1181 | 2480 | 0 | 0.47818 | 0.52182 | 1 | 0 | 2480 | 1185.8819 | 1294.1181 | 0
2016-07-23 17:00 | 1 | 2280 | 1240 | 1240 | 2280 | 95.83% | 1188.2969 | 1291.7031 | 2480 | 0 | 0.47915 | 0.52085 | 1 | 0 | 2480 | 1188.2969 | 1291.7031 | 0
2016-07-23 18:00 | 1 | 2240 | 1240 | 1240 | 2240 | 97.45% | 1208.3553 | 1271.6447 | 2480 | 0 | 0.48724 | 0.51276 | 1 | 0 | 2480 | 1208.3553 | 1271.6447 | 0
2016-07-23 19:00 | 1.08 | 2640 | 1240 | 1269.2308 | 2538.4615 | 98.08% | 1244.8895 | 1295.5193 | 2540.4088 | 6.4323 | 0.49041 | 0.50959 | 1.0392 | 6.1895 | 2546.5983 | 1247.9249 | 1298.6734 | 3.1541
2016-07-23 20:00 | 1.13 | 2640 | 1240 | 1240 | 2478.8 | 98.16% | 1217.1583 | 1265.8111 | 2482.9694 | 11.1556 | 0.49079 | 0.50921 | 1.0638 | 10.4865 | 2493.4559 | 1222.305 | 1271.1509 | 5.3398
2016-07-23 21:00 | 1.13 | 2640 | 1240 | 1240 | 2478.8 | 98.35% | 1219.5334 | 1263.1273 | 2482.6607 | 9.7003 | 0.49175 | 0.50825 | 1.0639 | 9.1174 | 2491.7781 | 1224.0169 | 1267.7612 | 4.634
2016-07-23 22:00 | 1.13 | 2640 | 1240 | 1240 | 2478.8 | 98.39% | 1219.9835 | 1262.6186 | 2482.6021 | 13.4518 | 0.49193 | 0.50807 | 1.064 | 12.6432 | 2495.2454 | 1226.2031 | 1269.0423 | 6.4237
2016-07-23 23:00 | 1.25 | 3040 | 1240 | 1351.1111 | 2702.2222 | 98.65% | 1332.86 | 1373.9249 | 2706.785 | 28.6841 | 0.49325 | 0.50675 | 1.1233 | 25.5353 | 2732.3203 | 1345.4552 | 1386.8651 | 12.9401
2016-07-24 | 1.25 | 3040 | 1240 | 1351.1111 | 2702.2222 | 96.24% | 1300.3666 | 1414.5417 | 2714.9083 | 29.2739 | 0.48122 | 0.51878 | 1.1203 | 26.1303 | 2741.0386 | 1312.9411 | 1428.0975 | 13.5558
2016-07-24 01:00 | 1.25 | 3040 | 1240 | 1351.1111 | 2702.2222 | 94.77% | 1280.5129 | 1439.3589 | 2719.8718 | 22.702 | 0.47387 | 0.52613 | 1.1185 | 20.2974 | 2740.1691 | 1290.1313 | 1450.0378 | 10.679
2016-07-24 02:00 | 1.25 | 3040 | 1240 | 1351.1111 | 2702.2222 | 94.15% | 1272.0919 | 1449.8852 | 2721.977 | 20.9228 | 0.47076 | 0.52924 | 1.1177 | 18.7197 | 2740.6967 | 1280.9043 | 1459.7924 | 9.9072
2016-07-24 03:00 | 1.25 | 3040 | 1240 | 1351.1111 | 2702.2222 | 94.17% | 1272.3479 | 1449.5651 | 2721.913 | 21.8065 | 0.47085 | 0.52915 | 1.1177 | 19.5099 | 2741.4229 | 1281.5342 | 1459.8887 | 10.3236
2016-07-24 04:00 | 1.25 | 3040 | 1240 | 1351.1111 | 2702.2222 | 95.65% | 1292.3798 | 1424.5252 | 2716.905 | 24.5855 | 0.47827 | 0.52173 | 1.1196 | 21.9598 | 2738.8649 | 1302.8824 | 1435.9824 | 11.4572
2016-07-24 05:00 | 1.25 | 3040 | 1240 | 1351.1111 | 2702.2222 | 98.63% | 1332.6228 | 1374.2215 | 2706.8443 | 9.9182 | 0.49316 | 0.50684 | 1.1233 | 8.8296 | 2715.6739 | 1336.9772 | 1378.6967 | 4.4752
2016-07-24 06:00 | 1.25 | 3040 | 1240 | 1351.1111 | 2702.2222 | 98.61% | 1332.2959 | 1374.6301 | 2706.926 | 10.4233 | 0.49304 | 0.50696 | 1.1233 | 9.2795 | 2716.2055 | 1336.871 | 1379.3345 | 4.7044
2016-07-24 07:00 | 1.25 | 3040 | 1240 | 1351.1111 | 2702.2222 | 98.67% | 1333.1857 | 1373.5179 | 2706.7036 | 26.1496 | 0.49337 | 0.50663 | 1.1233 | 23.2784 | 2729.982 | 1344.6705 | 1385.3115 | 11.7936
2016-07-24 08:00 | 1.25 | 3040 | 1240 | 1351.1111 | 2702.2222 | 98.59% | 1332.0538 | 1374.9327 | 2706.9865 | 27.3521 | 0.49295 | 0.50705 | 1.1232 | 24.3511 | 2731.3377 | 1344.0576 | 1387.28 | 12.3473
2016-07-24 09:00 | 1.13 | 2640 | 1240 | 1240 | 2478.8 | 98.61% | 1222.7698 | 1259.4701 | 2482.2399 | 14.5122 | 0.49305 | 0.50695 | 1.0641 | 13.638 | 2495.8779 | 1229.4941 | 1266.3839 | 6.9138
2016-07-24 10:00 | 1.08 | 2640 | 1240 | 1269.2308 | 2538.4615 | 98.48% | 1249.9107 | 1290.0965 | 2540.0071 | 8.2609 | 0.49239 | 0.50761 | 1.0394 | 7.9478 | 2547.9549 | 1253.8241 | 1294.1309 | 4.0344
2016-07-24 11:00 | 1 | 2240 | 1240 | 1240 | 2240 | 98.34% | 1219.4741 | 1260.5259 | 2480 | 0 | 0.49172 | 0.50828 | 1 | 0 | 2480 | 1219.4741 | 1260.5259 | 0
2016-07-24 12:00 | 1 | 2280 | 1240 | 1240 | 2280 | 98.21% | 1217.7947 | 1262.2053 | 2480 | 0 | 0.49105 | 0.50895 | 1 | 0 | 2480 | 1217.7947 | 1262.2053 | 0
2016-07-24 13:00 | 1 | 2280 | 1240 | 1240 | 2280 | 96.81% | 1200.4377 | 1279.5623 | 2480 | 0 | 0.48405 | 0.51595 | 1 | 0 | 2480 | 1200.4377 | 1279.5623 | 0
2016-07-24 14:00 | 1 | 2280 | 1240 | 1240 | 2280 | 95.63% | 1185.7897 | 1294.2103 | 2480 | 0 | 0.47814 | 0.52186 | 1 | 0 | 2480 | 1185.7897 | 1294.2103 | 0
2016-07-24 15:00 | 1 | 2280 | 1240 | 1240 | 2280 | 95.63% | 1185.783 | 1294.217 | 2480 | 0 | 0.47814 | 0.52186 | 1 | 0 | 2480 | 1185.783 | 1294.217 | 0
2016-07-24 16:00 | 1 | 2280 | 1240 | 1240 | 2280 | 95.64% | 1185.8819 | 1294.1181 | 2480 | 0 | 0.47818 | 0.52182 | 1 | 0 | 2480 | 1185.8819 | 1294.1181 | 0
2016-07-24 17:00 | 1 | 2280 | 1240 | 1240 | 2280 | 95.83% | 1188.2969 | 1291.7031 | 2480 | 0 | 0.47915 | 0.52085 | 1 | 0 | 2480 | 1188.2969 | 1291.7031 | 0
2016-07-24 18:00 | 1 | 2280 | 1240 | 1240 | 2280 | 97.45% | 1208.3553 | 1271.6447 | 2480 | 0 | 0.48724 | 0.51276 | 1 | 0 | 2480 | 1208.3553 | 1271.6447 | 0
2016-07-24 19:00 | 1 | 2240 | 1240 | 1240 | 2240 | 98.08% | 1216.2194 | 1263.7806 | 2480 | 0 | 0.49041 | 0.50959 | 1 | 0 | 2480 | 1216.2194 | 1263.7806 | 0
2016-07-24 20:00 | 1 | 2240 | 1240 | 1240 | 2240 | 98.16% | 1217.1583 | 1262.8417 | 2480 | 0 | 0.49079 | 0.50921 | 1 | 0 | 2480 | 1217.1583 | 1262.8417 | 0
2016-07-24 21:00 | 1 | 2240 | 1240 | 1240 | 2240 | 98.35% | 1219.5334 | 1260.4666 | 2480 | 0 | 0.49175 | 0.50825 | 1 | 0 | 2480 | 1219.5334 | 1260.4666 | 0
2016-07-24 22:00 | 1.08 | 2640 | 1240 | 1269.2308 | 2538.4615 | 98.39% | 1248.7425 | 1291.3581 | 2540.1006 | 8.278 | 0.49193 | 0.50807 | 1.0394 | 7.9646 | 2548.0652 | 1252.6605 | 1295.4047 | 4.0466
2016-07-24 23:00 | 1.25 | 3040 | 1240 | 1351.1111 | 2702.2222 | 98.65% | 1332.86 | 1373.9249 | 2706.785 | 28.6841 | 0.49325 | 0.50675 | 1.1233 | 25.5353 | 2732.3203 | 1345.4552 | 1386.8651 | 12.9401
2016-07-25 | 1.25 | 3040 | 1240 | 1351.1111 | 2702.2222 | 96.24% | 1300.3666 | 1414.5417 | 2714.9083 | 29.2739 | 0.48122 | 0.51878 | 1.1203 | 26.1303 | 2741.0386 | 1312.9411 | 1428.0975 | 13.5558
2016-07-25 01:00 | 1.25 | 3040 | 1240 | 1351.1111 | 2702.2222 | 94.77% | 1280.5129 | 1439.3589 | 2719.8718 | 22.702 | 0.47387 | 0.52613 | 1.1185 | 20.2974 | 2740.1691 | 1290.1313 | 1450.0378 | 10.679
2016-07-25 02:00 | 1.25 | 3040 | 1240 | 1351.1111 | 2702.2222 | 94.15% | 1272.0919 | 1449.8852 | 2721.977 | 20.9228 | 0.47076 | 0.52924 | 1.1177 | 18.7197 | 2740.6967 | 1280.9043 | 1459.7924 | 9.9072
2016-07-25 03:00 | 1.25 | 3040 | 1240 | 1351.1111 | 2702.2222 | 94.17% | 1272.3479 | 1449.5651 | 2721.913 | 21.8065 | 0.47085 | 0.52915 | 1.1177 | 19.5099 | 2741.4229 | 1281.5342 | 1459.8887 | 10.3236
2016-07-25 04:00 | 1.25 | 3040 | 1240 | 1351.1111 | 2702.2222 | 95.65% | 1292.3798 | 1424.5252 | 2716.905 | 24.5855 | 0.47827 | 0.52173 | 1.1196 | 21.9598 | 2738.8649 | 1302.8824 | 1435.9824 | 11.4572
2016-07-25 05:00 | 1.25 | 3040 | 1240 | 1351.1111 | 2702.2222 | 98.63% | 1332.6228 | 1374.2215 | 2706.8443 | 9.9182 | 0.49316 | 0.50684 | 1.1233 | 8.8296 | 2715.6739 | 1336.9772 | 1378.6967 | 4.4752
2016-07-25 06:00 | 1.25 | 3040 | 1240 | 1351.1111 | 2702.2222 | 98.61% | 1332.2959 | 1374.6301 | 2706.926 | 10.4233 | 0.49304 | 0.50696 | 1.1233 | 9.2795 | 2716.2055 | 1336.871 | 1379.3345 | 4.7044
2016-07-25 07:00 | 1.25 | 3040 | 1240 | 1351.1111 | 2702.2222 | 98.67% | 1333.1857 | 1373.5179 | 2706.7036 | 26.1496 | 0.49337 | 0.50663 | 1.1233 | 23.2784 | 2729.982 | 1344.6705 | 1385.3115 | 11.7936
2016-07-25 08:00 | 1.25 | 3040 | 1240 | 1351.1111 | 2702.2222 | 98.59% | 1332.0538 | 1374.9327 | 2706.9865 | 27.3521 | 0.49295 | 0.50705 | 1.1232 | 24.3511 | 2731.3377 | 1344.0576 | 1387.28 | 12.3473
2016-07-25 09:00 | 1.13 | 2640 | 1240 | 1240 | 2478.8 | 98.61% | 1222.7698 | 1259.4701 | 2482.2399 | 14.5122 | 0.49305 | 0.50695 | 1.0641 | 13.638 | 2495.8779 | 1229.4941 | 1266.3839 | 6.9138
2016-07-25 10:00 | 1.08 | 2640 | 1240 | 1269.2308 | 2538.4615 | 98.48% | 1249.9107 | 1290.0965 | 2540.0071 | 8.2609 | 0.49239 | 0.50761 | 1.0394 | 7.9478 | 2547.9549 | 1253.8241 | 1294.1309 | 4.0344
2016-07-25 11:00 | 1 | 2280 | 1240 | 1240 | 2280 | 98.34% | 1219.4741 | 1260.5259 | 2480 | 0 | 0.49172 | 0.50828 | 1 | 0 | 2480 | 1219.4741 | 1260.5259 | 0
2016-07-25 12:00 | 1 | 2280 | 1240 | 1240 | 2280 | 98.21% | 1217.7947 | 1262.2053 | 2480 | 0 | 0.49105 | 0.50895 | 1 | 0 | 2480 | 1217.7947 | 1262.2053 | 0
2016-07-25 13:00 | 1 | 2140 | 1240 | 1240 | 2140 | 96.81% | 1200.4377 | 1279.5623 | 2480 | 0 | 0.48405 | 0.51595 | 1 | 0 | 2480 | 1200.4377 | 1279.5623 | 0
2016-07-25 14:00 | 1 | 2140 | 1240 | 1240 | 2140 | 95.63% | 1185.7897 | 1294.2103 | 2480 | 0 | 0.47814 | 0.52186 | 1 | 0 | 2480 | 1185.7897 | 1294.2103 | 0
2016-07-25 15:00 | 1 | 2140 | 1240 | 1240 | 2140 | 95.63% | 1185.783 | 1294.217 | 2480 | 0 | 0.47814 | 0.52186 | 1 | 0 | 2480 | 1185.783 | 1294.217 | 0
2016-07-25 16:00 | 1 | 2140 | 1240 | 1240 | 2140 | 95.64% | 1185.8819 | 1294.1181 | 2480 | 0 | 0.47818 | 0.52182 | 1 | 0 | 2480 | 1185.8819 | 1294.1181 | 0
2016-07-25 17:00 | 1 | 2140 | 1240 | 1240 | 2140 | 95.83% | 1188.2969 | 1291.7031 | 2480 | 0 | 0.47915 | 0.52085 | 1 | 0 | 2480 | 1188.2969 | 1291.7031 | 0
2016-07-25 18:00 | 1 | 2140 | 1240 | 1240 | 2140 | 97.45% | 1208.3553 | 1271.6447 | 2480 | 0 | 0.48724 | 0.51276 | 1 | 0 | 2480 | 1208.3553 | 1271.6447 | 0
2016-07-25 19:00 | 1 | 2140 | 1240 | 1240 | 2140 | 98.08% | 1216.2194 | 1263.7806 | 2480 | 0 | 0.49041 | 0.50959 | 1 | 0 | 2480 | 1216.2194 | 1263.7806 | 0
2016-07-25 20:00 | 1 | 2280 | 1240 | 1240 | 2280 | 98.16% | 1217.1583 | 1262.8417 | 2480 | 0 | 0.49079 | 0.50921 | 1 | 0 | 2480 | 1217.1583 | 1262.8417 | 0
2016-07-25 21:00 | 1 | 2280 | 1240 | 1240 | 2280 | 98.35% | 1219.5334 | 1260.4666 | 2480 | 0 | 0.49175 | 0.50825 | 1 | 0 | 2480 | 1219.5334 | 1260.4666 | 0
2016-07-25 22:00 | 1 | 2240 | 1240 | 1240 | 2240 | 98.39% | 1219.9835 | 1260.0165 | 2480 | 0 | 0.49193 | 0.50807 | 1 | 0 | 2480 | 1219.9835 | 1260.0165 | 0
2016-07-25 23:00 | 1.13 | 2640 | 1240 | 1240 | 2478.8 | 98.65% | 1223.2498 | 1258.9277 | 2482.1775 | 14.9157 | 0.49325 | 0.50675 | 1.0641 | 14.0169 | 2496.1945 | 1230.1636 | 1266.0308 | 7.1031
2016-07-26 | 1.25 | 3040 | 1240 | 1351.1111 | 2702.2222 | 96.24% | 1300.3666 | 1414.5417 | 2714.9083 | 29.2739 | 0.48122 | 0.51878 | 1.1203 | 26.1303 | 2741.0386 | 1312.9411 | 1428.0975 | 13.5558
2016-07-26 01:00 | 1.25 | 3040 | 1240 | 1351.1111 | 2702.2222 | 94.77% | 1280.5129 | 1439.3589 | 2719.8718 | 22.702 | 0.47387 | 0.52613 | 1.1185 | 20.2974 | 2740.1691 | 1290.1313 | 1450.0378 | 10.679
2016-07-26 02:00 | 1.25 | 3040 | 1240 | 1351.1111 | 2702.2222 | 94.15% | 1272.0919 | 1449.8852 | 2721.977 | 20.9228 | 0.47076 | 0.52924 | 1.1177 | 18.7197 | 2740.6967 | 1280.9043 | 1459.7924 | 9.9072
2016-07-26 03:00 | 1.25 | 3040 | 1240 | 1351.1111 | 2702.2222 | 94.17% | 1272.3479 | 1449.5651 | 2721.913 | 21.8065 | 0.47085 | 0.52915 | 1.1177 | 19.5099 | 2741.4229 | 1281.5342 | 1459.8887 | 10.3236
2016-07-26 04:00 | 1.25 | 3040 | 1240 | 1351.1111 | 2702.2222 | 95.65% | 1292.3798 | 1424.5252 | 2716.905 | 24.5855 | 0.47827 | 0.52173 | 1.1196 | 21.9598 | 2738.8649 | 1302.8824 | 1435.9824 | 11.4572
2016-07-26 05:00 | 1.25 | 3040 | 1240 | 1351.1111 | 2702.2222 | 98.63% | 1332.6228 | 1374.2215 | 2706.8443 | 9.9182 | 0.49316 | 0.50684 | 1.1233 | 8.8296 | 2715.6739 | 1336.9772 | 1378.6967 | 4.4752
2016-07-26 06:00 | 1.25 | 3040 | 1240 | 1351.1111 | 2702.2222 | 98.61% | 1332.2959 | 1374.6301 | 2706.926 | 10.4233 | 0.49304 | 0.50696 | 1.1233 | 9.2795 | 2716.2055 | 1336.871 | 1379.3345 | 4.7044
2016-07-26 07:00 | 1.25 | 3040 | 1240 | 1351.1111 | 2702.2222 | 98.67% | 1333.1857 | 1373.5179 | 2706.7036 | 26.1496 | 0.49337 | 0.50663 | 1.1233 | 23.2784 | 2729.982 | 1344.6705 | 1385.3115 | 11.7936
2016-07-26 08:00 | 1.13 | 2640 | 1240 | 1240 | 2478.8 | 98.59% | 1222.5099 | 1259.7638 | 2482.2737 | 14.2231 | 0.49295 | 0.50705 | 1.0641 | 13.3665 | 2495.6402 | 1229.0989 | 1266.5413 | 6.7775
2016-07-26 09:00 | 1.08 | 2640 | 1240 | 1269.2308 | 2538.4615 | 98.61% | 1251.5944 | 1288.278 | 2539.8724 | 8.9306 | 0.49305 | 0.50695 | 1.0394 | 8.5917 | 2548.4641 | 1255.8306 | 1292.6335 | 4.3555
2016-07-26 10:00 | 1 | 2280 | 1240 | 1240 | 2280 | 98.48% | 1221.1248 | 1258.8752 | 2480 | 0 | 0.49239 | 0.50761 | 1 | 0 | 2480 | 1221.1248 | 1258.8752 | 0
2016-07-26 11:00 | 1 | 2140 | 1240 | 1240 | 2140 | 98.34% | 1219.4741 | 1260.5259 | 2480 | 0 | 0.49172 | 0.50828 | 1 | 0 | 2480 | 1219.4741 | 1260.5259 | 0
2016-07-26 12:00 | 1 | 2140 | 1240 | 1240 | 2140 | 98.21% | 1217.7947 | 1262.2053 | 2480 | 0 | 0.49105 | 0.50895 | 1 | 0 | 2480 | 1217.7947 | 1262.2053 | 0
2016-07-26 13:00 | 1 | 2140 | 1240 | 1240 | 2140 | 96.81% | 1200.4377 | 1279.5623 | 2480 | 0 | 0.48405 | 0.51595 | 1 | 0 | 2480 | 1200.4377 | 1279.5623 | 0
2016-07-26 14:00 | 1 | 2140 | 1240 | 1240 | 2140 | 95.63% | 1185.7897 | 1294.2103 | 2480 | 0 | 0.47814 | 0.52186 | 1 | 0 | 2480 | 1185.7897 | 1294.2103 | 0
2016-07-26 15:00 | 1 | 2140 | 1240 | 1240 | 2140 | 95.63% | 1185.783 | 1294.217 | 2480 | 0 | 0.47814 | 0.52186 | 1 | 0 | 2480 | 1185.783 | 1294.217 | 0
2016-07-26 16:00 | 1 | 2140 | 1240 | 1240 | 2140 | 95.64% | 1185.8819 | 1294.1181 | 2480 | 0 | 0.47818 | 0.52182 | 1 | 0 | 2480 | 1185.8819 | 1294.1181 | 0
2016-07-26 17:00 | 1 | 2280 | 1240 | 1240 | 2280 | 95.83% | 1188.2969 | 1291.7031 | 2480 | 0 | 0.47915 | 0.52085 | 1 | 0 | 2480 | 1188.2969 | 1291.7031 | 0
2016-07-26 18:00 | 1 | 2240 | 1240 | 1240 | 2240 | 97.45% | 1208.3553 | 1271.6447 | 2480 | 0 | 0.48724 | 0.51276 | 1 | 0 | 2480 | 1208.3553 | 1271.6447 | 0
2016-07-26 19:00 | 1 | 2240 | 1240 | 1240 | 2240 | 98.08% | 1216.2194 | 1263.7806 | 2480 | 0 | 0.49041 | 0.50959 | 1 | 0 | 2480 | 1216.2194 | 1263.7806 | 0
2016-07-26 20:00 | 1.08 | 2640 | 1240 | 1269.2308 | 2538.4615 | 98.16% | 1245.8506 | 1294.4813 | 2540.3319 | 6.865 | 0.49079 | 0.50921 | 1.0393 | 6.6056 | 2546.9375 | 1249.0926 | 1297.845 | 3.3636
2016-07-26 21:00 | 1.08 | 2640 | 1240 | 1269.2308 | 2538.4615 | 98.35% | 1248.2817 | 1291.8558 | 2540.1375 | 5.9694 | 0.49175 | 0.50825 | 1.0393 | 5.7435 | 2545.8809 | 1251.106 | 1294.7749 | 2.9191
2016-07-26 22:00 | 1.13 | 2640 | 1240 | 1240 | 2478.8 | 98.39% | 1219.9835 | 1262.6186 | 2482.6021 | 13.4518 | 0.49193 | 0.50807 | 1.064 | 12.6432 | 2495.2454 | 1226.2031 | 1269.0423 | 6.4237
2016-07-26 23:00 | 1.25 | 3040 | 1240 | 1351.1111 | 2702.2222 | 98.65% | 1332.86 | 1373.9249 | 2706.785 | 28.6841 | 0.49325 | 0.50675 | 1.1233 | 25.5353 | 2732.3203 | 1345.4552 | 1386.8651 | 12.9401
2016-07-27 | 1.25 | 3040 | 1240 | 1351.1111 | 2702.2222 | 96.24% | 1300.3666 | 1414.5417 | 2714.9083 | 29.2739 | 0.48122 | 0.51878 | 1.1203 | 26.1303 | 2741.0386 | 1312.9411 | 1428.0975 | 13.5558
2016-07-27 01:00 | 1.25 | 3040 | 1240 | 1351.1111 | 2702.2222 | 94.77% | 1280.5129 | 1439.3589 | 2719.8718 | 22.702 | 0.47387 | 0.52613 | 1.1185 | 20.2974 | 2740.1691 | 1290.1313 | 1450.0378 | 10.679
2016-07-27 02:00 | 1.25 | 3040 | 1240 | 1351.1111 | 2702.2222 | 94.15% | 1272.0919 | 1449.8852 | 2721.977 | 20.9228 | 0.47076 | 0.52924 | 1.1177 | 18.7197 | 2740.6967 | 1280.9043 | 1459.7924 | 9.9072
2016-07-27 03:00 | 1.25 | 3040 | 1240 | 1351.1111 | 2702.2222 | 94.17% | 1272.3479 | 1449.5651 | 2721.913 | 21.8065 | 0.47085 | 0.52915 | 1.1177 | 19.5099 | 2741.4229 | 1281.5342 | 1459.8887 | 10.3236
2016-07-27 04:00 | 1.25 | 3040 | 1240 | 1351.1111 | 2702.2222 | 95.65% | 1292.3798 | 1424.5252 | 2716.905 | 24.5855 | 0.47827 | 0.52173 | 1.1196 | 21.9598 | 2738.8649 | 1302.8824 | 1435.9824 | 11.4572
2016-07-27 05:00 | 1.25 | 3040 | 1240 | 1351.1111 | 2702.2222 | 98.63% | 1332.6228 | 1374.2215 | 2706.8443 | 9.9182 | 0.49316 | 0.50684 | 1.1233 | 8.8296 | 2715.6739 | 1336.9772 | 1378.6967 | 4.4752
2016-07-27 06:00 | 1.25 | 3040 | 1240 | 1351.1111 | 2702.2222 | 98.61% | 1332.2959 | 1374.6301 | 2706.926 | 10.4233 | 0.49304 | 0.50696 | 1.1233 | 9.2795 | 2716.2055 | 1336.871 | 1379.3345 | 4.7044
2016-07-27 07:00 | 1.25 | 3040 | 1240 | 1351.1111 | 2702.2222 | 98.67% | 1333.1857 | 1373.5179 | 2706.7036 | 26.1496 | 0.49337 | 0.50663 | 1.1233 | 23.2784 | 2729.982 | 1344.6705 | 1385.3115 | 11.7936
2016-07-27 08:00 | 1.13 | 2640 | 1240 | 1240 | 2478.8 | 98.59% | 1222.5099 | 1259.7638 | 2482.2737 | 14.2231 | 0.49295 | 0.50705 | 1.0641 | 13.3665 | 2495.6402 | 1229.0989 | 1266.5413 | 6.7775
2016-07-27 09:00 | 1.13 | 2640 | 1240 | 1240 | 2478.8 | 98.61% | 1222.7698 | 1259.4701 | 2482.2399 | 14.5122 | 0.49305 | 0.50695 | 1.0641 | 13.638 | 2495.8779 | 1229.4941 | 1266.3839 | 6.9138
2016-07-27 10:00 | 1.08 | 2640 | 1240 | 1269.2308 | 2538.4615 | 98.48% | 1249.9107 | 1290.0965 | 2540.0071 | 8.2609 | 0.49239 | 0.50761 | 1.0394 | 7.9478 | 2547.9549 | 1253.8241 | 1294.1309 | 4.0344
2016-07-27 11:00 | 1 | 2280 | 1240 | 1240 | 2280 | 98.34% | 1219.4741 | 1260.5259 | 2480 | 0 | 0.49172 | 0.50828 | 1 | 0 | 2480 | 1219.4741 | 1260.5259 | 0
2016-07-27 12:00 | 1 | 2280 | 1240 | 1240 | 2280 | 98.21% | 1217.7947 | 1262.2053 | 2480 | 0 | 0.49105 | 0.50895 | 1 | 0 | 2480 | 1217.7947 | 1262.2053 | 0
2016-07-27 13:00 | 1 | 2280 | 1240 | 1240 | 2280 | 96.81% | 1200.4377 | 1279.5623 | 2480 | 0 | 0.48405 | 0.51595 | 1 | 0 | 2480 | 1200.4377 | 1279.5623 | 0
2016-07-27 14:00 | 1 | 2280 | 1240 | 1240 | 2280 | 95.63% | 1185.7897 | 1294.2103 | 2480 | 0 | 0.47814 | 0.52186 | 1 | 0 | 2480 | 1185.7897 | 1294.2103 | 0
2016-07-27 15:00 | 1 | 2280 | 1240 | 1240 | 2280 | 95.63% | 1185.783 | 1294.217 | 2480 | 0 | 0.47814 | 0.52186 | 1 | 0 | 2480 | 1185.783 | 1294.217 | 0
2016-07-27 16:00 | 1 | 2280 | 1240 | 1240 | 2280 | 95.64% | 1185.8819 | 1294.1181 | 2480 | 0 | 0.47818 | 0.52182 | 1 | 0 | 2480 | 1185.8819 | 1294.1181 | 0
2016-07-27 17:00 | 1 | 2280 | 1240 | 1240 | 2280 | 95.83% | 1188.2969 | 1291.7031 | 2480 | 0 | 0.47915 | 0.52085 | 1 | 0 | 2480 | 1188.2969 | 1291.7031 | 0
2016-07-27 18:00 | 1 | 2240 | 1240 | 1240 | 2240 | 97.45% | 1208.3553 | 1271.6447 | 2480 | 0 | 0.48724 | 0.51276 | 1 | 0 | 2480 | 1208.3553 | 1271.6447 | 0
2016-07-27 19:00 | 1.08 | 2640 | 1240 | 1269.2308 | 2538.4615 | 98.08% | 1244.8895 | 1295.5193 | 2540.4088 | 6.4323 | 0.49041 | 0.50959 | 1.0392 | 6.1895 | 2546.5983 | 1247.9249 | 1298.6734 | 3.1541
2016-07-27 20:00 | 1.08 | 2640 | 1240 | 1269.2308 | 2538.4615 | 98.16% | 1245.8506 | 1294.4813 | 2540.3319 | 6.865 | 0.49079 | 0.50921 | 1.0393 | 6.6056 | 2546.9375 | 1249.0926 | 1297.845 | 3.3636
2016-07-27 21:00 | 1.13 | 2640 | 1240 | 1240 | 2478.8 | 98.35% | 1219.5334 | 1263.1273 | 2482.6607 | 9.7003 | 0.49175 | 0.50825 | 1.0639 | 9.1174 | 2491.7781 | 1224.0169 | 1267.7612 | 4.634
2016-07-27 22:00 | 1.25 | 3040 | 1240 | 1351.1111 | 2702.2222 | 98.39% | 1329.3011 | 1378.3737 | 2707.6747 | 25.8688 | 0.49193 | 0.50807 | 1.123 | 23.0358 | 2730.7105 | 1340.633 | 1390.0775 | 11.7038
2016-07-27 23:00 | 1.25 | 3040 | 1240 | 1351.1111 | 2702.2222 | 98.65% | 1332.86 | 1373.9249 | 2706.785 | 28.6841 | 0.49325 | 0.50675 | 1.1233 | 25.5353 | 2732.3203 | 1345.4552 | 1386.8651 | 12.9401
2016-07-28 | 1.3 | 3100 | 1240 | 1347.8261 | 2695.6522 | 96.24% | 1297.205 | 1413.6335 | 2710.8385 | 35.1287 | 0.48122 | 0.51878 | 1.1444 | 30.697 | 2741.5355 | 1311.9771 | 1429.5585 | 15.925
2016-07-28 01:00 | 1.3 | 3100 | 1240 | 1347.8261 | 2695.6522 | 94.77% | 1277.3995 | 1439.3806 | 2716.7801 | 27.2424 | 0.47387 | 0.52613 | 1.1422 | 23.8516 | 2740.6317 | 1288.7022 | 1451.9295 | 12.5489
2016-07-28 02:00 | 1.3 | 3100 | 1240 | 1347.8261 | 2695.6522 | 94.15% | 1268.999 | 1450.3014 | 2719.3003 | 25.1073 | 0.47076 | 0.52924 | 1.1412 | 22.0003 | 2741.3006 | 1279.3558 | 1461.9448 | 11.6435
2016-07-28 03:00 | 1.3 | 3100 | 1240 | 1347.8261 | 2695.6522 | 94.17% | 1269.2544 | 1449.9693 | 2719.2237 | 26.1678 | 0.47085 | 0.52915 | 1.1413 | 22.9289 | 2742.1526 | 1280.0506 | 1462.102 | 12.1328
2016-07-28 04:00 | 1.3 | 3100 | 1240 | 1347.8261 | 2695.6522 | 95.65% | 1289.2376 | 1423.9911 | 2713.2287 | 29.5026 | 0.47827 | 0.52173 | 1.1435 | 25.8007 | 2739.0294 | 1301.5772 | 1437.4522 | 13.4611
2016-07-28 05:00 | 1.3 | 3100 | 1240 | 1347.8261 | 2695.6522 | 98.63% | 1329.3827 | 1371.8025 | 2701.1852 | 11.9018 | 0.49316 | 0.50684 | 1.1479 | 10.3679 | 2711.5531 | 1334.4958 | 1377.0574 | 5.2549
2016-07-28 06:00 | 1.3 | 3100 | 1240 | 1347.8261 | 2695.6522 | 98.61% | 1329.0566 | 1372.2264 | 2701.283 | 12.5079 | 0.49304 | 0.50696 | 1.1479 | 10.8962 | 2712.1792 | 1334.4289 | 1377.7504 | 5.524
2016-07-28 07:00 | 1.25 | 3040 | 1240 | 1351.1111 | 2702.2222 | 98.67% | 1333.1857 | 1373.5179 | 2706.7036 | 26.1496 | 0.49337 | 0.50663 | 1.1233 | 23.2784 | 2729.982 | 1344.6705 | 1385.3115 | 11.7936
2016-07-28 08:00 | 1.25 | 3040 | 1240 | 1351.1111 | 2702.2222 | 98.59% | 1332.0538 | 1374.9327 | 2706.9865 | 27.3521 | 0.49295 | 0.50705 | 1.1232 | 24.3511 | 2731.3377 | 1344.0576 | 1387.28 | 12.3473
2016-07-28 09:00 | 1.13 | 2640 | 1240 | 1240 | 2478.8 | 98.61% | 1222.7698 | 1259.4701 | 2482.2399 | 14.5122 | 0.49305 | 0.50695 | 1.0641 | 13.638 | 2495.8779 | 1229.4941 | 1266.3839 | 6.9138
2016-07-28 10:00 | 1.13 | 2640 | 1240 | 1240 | 2478.8 | 98.48% | 1221.1248 | 1261.3289 | 2482.4538 | 13.4239 | 0.49239 | 0.50761 | 1.064 | 12.6163 | 2495.0701 | 1227.337 | 1267.7331 | 6.4042
2016-07-28 11:00 | 1.08 | 2640 | 1240 | 1269.2308 | 2538.4615 | 98.34% | 1248.221 | 1291.9214 | 2540.1423 | 7.7424 | 0.49172 | 0.50828 | 1.0393 | 7.4494 | 2547.5917 | 1251.884 | 1295.7077 | 3.7863
2016-07-28 12:00 | 1 | 2240 | 1240 | 1240 | 2240 | 98.21% | 1217.7947 | 1262.2053 | 2480 | 0 | 0.49105 | 0.50895 | 1 | 0 | 2480 | 1217.7947 | 1262.2053 | 0
2016-07-28 13:00 | 1 | 2240 | 1240 | 1240 | 2240 | 96.81% | 1200.4377 | 1279.5623 | 2480 | 0 | 0.48405 | 0.51595 | 1 | 0 | 2480 | 1200.4377 | 1279.5623 | 0
2016-07-28 14:00 | 1 | 2240 | 1240 | 1240 | 2240 | 95.63% | 1185.7897 | 1294.2103 | 2480 | 0 | 0.47814 | 0.52186 | 1 | 0 | 2480 | 1185.7897 | 1294.2103 | 0
2016-07-28 15:00 | 1 | 2240 | 1240 | 1240 | 2240 | 95.63% | 1185.783 | 1294.217 | 2480 | 0 | 0.47814 | 0.52186 | 1 | 0 | 2480 | 1185.783 | 1294.217 | 0
2016-07-28 16:00 | 1 | 2240 | 1240 | 1240 | 2240 | 95.64% | 1185.8819 | 1294.1181 | 2480 | 0 | 0.47818 | 0.52182 | 1 | 0 | 2480 | 1185.8819 | 1294.1181 | 0
2016-07-28 17:00 | 1 | 2240 | 1240 | 1240 | 2240 | 95.83% | 1188.2969 | 1291.7031 | 2480 | 0 | 0.47915 | 0.52085 | 1 | 0 | 2480 | 1188.2969 | 1291.7031 | 0
2016-07-28 18:00 | 1 | 2240 | 1240 | 1240 | 2240 | 97.45% | 1208.3553 | 1271.6447 | 2480 | 0 | 0.48724 | 0.51276 | 1 | 0 | 2480 | 1208.3553 | 1271.6447 | 0
2016-07-28 19:00 | 1.08 | 2640 | 1240 | 1269.2308 | 2538.4615 | 98.08% | 1244.8895 | 1295.5193 | 2540.4088 | 6.4323 | 0.49041 | 0.50959 | 1.0392 | 6.1895 | 2546.5983 | 1247.9249 | 1298.6734 | 3.1541
2016-07-28 20:00 | 1.08 | 2640 | 1240 | 1269.2308 | 2538.4615 | 98.16% | 1245.8506 | 1294.4813 | 2540.3319 | 6.865 | 0.49079 | 0.50921 | 1.0393 | 6.6056 | 2546.9375 | 1249.0926 | 1297.845 | 3.3636
2016-07-28 21:00 | 1.13 | 2640 | 1240 | 1240 | 2478.8 | 98.35% | 1219.5334 | 1263.1273 | 2482.6607 | 9.7003 | 0.49175 | 0.50825 | 1.0639 | 9.1174 | 2491.7781 | 1224.0169 | 1267.7612 | 4.634
2016-07-28 22:00 | 1.25 | 3040 | 1240 | 1351.1111 | 2702.2222 | 98.39% | 1329.3011 | 1378.3737 | 2707.6747 | 25.8688 | 0.49193 | 0.50807 | 1.123 | 23.0358 | 2730.7105 | 1340.633 | 1390.0775 | 11.7038
2016-07-28 23:00 | 1.3 | 3100 | 1240 | 1347.8261 | 2695.6522 | 98.65% | 1329.6194 | 1371.4948 | 2701.1142 | 34.4209 | 0.49325 | 0.50675 | 1.148 | 29.9841 | 2731.0983 | 1344.4089 | 1386.6893 | 15.1946
2016-07-29 | 1.3 | 3100 | 1240 | 1347.8261 | 2695.6522 | 96.24% | 1297.205 | 1413.6335 | 2710.8385 | 35.1287 | 0.48122 | 0.51878 | 1.1444 | 30.697 | 2741.5355 | 1311.9771 | 1429.5585 | 15.925
2016-07-29 01:00 | 1.3 | 3100 | 1240 | 1347.8261 | 2695.6522 | 94.77% | 1277.3995 | 1439.3806 | 2716.7801 | 27.2424 | 0.47387 | 0.52613 | 1.1422 | 23.8516 | 2740.6317 | 1288.7022 | 1451.9295 | 12.5489
2016-07-29 02:00 | 1.3 | 3100 | 1240 | 1347.8261 | 2695.6522 | 94.15% | 1268.999 | 1450.3014 | 2719.3003 | 25.1073 | 0.47076 | 0.52924 | 1.1412 | 22.0003 | 2741.3006 | 1279.3558 | 1461.9448 | 11.6435
2016-07-29 03:00 | 1.3 | 3100 | 1240 | 1347.8261 | 2695.6522 | 94.17% | 1269.2544 | 1449.9693 | 2719.2237 | 26.1678 | 0.47085 | 0.52915 | 1.1413 | 22.9289 | 2742.1526 | 1280.0506 | 1462.102 | 12.1328
2016-07-29 04:00 | 1.3 | 3100 | 1240 | 1347.8261 | 2695.6522 | 95.65% | 1289.2376 | 1423.9911 | 2713.2287 | 29.5026 | 0.47827 | 0.52173 | 1.1435 | 25.8007 | 2739.0294 | 1301.5772 | 1437.4522 | 13.4611
2016-07-29 05:00 | 1.3 | 3100 | 1240 | 1347.8261 | 2695.6522 | 98.63% | 1329.3827 | 1371.8025 | 2701.1852 | 11.9018 | 0.49316 | 0.50684 | 1.1479 | 10.3679 | 2711.5531 | 1334.4958 | 1377.0574 | 5.2549
2016-07-29 06:00 | 1.3 | 3100 | 1240 | 1347.8261 | 2695.6522 | 98.61% | 1329.0566 | 1372.2264 | 2701.283 | 12.5079 | 0.49304 | 0.50696 | 1.1479 | 10.8962 | 2712.1792 | 1334.4289 | 1377.7504 | 5.524
2016-07-29 07:00 | 1.3 | 3100 | 1240 | 1347.8261 | 2695.6522 | 98.67% | 1329.9442 | 1371.0725 | 2701.0167 | 31.3796 | 0.49337 | 0.50663 | 1.148 | 27.3339 | 2728.3506 | 1343.4299 | 1384.9207 | 13.8483
2016-07-29 08:00 | 1.25 | 3040 | 1240 | 1351.1111 | 2702.2222 | 98.59% | 1332.0538 | 1374.9327 | 2706.9865 | 27.3521 | 0.49295 | 0.50705 | 1.1232 | 24.3511 | 2731.3377 | 1344.0576 | 1387.28 | 12.3473
2016-07-29 09:00 | 1.13 | 2640 | 1240 | 1240 | 2478.8 | 98.61% | 1222.7698 | 1259.4701 | 2482.2399 | 14.5122 | 0.49305 | 0.50695 | 1.0641 | 13.638 | 2495.8779 | 1229.4941 | 1266.3839 | 6.9138
2016-07-29 10:00 | 1.08 | 2640 | 1240 | 1269.2308 | 2538.4615 | 98.48% | 1249.9107 | 1290.0965 | 2540.0071 | 8.2609 | 0.49239 | 0.50761 | 1.0394 | 7.9478 | 2547.9549 | 1253.8241 | 1294.1309 | 4.0344
2016-07-29 11:00 | 1 | 2240 | 1240 | 1240 | 2240 | 98.34% | 1219.4741 | 1260.5259 | 2480 | 0 | 0.49172 | 0.50828 | 1 | 0 | 2480 | 1219.4741 | 1260.5259 | 0
2016-07-29 12:00 | 1 | 2240 | 1240 | 1240 | 2240 | 98.21% | 1217.7947 | 1262.2053 | 2480 | 0 | 0.49105 | 0.50895 | 1 | 0 | 2480 | 1217.7947 | 1262.2053 | 0
2016-07-29 13:00 | 1 | 2240 | 1240 | 1240 | 2240 | 96.81% | 1200.4377 | 1279.5623 | 2480 | 0 | 0.48405 | 0.51595 | 1 | 0 | 2480 | 1200.4377 | 1279.5623 | 0
2016-07-29 14:00 | 1 | 2280 | 1240 | 1240 | 2280 | 95.63% | 1185.7897 | 1294.2103 | 2480 | 0 | 0.47814 | 0.52186 | 1 | 0 | 2480 | 1185.7897 | 1294.2103 | 0
2016-07-29 15:00 | 1 | 2280 | 1240 | 1240 | 2280 | 95.63% | 1185.783 | 1294.217 | 2480 | 0 | 0.47814 | 0.52186 | 1 | 0 | 2480 | 1185.783 | 1294.217 | 0
2016-07-29 16:00 | 1 | 2280 | 1240 | 1240 | 2280 | 95.64% | 1185.8819 | 1294.1181 | 2480 | 0 | 0.47818 | 0.52182 | 1 | 0 | 2480 | 1185.8819 | 1294.1181 | 0
2016-07-29 17:00 | 1 | 2240 | 1240 | 1240 | 2240 | 95.83% | 1188.2969 | 1291.7031 | 2480 | 0 | 0.47915 | 0.52085 | 1 | 0 | 2480 | 1188.2969 | 1291.7031 | 0
2016-07-29 18:00 | 1 | 2240 | 1240 | 1240 | 2240 | 97.45% | 1208.3553 | 1271.6447 | 2480 | 0 | 0.48724 | 0.51276 | 1 | 0 | 2480 | 1208.3553 | 1271.6447 | 0
2016-07-29 19:00 | 1.08 | 2640 | 1240 | 1269.2308 | 2538.4615 | 98.08% | 1244.8895 | 1295.5193 | 2540.4088 | 6.4323 | 0.49041 | 0.50959 | 1.0392 | 6.1895 | 2546.5983 | 1247.9249 | 1298.6734 | 3.1541
2016-07-29 20:00 | 1.08 | 2640 | 1240 | 1269.2308 | 2538.4615 | 98.16% | 1245.8506 | 1294.4813 | 2540.3319 | 6.865 | 0.49079 | 0.50921 | 1.0393 | 6.6056 | 2546.9375 | 1249.0926 | 1297.845 | 3.3636
2016-07-29 21:00 | 1.13 | 2640 | 1240 | 1240 | 2478.8 | 98.35% | 1219.5334 | 1263.1273 | 2482.6607 | 9.7003 | 0.49175 | 0.50825 | 1.0639 | 9.1174 | 2491.7781 | 1224.0169 | 1267.7612 | 4.634
2016-07-29 22:00 | 1.13 | 2640 | 1240 | 1240 | 2478.8 | 98.39% | 1219.9835 | 1262.6186 | 2482.6021 | 13.4518 | 0.49193 | 0.50807 | 1.064 | 12.6432 | 2495.2454 | 1226.2031 | 1269.0423 | 6.4237
2016-07-29 23:00 | 1.25 | 3040 | 1240 | 1351.1111 | 2702.2222 | 98.65% | 1332.86 | 1373.9249 | 2706.785 | 28.6841 | 0.49325 | 0.50675 | 1.1233 | 25.5353 | 2732.3203 | 1345.4552 | 1386.8651 | 12.9401
2016-07-30 | 1.3 | 3100 | 1240 | 1347.8261 | 2695.6522 | 96.24% | 1297.205 | 1413.6335 | 2710.8385 | 35.1287 | 0.48122 | 0.51878 | 1.1444 | 30.697 | 2741.5355 | 1311.9771 | 1429.5585 | 15.925
2016-07-30 01:00 | 1.3 | 3100 | 1240 | 1347.8261 | 2695.6522 | 94.77% | 1277.3995 | 1439.3806 | 2716.7801 | 27.2424 | 0.47387 | 0.52613 | 1.1422 | 23.8516 | 2740.6317 | 1288.7022 | 1451.9295 | 12.5489
2016-07-30 02:00 | 1.3 | 3100 | 1240 | 1347.8261 | 2695.6522 | 94.15% | 1268.999 | 1450.3014 | 2719.3003 | 25.1073 | 0.47076 | 0.52924 | 1.1412 | 22.0003 | 2741.3006 | 1279.3558 | 1461.9448 | 11.6435
2016-07-30 03:00 | 1.3 | 3100 | 1240 | 1347.8261 | 2695.6522 | 94.17% | 1269.2544 | 1449.9693 | 2719.2237 | 26.1678 | 0.47085 | 0.52915 | 1.1413 | 22.9289 | 2742.1526 | 1280.0506 | 1462.102 | 12.1328
2016-07-30 04:00 | 1.3 | 3100 | 1240 | 1347.8261 | 2695.6522 | 95.65% | 1289.2376 | 1423.9911 | 2713.2287 | 29.5026 | 0.47827 | 0.52173 | 1.1435 | 25.8007 | 2739.0294 | 1301.5772 | 1437.4522 | 13.4611
2016-07-30 05:00 | 1.3 | 3100 | 1240 | 1347.8261 | 2695.6522 | 98.63% | 1329.3827 | 1371.8025 | 2701.1852 | 11.9018 | 0.49316 | 0.50684 | 1.1479 | 10.3679 | 2711.5531 | 1334.4958 | 1377.0574 | 5.2549
2016-07-30 06:00 | 1.3 | 3100 | 1240 | 1347.8261 | 2695.6522 | 98.61% | 1329.0566 | 1372.2264 | 2701.283 | 12.5079 | 0.49304 | 0.50696 | 1.1479 | 10.8962 | 2712.1792 | 1334.4289 | 1377.7504 | 5.524
2016-07-30 07:00 | 1.25 | 3040 | 1240 | 1351.1111 | 2702.2222 | 98.67% | 1333.1857 | 1373.5179 | 2706.7036 | 26.1496 | 0.49337 | 0.50663 | 1.1233 | 23.2784 | 2729.982 | 1344.6705 | 1385.3115 | 11.7936
2016-07-30 08:00 | 1.25 | 3040 | 1240 | 1351.1111 | 2702.2222 | 98.59% | 1332.0538 | 1374.9327 | 2706.9865 | 27.3521 | 0.49295 | 0.50705 | 1.1232 | 24.3511 | 2731.3377 | 1344.0576 | 1387.28 | 12.3473
2016-07-30 09:00 | 1.13 | 2640 | 1240 | 1240 | 2478.8 | 98.61% | 1222.7698 | 1259.4701 | 2482.2399 | 14.5122 | 0.49305 | 0.50695 | 1.0641 | 13.638 | 2495.8779 | 1229.4941 | 1266.3839 | 6.9138
2016-07-30 10:00 | 1 | 2240 | 1240 | 1240 | 2240 | 98.48% | 1221.1248 | 1258.8752 | 2480 | 0 | 0.49239 | 0.50761 | 1 | 0 | 2480 | 1221.1248 | 1258.8752 | 0
2016-07-30 11:00 | 1 | 2280 | 1240 | 1240 | 2280 | 98.34% | 1219.4741 | 1260.5259 | 2480 | 0 | 0.49172 | 0.50828 | 1 | 0 | 2480 | 1219.4741 | 1260.5259 | 0
2016-07-30 12:00 | 1 | 2140 | 1240 | 1240 | 2140 | 98.21% | 1217.7947 | 1262.2053 | 2480 | 0 | 0.49105 | 0.50895 | 1 | 0 | 2480 | 1217.7947 | 1262.2053 | 0
2016-07-30 13:00 | 1 | 2140 | 1240 | 1240 | 2140 | 96.81% | 1200.4377 | 1279.5623 | 2480 | 0 | 0.48405 | 0.51595 | 1 | 0 | 2480 | 1200.4377 | 1279.5623 | 0
2016-07-30 14:00 | 1 | 2140 | 1240 | 1240 | 2140 | 95.63% | 1185.7897 | 1294.2103 | 2480 | 0 | 0.47814 | 0.52186 | 1 | 0 | 2480 | 1185.7897 | 1294.2103 | 0
2016-07-30 15:00 | 1 | 2140 | 1240 | 1240 | 2140 | 95.63% | 1185.783 | 1294.217 | 2480 | 0 | 0.47814 | 0.52186 | 1 | 0 | 2480 | 1185.783 | 1294.217 | 0
2016-07-30 16:00 | 1 | 2140 | 1240 | 1240 | 2140 | 95.64% | 1185.8819 | 1294.1181 | 2480 | 0 | 0.47818 | 0.52182 | 1 | 0 | 2480 | 1185.8819 | 1294.1181 | 0
2016-07-30 17:00 | 1 | 2140 | 1240 | 1240 | 2140 | 95.83% | 1188.2969 | 1291.7031 | 2480 | 0 | 0.47915 | 0.52085 | 1 | 0 | 2480 | 1188.2969 | 1291.7031 | 0
2016-07-30 18:00 | 1 | 2140 | 1240 | 1240 | 2140 | 97.45% | 1208.3553 | 1271.6447 | 2480 | 0 | 0.48724 | 0.51276 | 1 | 0 | 2480 | 1208.3553 | 1271.6447 | 0
2016-07-30 19:00 | 1 | 2140 | 1240 | 1240 | 2140 | 98.08% | 1216.2194 | 1263.7806 | 2480 | 0 | 0.49041 | 0.50959 | 1 | 0 | 2480 | 1216.2194 | 1263.7806 | 0
2016-07-30 20:00 | 1 | 2280 | 1240 | 1240 | 2280 | 98.16% | 1217.1583 | 1262.8417 | 2480 | 0 | 0.49079 | 0.50921 | 1 | 0 | 2480 | 1217.1583 | 1262.8417 | 0
2016-07-30 21:00 | 1 | 2240 | 1240 | 1240 | 2240 | 98.35% | 1219.5334 | 1260.4666 | 2480 | 0 | 0.49175 | 0.50825 | 1 | 0 | 2480 | 1219.5334 | 1260.4666 | 0
2016-07-30 22:00 | 1.13 | 2640 | 1240 | 1240 | 2478.8 | 98.39% | 1219.9835 | 1262.6186 | 2482.6021 | 13.4518 | 0.49193 | 0.50807 | 1.064 | 12.6432 | 2495.2454 | 1226.2031 | 1269.0423 | 6.4237
2016-07-30 23:00 | 1.25 | 3040 | 1240 | 1351.1111 | 2702.2222 | 97.99% | 1324.0115 | 1384.9856 | 2708.9971 | 28.6841 | 0.48997 | 0.51003 | 1.1225 | 25.5539 | 2734.5511 | 1336.5322 | 1398.0189 | 13.0332
2016-07-31 | 1.25 | 3040 | 1240 | 1351.1111 | 2702.2222 | 93.62% | 1264.8572 | 1458.9284 | 2723.7857 | 50.1088 | 0.46808 | 0.53192 | 1.117 | 44.8594 | 2768.6451 | 1285.855 | 1482.79 | 23.8616
2016-07-31 01:00 | 1.25 | 3040 | 1240 | 1351.1111 | 2702.2222 | 92.51% | 1249.8676 | 1477.6655 | 2727.5331 | 48.2954 | 0.46253 | 0.53747 | 1.1156 | 43.2897 | 2770.8228 | 1269.8905 | 1500.9322 | 23.2668
2016-07-31 02:00 | 1.25 | 3040 | 1240 | 1351.1111 | 2702.2222 | 92.22% | 1245.9764 | 1482.5295 | 2728.5059 | 48.2065 | 0.46109 | 0.53891 | 1.1153 | 43.2239 | 2771.7298 | 1265.9067 | 1505.8231 | 23.2936
2016-07-31 03:00 | 1.25 | 3040 | 1240 | 1351.1111 | 2702.2222 | 92.11% | 1244.4853 | 1484.3934 | 2728.8787 | 46.9827 | 0.46054 | 0.53946 | 1.1151 | 42.1319 | 2771.0105 | 1263.8887 | 1507.1218 | 22.7284
2016-07-31 04:00 | 1.25 | 3040 | 1240 | 1351.1111 | 2702.2222 | 93.73% | 1266.3849 | 1457.0189 | 2723.4038 | 50.4119 | 0.46865 | 0.53135 | 1.1172 | 45.125 | 2768.5288 | 1287.5325 | 1480.9963 | 23.9774
2016-07-31 05:00 | 1.25 | 3040 | 1240 | 1351.1111 | 2702.2222 | 98.64% | 1332.8001 | 1373.9998 | 2706.8 | 40.2267 | 0.49322 | 0.50678 | 1.1233 | 35.811 | 2742.611 | 1350.463 | 1392.148 | 18.1482
2016-07-31 06:00 | 1.25 | 3040 | 1240 | 1351.1111 | 2702.2222 | 98.51% | 1330.9824 | 1376.2719 | 2707.2544 | 39.2059 | 0.49255 | 0.50745 | 1.1231 | 34.9075 | 2742.1619 | 1348.1762 | 1393.9857 | 17.7138
2016-07-31 07:00 | 1.25 | 3040 | 1240 | 1351.1111 | 2702.2222 | 98.42% | 1329.7698 | 1377.7878 | 2707.5576 | 32.6255 | 0.4921 | 0.5079 | 1.123 | 29.0514 | 2736.609 | 1344.066 | 1392.543 | 14.7552
2016-07-31 08:00 | 1.25 | 3040 | 1240 | 1351.1111 | 2702.2222 | 98.35% | 1328.817 | 1378.9788 | 2707.7958 | 32.2133 | 0.49175 | 0.50825 | 1.1229 | 28.6867 | 2736.4824 | 1342.9237 | 1393.5588 | 14.58
2016-07-31 09:00 | 1.13 | 2640 | 1240 | 1240 | 2478.8 | 98.1% | 1216.5007 | 1266.5542 | 2483.0549 | 16.6812 | 0.49052 | 0.50948 | 1.0638 | 15.6812 | 2498.7361 | 1224.1928 | 1274.5433 | 7.9892
2016-07-31 10:00 | 1 | 2240 | 1240 | 1240 | 2240 | 98.12% | 1216.6774 | 1263.3226 | 2480 | 0 | 0.4906 | 0.5094 | 1 | 0 | 2480 | 1216.6774 | 1263.3226 | 0
2016-07-31 11:00 | 1 | 2280 | 1240 | 1240 | 2280 | 98.2% | 1217.7081 | 1262.2919 | 2480 | 0 | 0.49101 | 0.50899 | 1 | 0 | 2480 | 1217.7081 | 1262.2919 | 0
2016-07-31 12:00 | 1 | 2140 | 1240 | 1240 | 2140 | 98.44% | 1220.6982 | 1259.3018 | 2480 | 0 | 0.49222 | 0.50778 | 1 | 0 | 2480 | 1220.6982 | 1259.3018 | 0
2016-07-31 13:00 | 1 | 2140 | 1240 | 1240 | 2140 | 97.05% | 1203.4387 | 1276.5613 | 2480 | 0 | 0.48526 | 0.51474 | 1 | 0 | 2480 | 1203.4387 | 1276.5613 | 0
2016-07-31 14:00 | 1 | 2140 | 1240 | 1240 | 2140 | 95.93% | 1189.4821 | 1290.5179 | 2480 | 0 | 0.47963 | 0.52037 | 1 | 0 | 2480 | 1189.4821 | 1290.5179 | 0
2016-07-31 15:00 | 1 | 2140 | 1240 | 1240 | 2140 | 95.86% | 1188.7013 | 1291.2987 | 2480 | 0 | 0.47932 | 0.52068 | 1 | 0 | 2480 | 1188.7013 | 1291.2987 | 0
2016-07-31 16:00 | 1 | 2140 | 1240 | 1240 | 2140 | 95.79% | 1187.8429 | 1292.1571 | 2480 | 0 | 0.47897 | 0.52103 | 1 | 0 | 2480 | 1187.8429 | 1292.1571 | 0
2016-07-31 17:00 | 1 | 2140 | 1240 | 1240 | 2140 | 96.23% | 1193.1905 | 1286.8095 | 2480 | 0 | 0.48113 | 0.51887 | 1 | 0 | 2480 | 1193.1905 | 1286.8095 | 0
2016-07-31 18:00 | 1 | 2140 | 1240 | 1240 | 2140 | 97.35% | 1207.0937 | 1272.9063 | 2480 | 0 | 0.48673 | 0.51327 | 1 | 0 | 2480 | 1207.0937 | 1272.9063 | 0
2016-07-31 19:00 | 1 | 2140 | 1240 | 1240 | 2140 | 97.86% | 1213.5224 | 1266.4776 | 2480 | 0 | 0.48932 | 0.51068 | 1 | 0 | 2480 | 1213.5224 | 1266.4776 | 0
2016-07-31 20:00 | 1 | 2280 | 1240 | 1240 | 2280 | 97.8% | 1212.707 | 1267.293 | 2480 | 0 | 0.48899 | 0.51101 | 1 | 0 | 2480 | 1212.707 | 1267.293 | 0
2016-07-31 21:00 | 1 | 2240 | 1240 | 1240 | 2240 | 97.78% | 1212.5292 | 1267.4708 | 2480 | 0 | 0.48892 | 0.51108 | 1 | 0 | 2480 | 1212.5292 | 1267.4708 | 0
2016-07-31 22:00 | 1.13 | 2640 | 1240 | 1240 | 2478.8 | 97.84% | 1213.2743 | 1270.2 | 2483.4743 | 19.7937 | 0.48922 | 0.51078 | 1.0636 | 18.6101 | 2502.0844 | 1222.3788 | 1279.7056 | 9.5056
2016-07-31 23:00 | 1.25 | 3040 | 1240 | 1351.1111 | 2702.2222 | 97.99% | 1324.0115 | 1384.9856 | 2708.9971 | 28.8255 | 0.48997 | 0.51003 | 1.1225 | 25.6799 | 2734.677 | 1336.5939 | 1398.0831 | 13.0975
2016-08-01 | 1.25 | 3040 | 1240 | 1351.1111 | 2702.2222 | 93.62% | 1264.8572 | 1458.9284 | 2723.7857 | 50.1088 | 0.46808 | 0.53192 | 1.117 | 44.8594 | 2768.6451 | 1285.855 | 1482.79 | 23.8616
2016-08-01 01:00 | 1.25 | 3040 | 1240 | 1351.1111 | 2702.2222 | 92.51% | 1249.8676 | 1477.6655 | 2727.5331 | 48.2954 | 0.46253 | 0.53747 | 1.1156 | 43.2897 | 2770.8228 | 1269.8905 | 1500.9322 | 23.2668
2016-08-01 02:00 | 1.25 | 3040 | 1240 | 1351.1111 | 2702.2222 | 92.22% | 1245.9764 | 1482.5295 | 2728.5059 | 48.2065 | 0.46109 | 0.53891 | 1.1153 | 43.2239 | 2771.7298 | 1265.9067 | 1505.8231 | 23.2936
2016-08-01 03:00 | 1.25 | 3040 | 1240 | 1351.1111 | 2702.2222 | 92.11% | 1244.4853 | 1484.3934 | 2728.8787 | 46.9827 | 0.46054 | 0.53946 | 1.1151 | 42.1319 | 2771.0105 | 1263.8887 | 1507.1218 | 22.7284
2016-08-01 04:00 | 1.25 | 3040 | 1240 | 1351.1111 | 2702.2222 | 93.73% | 1266.3849 | 1457.0189 | 2723.4038 | 50.4119 | 0.46865 | 0.53135 | 1.1172 | 45.125 | 2768.5288 | 1287.5325 | 1480.9963 | 23.9774
2016-08-01 05:00 | 1.25 | 3040 | 1240 | 1351.1111 | 2702.2222 | 98.64% | 1332.8001 | 1373.9998 | 2706.8 | 40.2267 | 0.49322 | 0.50678 | 1.1233 | 35.811 | 2742.611 | 1350.463 | 1392.148 | 18.1482
2016-08-01 06:00 | 1.25 | 3040 | 1240 | 1351.1111 | 2702.2222 | 98.51% | 1330.9824 | 1376.2719 | 2707.2544 | 39.2059 | 0.49255 | 0.50745 | 1.1231 | 34.9075 | 2742.1619 | 1348.1762 | 1393.9857 | 17.7138
2016-08-01 07:00 | 1.25 | 3040 | 1240 | 1351.1111 | 2702.2222 | 98.42% | 1329.7698 | 1377.7878 | 2707.5576 | 32.6255 | 0.4921 | 0.5079 | 1.123 | 29.0514 | 2736.609 | 1344.066 | 1392.543 | 14.7552
2016-08-01 08:00 | 1.25 | 3040 | 1240 | 1351.1111 | 2702.2222 | 98.35% | 1328.817 | 1378.9788 | 2707.7958 | 32.2133 | 0.49175 | 0.50825 | 1.1229 | 28.6867 | 2736.4824 | 1342.9237 | 1393.5588 | 14.58
2016-08-01 09:00 | 1.13 | 2640 | 1240 | 1240 | 2478.8 | 98.1% | 1216.5007 | 1266.5542 | 2483.0549 | 16.6812 | 0.49052 | 0.50948 | 1.0638 | 15.6812 | 2498.7361 | 1224.1928 | 1274.5433 | 7.9892
2016-08-01 10:00 | 1 | 2240 | 1240 | 1240 | 2240 | 98.12% | 1216.6774 | 1263.3226 | 2480 | 0 | 0.4906 | 0.5094 | 1 | 0 | 2480 | 1216.6774 | 1263.3226 | 0
2016-08-01 11:00 | 1 | 2140 | 1240 | 1240 | 2140 | 98.2% | 1217.7081 | 1262.2919 | 2480 | 0 | 0.49101 | 0.50899 | 1 | 0 | 2480 | 1217.7081 | 1262.2919 | 0
2016-08-01 12:00 | 1 | 2140 | 1240 | 1240 | 2140 | 98.44% | 1220.6982 | 1259.3018 | 2480 | 0 | 0.49222 | 0.50778 | 1 | 0 | 2480 | 1220.6982 | 1259.3018 | 0
2016-08-01 13:00 | 1 | 2140 | 1240 | 1240 | 2140 | 97.05% | 1203.4387 | 1276.5613 | 2480 | 0 | 0.48526 | 0.51474 | 1 | 0 | 2480 | 1203.4387 | 1276.5613 | 0
2016-08-01 14:00 | 1 | 2140 | 1240 | 1240 | 2140 | 95.93% | 1189.4821 | 1290.5179 | 2480 | 0 | 0.47963 | 0.52037 | 1 | 0 | 2480 | 1189.4821 | 1290.5179 | 0
2016-08-01 15:00 | 1 | 2140 | 1240 | 1240 | 2140 | 95.86% | 1188.7013 | 1291.2987 | 2480 | 0 | 0.47932 | 0.52068 | 1 | 0 | 2480 | 1188.7013 | 1291.2987 | 0
2016-08-01 16:00 | 1 | 2140 | 1240 | 1240 | 2140 | 95.79% | 1187.8429 | 1292.1571 | 2480 | 0 | 0.47897 | 0.52103 | 1 | 0 | 2480 | 1187.8429 | 1292.1571 | 0
2016-08-01 17:00 | 1 | 2140 | 1240 | 1240 | 2140 | 96.23% | 1193.1905 | 1286.8095 | 2480 | 0 | 0.48113 | 0.51887 | 1 | 0 | 2480 | 1193.1905 | 1286.8095 | 0
2016-08-01 18:00 | 1 | 2140 | 1240 | 1240 | 2140 | 97.35% | 1207.0937 | 1272.9063 | 2480 | 0 | 0.48673 | 0.51327 | 1 | 0 | 2480 | 1207.0937 | 1272.9063 | 0
2016-08-01 19:00 | 1 | 2140 | 1240 | 1240 | 2140 | 97.86% | 1213.5224 | 1266.4776 | 2480 | 0 | 0.48932 | 0.51068 | 1 | 0 | 2480 | 1213.5224 | 1266.4776 | 0
2016-08-01 20:00 | 1 | 2140 | 1240 | 1240 | 2140 | 97.8% | 1212.707 | 1267.293 | 2480 | 0 | 0.48899 | 0.51101 | 1 | 0 | 2480 | 1212.707 | 1267.293 | 0
2016-08-01 21:00 | 1 | 2280 | 1240 | 1240 | 2280 | 97.78% | 1212.5292 | 1267.4708 | 2480 | 0 | 0.48892 | 0.51108 | 1 | 0 | 2480 | 1212.5292 | 1267.4708 | 0
2016-08-01 22:00 | 1 | 2240 | 1240 | 1240 | 2240 | 97.84% | 1213.2743 | 1266.7257 | 2480 | 0 | 0.48922 | 0.51078 | 1 | 0 | 2480 | 1213.2743 | 1266.7257 | 0
2016-08-01 23:00 | 1.13 | 2640 | 1240 | 1240 | 2478.8 | 97.99% | 1215.129 | 1268.1043 | 2483.2332 | 14.9893 | 0.48997 | 0.51003 | 1.0637 | 14.0917 | 2497.3249 | 1222.0335 | 1275.2914 | 7.1872
2016-08-02 | 1.25 | 3040 | 1240 | 1351.1111 | 2702.2222 | 93.62% | 1264.8572 | 1458.9284 | 2723.7857 | 50.1088 | 0.46808 | 0.53192 | 1.117 | 44.8594 | 2768.6451 | 1285.855 | 1482.79 | 23.8616
2016-08-02 01:00 | 1.25 | 3040 | 1240 | 1351.1111 | 2702.2222 | 92.51% | 1249.8676 | 1477.6655 | 2727.5331 | 48.2954 | 0.46253 | 0.53747 | 1.1156 | 43.2897 | 2770.8228 | 1269.8905 | 1500.9322 | 23.2668
2016-08-02 02:00 | 1.25 | 3040 | 1240 | 1351.1111 | 2702.2222 | 92.22% | 1245.9764 | 1482.5295 | 2728.5059 | 48.2065 | 0.46109 | 0.53891 | 1.1153 | 43.2239 | 2771.7298 | 1265.9067 | 1505.8231 | 23.2936
2016-08-02 03:00 | 1.25 | 3040 | 1240 | 1351.1111 | 2702.2222 | 92.11% | 1244.4853 | 1484.3934 | 2728.8787 | 46.9827 | 0.46054 | 0.53946 | 1.1151 | 42.1319 | 2771.0105 | 1263.8887 | 1507.1218 | 22.7284
2016-08-02 04:00 | 1.25 | 3040 | 1240 | 1351.1111 | 2702.2222 | 93.73% | 1266.3849 | 1457.0189 | 2723.4038 | 50.4119 | 0.46865 | 0.53135 | 1.1172 | 45.125 | 2768.5288 | 1287.5325 | 1480.9963 | 23.9774
2016-08-02 05:00 | 1.25 | 3040 | 1240 | 1351.1111 | 2702.2222 | 98.64% | 1332.8001 | 1373.9998 | 2706.8 | 40.2267 | 0.49322 | 0.50678 | 1.1233 | 35.811 | 2742.611 | 1350.463 | 1392.148 | 18.1482
2016-08-02 06:00 | 1.25 | 3040 | 1240 | 1351.1111 | 2702.2222 | 98.51% | 1330.9824 | 1376.2719 | 2707.2544 | 39.2059 | 0.49255 | 0.50745 | 1.1231 | 34.9075 | 2742.1619 | 1348.1762 | 1393.9857 | 17.7138
2016-08-02 07:00 | 1.25 | 3040 | 1240 | 1351.1111 | 2702.2222 | 98.42% | 1329.7698 | 1377.7878 | 2707.5576 | 32.6255 | 0.4921 | 0.5079 | 1.123 | 29.0514 | 2736.609 | 1344.066 | 1392.543 | 14.7552
2016-08-02 08:00 | 1.13 | 2640 | 1240 | 1240 | 2478.8 | 98.35% | 1219.5393 | 1263.1206 | 2482.6599 | 16.7509 | 0.49175 | 0.50825 | 1.0639 | 15.7444 | 2498.4043 | 1227.2816 | 1271.1227 | 8.0021
2016-08-02 09:00 | 1.08 | 2640 | 1240 | 1269.2308 | 2538.4615 | 98.1% | 1245.1776 | 1295.2082 | 2540.3858 | 10.2653 | 0.49052 | 0.50948 | 1.0392 | 9.8777 | 2550.2635 | 1250.0228 | 1300.2407 | 5.0325
2016-08-02 10:00 | 1 | 2240 | 1240 | 1240 | 2240 | 98.12% | 1216.6774 | 1263.3226 | 2480 | 0 | 0.4906 | 0.5094 | 1 | 0 | 2480 | 1216.6774 | 1263.3226 | 0
2016-08-02 11:00 | 1 | 2280 | 1240 | 1240 | 2280 | 98.2% | 1217.7081 | 1262.2919 | 2480 | 0 | 0.49101 | 0.50899 | 1 | 0 | 2480 | 1217.7081 | 1262.2919 | 0
2016-08-02 12:00 | 1 | 2140 | 1240 | 1240 | 2140 | 98.44% | 1220.6982 | 1259.3018 | 2480 | 0 | 0.49222 | 0.50778 | 1 | 0 | 2480 | 1220.6982 | 1259.3018 | 0
2016-08-02 13:00 | 1 | 2140 | 1240 | 1240 | 2140 | 97.05% | 1203.4387 | 1276.5613 | 2480 | 0 | 0.48526 | 0.51474 | 1 | 0 | 2480 | 1203.4387 | 1276.5613 | 0
2016-08-02 14:00 | 1 | 2140 | 1240 | 1240 | 2140 | 95.93% | 1189.4821 | 1290.5179 | 2480 | 0 | 0.47963 | 0.52037 | 1 | 0 | 2480 | 1189.4821 | 1290.5179 | 0
2016-08-02 15:00 | 1 | 2140 | 1240 | 1240 | 2140 | 95.86% | 1188.7013 | 1291.2987 | 2480 | 0 | 0.47932 | 0.52068 | 1 | 0 | 2480 | 1188.7013 | 1291.2987 | 0
2016-08-02 16:00 | 1 | 2140 | 1240 | 1240 | 2140 | 95.79% | 1187.8429 | 1292.1571 | 2480 | 0 | 0.47897 | 0.52103 | 1 | 0 | 2480 | 1187.8429 | 1292.1571 | 0
2016-08-02 17:00 | 1 | 2140 | 1240 | 1240 | 2140 | 96.23% | 1193.1905 | 1286.8095 | 2480 | 0 | 0.48113 | 0.51887 | 1 | 0 | 2480 | 1193.1905 | 1286.8095 | 0
2016-08-02 18:00 | 1 | 2140 | 1240 | 1240 | 2140 | 97.35% | 1207.0937 | 1272.9063 | 2480 | 0 | 0.48673 | 0.51327 | 1 | 0 | 2480 | 1207.0937 | 1272.9063 | 0
2016-08-02 19:00 | 1 | 2140 | 1240 | 1240 | 2140 | 97.86% | 1213.5224 | 1266.4776 | 2480 | 0 | 0.48932 | 0.51068 | 1 | 0 | 2480 | 1213.5224 | 1266.4776 | 0
2016-08-02 20:00 | 1 | 2140 | 1240 | 1240 | 2140 | 97.8% | 1212.707 | 1267.293 | 2480 | 0 | 0.48899 | 0.51101 | 1 | 0 | 2480 | 1212.707 | 1267.293 | 0
2016-08-02 21:00 | 1 | 2280 | 1240 | 1240 | 2280 | 97.78% | 1212.5292 | 1267.4708 | 2480 | 0 | 0.48892 | 0.51108 | 1 | 0 | 2480 | 1212.5292 | 1267.4708 | 0
2016-08-02 22:00 | 1.08 | 2640 | 1240 | 1269.2308 | 2538.4615 | 97.84% | 1241.8751 | 1298.7749 | 2540.65 | 12.1807 | 0.48922 | 0.51078 | 1.0391 | 11.722 | 2552.3719 | 1247.6097 | 1304.7622 | 5.9873
2016-08-02 23:00 | 1.13 | 2640 | 1240 | 1240 | 2478.8 | 97.99% | 1215.129 | 1268.1043 | 2483.2332 | 14.9893 | 0.48997 | 0.51003 | 1.0637 | 14.0917 | 2497.3249 | 1222.0335 | 1275.2914 | 7.1872
2016-08-03 | 1.25 | 3040 | 1240 | 1351.1111 | 2702.2222 | 93.62% | 1264.8572 | 1458.9284 | 2723.7857 | 50.1088 | 0.46808 | 0.53192 | 1.117 | 44.8594 | 2768.6451 | 1285.855 | 1482.79 | 23.8616
2016-08-03 01:00 | 1.25 | 3040 | 1240 | 1351.1111 | 2702.2222 | 92.51% | 1249.8676 | 1477.6655 | 2727.5331 | 48.2954 | 0.46253 | 0.53747 | 1.1156 | 43.2897 | 2770.8228 | 1269.8905 | 1500.9322 | 23.2668
2016-08-03 02:00 | 1.25 | 3040 | 1240 | 1351.1111 | 2702.2222 | 92.22% | 1245.9764 | 1482.5295 | 2728.5059 | 48.2065 | 0.46109 | 0.53891 | 1.1153 | 43.2239 | 2771.7298 | 1265.9067 | 1505.8231 | 23.2936
2016-08-03 03:00 | 1.25 | 3040 | 1240 | 1351.1111 | 2702.2222 | 92.11% | 1244.4853 | 1484.3934 | 2728.8787 | 46.9827 | 0.46054 | 0.53946 | 1.1151 | 42.1319 | 2771.0105 | 1263.8887 | 1507.1218 | 22.7284
2016-08-03 04:00 | 1.25 | 3040 | 1240 | 1351.1111 | 2702.2222 | 93.73% | 1266.3849 | 1457.0189 | 2723.4038 | 50.4119 | 0.46865 | 0.53135 | 1.1172 | 45.125 | 2768.5288 | 1287.5325 | 1480.9963 | 23.9774
2016-08-03 05:00 | 1.25 | 3040 | 1240 | 1351.1111 | 2702.2222 | 98.64% | 1332.8001 | 1373.9998 | 2706.8 | 40.2267 | 0.49322 | 0.50678 | 1.1233 | 35.811 | 2742.611 | 1350.463 | 1392.148 | 18.1482
2016-08-03 06:00 | 1.25 | 3040 | 1240 | 1351.1111 | 2702.2222 | 98.51% | 1330.9824 | 1376.2719 | 2707.2544 | 39.2059 | 0.49255 | 0.50745 | 1.1231 | 34.9075 | 2742.1619 | 1348.1762 | 1393.9857 | 17.7138
2016-08-03 07:00 | 1.25 | 3040 | 1240 | 1351.1111 | 2702.2222 | 98.42% | 1329.7698 | 1377.7878 | 2707.5576 | 32.6255 | 0.4921 | 0.5079 | 1.123 | 29.0514 | 2736.609 | 1344.066 | 1392.543 | 14.7552
2016-08-03 08:00 | 1.13 | 2640 | 1240 | 1240 | 2478.8 | 98.35% | 1219.5393 | 1263.1206 | 2482.6599 | 16.7509 | 0.49175 | 0.50825 | 1.0639 | 15.7444 | 2498.4043 | 1227.2816 | 1271.1227 | 8.0021
2016-08-03 09:00 | 1.08 | 2640 | 1240 | 1269.2308 | 2538.4615 | 98.1% | 1245.1776 | 1295.2082 | 2540.3858 | 10.2653 | 0.49052 | 0.50948 | 1.0392 | 9.8777 | 2550.2635 | 1250.0228 | 1300.2407 | 5.0325
2016-08-03 10:00 | 1 | 2280 | 1240 | 1240 | 2280 | 98.12% | 1216.6774 | 1263.3226 | 2480 | 0 | 0.4906 | 0.5094 | 1 | 0 | 2480 | 1216.6774 | 1263.3226 | 0
2016-08-03 11:00 | 1 | 2140 | 1240 | 1240 | 2140 | 98.2% | 1217.7081 | 1262.2919 | 2480 | 0 | 0.49101 | 0.50899 | 1 | 0 | 2480 | 1217.7081 | 1262.2919 | 0
2016-08-03 12:00 | 1 | 2140 | 1240 | 1240 | 2140 | 98.44% | 1220.6982 | 1259.3018 | 2480 | 0 | 0.49222 | 0.50778 | 1 | 0 | 2480 | 1220.6982 | 1259.3018 | 0
2016-08-03 13:00 | 1 | 2140 | 1240 | 1240 | 2140 | 97.05% | 1203.4387 | 1276.5613 | 2480 | 0 | 0.48526 | 0.51474 | 1 | 0 | 2480 | 1203.4387 | 1276.5613 | 0
2016-08-03 14:00 | 1 | 2140 | 1240 | 1240 | 2140 | 95.93% | 1189.4821 | 1290.5179 | 2480 | 0 | 0.47963 | 0.52037 | 1 | 0 | 2480 | 1189.4821 | 1290.5179 | 0
2016-08-03 15:00 | 1 | 2140 | 1240 | 1240 | 2140 | 95.86% | 1188.7013 | 1291.2987 | 2480 | 0 | 0.47932 | 0.52068 | 1 | 0 | 2480 | 1188.7013 | 1291.2987 | 0
2016-08-03 16:00 | 1 | 2140 | 1240 | 1240 | 2140 | 95.79% | 1187.8429 | 1292.1571 | 2480 | 0 | 0.47897 | 0.52103 | 1 | 0 | 2480 | 1187.8429 | 1292.1571 | 0
2016-08-03 17:00 | 1 | 2140 | 1240 | 1240 | 2140 | 96.23% | 1193.1905 | 1286.8095 | 2480 | 0 | 0.48113 | 0.51887 | 1 | 0 | 2480 | 1193.1905 | 1286.8095 | 0
2016-08-03 18:00 | 1 | 2140 | 1240 | 1240 | 2140 | 97.35% | 1207.0937 | 1272.9063 | 2480 | 0 | 0.48673 | 0.51327 | 1 | 0 | 2480 | 1207.0937 | 1272.9063 | 0
2016-08-03 19:00 | 1 | 2140 | 1240 | 1240 | 2140 | 97.86% | 1213.5224 | 1266.4776 | 2480 | 0 | 0.48932 | 0.51068 | 1 | 0 | 2480 | 1213.5224 | 1266.4776 | 0
2016-08-03 20:00 | 1 | 2280 | 1240 | 1240 | 2280 | 97.8% | 1212.707 | 1267.293 | 2480 | 0 | 0.48899 | 0.51101 | 1 | 0 | 2480 | 1212.707 | 1267.293 | 0
2016-08-03 21:00 | 1 | 2240 | 1240 | 1240 | 2240 | 97.78% | 1212.5292 | 1267.4708 | 2480 | 0 | 0.48892 | 0.51108 | 1 | 0 | 2480 | 1212.5292 | 1267.4708 | 0
2016-08-03 22:00 | 1.08 | 2640 | 1240 | 1269.2308 | 2538.4615 | 97.84% | 1241.8751 | 1298.7749 | 2540.65 | 12.1807 | 0.48922 | 0.51078 | 1.0391 | 11.722 | 2552.3719 | 1247.6097 | 1304.7622 | 5.9873
2016-08-03 23:00 | 1.13 | 2640 | 1240 | 1240 | 2478.8 | 97.99% | 1215.129 | 1268.1043 | 2483.2332 | 14.9893 | 0.48997 | 0.51003 | 1.0637 | 14.0917 | 2497.3249 | 1222.0335 | 1275.2914 | 7.1872
2016-08-04 | 1.25 | 3040 | 1240 | 1351.1111 | 2702.2222 | 93.62% | 1264.8572 | 1458.9284 | 2723.7857 | 50.1088 | 0.46808 | 0.53192 | 1.117 | 44.8594 | 2768.6451 | 1285.855 | 1482.79 | 23.8616
2016-08-04 01:00 | 1.25 | 3040 | 1240 | 1351.1111 | 2702.2222 | 92.51% | 1249.8676 | 1477.6655 | 2727.5331 | 48.2954 | 0.46253 | 0.53747 | 1.1156 | 43.2897 | 2770.8228 | 1269.8905 | 1500.9322 | 23.2668
2016-08-04 02:00 | 1.25 | 3040 | 1240 | 1351.1111 | 2702.2222 | 92.22% | 1245.9764 | 1482.5295 | 2728.5059 | 48.2065 | 0.46109 | 0.53891 | 1.1153 | 43.2239 | 2771.7298 | 1265.9067 | 1505.8231 | 23.2936
2016-08-04 03:00 | 1.25 | 3040 | 1240 | 1351.1111 | 2702.2222 | 92.11% | 1244.4853 | 1484.3934 | 2728.8787 | 46.9827 | 0.46054 | 0.53946 | 1.1151 | 42.1319 | 2771.0105 | 1263.8887 | 1507.1218 | 22.7284
2016-08-04 04:00 | 1.25 | 3040 | 1240 | 1351.1111 | 2702.2222 | 93.73% | 1266.3849 | 1457.0189 | 2723.4038 | 50.4119 | 0.46865 | 0.53135 | 1.1172 | 45.125 | 2768.5288 | 1287.5325 | 1480.9963 | 23.9774
2016-08-04 05:00 | 1.25 | 3040 | 1240 | 1351.1111 | 2702.2222 | 98.64% | 1332.8001 | 1373.9998 | 2706.8 | 40.2267 | 0.49322 | 0.50678 | 1.1233 | 35.811 | 2742.611 | 1350.463 | 1392.148 | 18.1482
2016-08-04 06:00 | 1.25 | 3040 | 1240 | 1351.1111 | 2702.2222 | 98.51% | 1330.9824 | 1376.2719 | 2707.2544 | 39.2059 | 0.49255 | 0.50745 | 1.1231 | 34.9075 | 2742.1619 | 1348.1762 | 1393.9857 | 17.7138
2016-08-04 07:00 | 1.25 | 3040 | 1240 | 1351.1111 | 2702.2222 | 98.42% | 1329.7698 | 1377.7878 | 2707.5576 | 32.6255 | 0.4921 | 0.5079 | 1.123 | 29.0514 | 2736.609 | 1344.066 | 1392.543 | 14.7552
2016-08-04 08:00 | 1.13 | 2640 | 1240 | 1240 | 2478.8 | 98.35% | 1219.5393 | 1263.1206 | 2482.6599 | 16.7509 | 0.49175 | 0.50825 | 1.0639 | 15.7444 | 2498.4043 | 1227.2816 | 1271.1227 | 8.0021
2016-08-04 09:00 | 1.08 | 2640 | 1240 | 1269.2308 | 2538.4615 | 98.1% | 1245.1776 | 1295.2082 | 2540.3858 | 10.2653 | 0.49052 | 0.50948 | 1.0392 | 9.8777 | 2550.2635 | 1250.0228 | 1300.2407 | 5.0325
2016-08-04 10:00 | 1 | 2240 | 1240 | 1240 | 2240 | 98.12% | 1216.6774 | 1263.3226 | 2480 | 0 | 0.4906 | 0.5094 | 1 | 0 | 2480 | 1216.6774 | 1263.3226 | 0
2016-08-04 11:00 | 1 | 2140 | 1240 | 1240 | 2140 | 98.2% | 1217.7081 | 1262.2919 | 2480 | 0 | 0.49101 | 0.50899 | 1 | 0 | 2480 | 1217.7081 | 1262.2919 | 0
2016-08-04 12:00 | 1 | 2140 | 1240 | 1240 | 2140 | 98.44% | 1220.6982 | 1259.3018 | 2480 | 0 | 0.49222 | 0.50778 | 1 | 0 | 2480 | 1220.6982 | 1259.3018 | 0
2016-08-04 13:00 | 1 | 2140 | 1240 | 1240 | 2140 | 97.05% | 1203.4387 | 1276.5613 | 2480 | 0 | 0.48526 | 0.51474 | 1 | 0 | 2480 | 1203.4387 | 1276.5613 | 0
2016-08-04 14:00 | 1 | 2140 | 1240 | 1240 | 2140 | 95.93% | 1189.4821 | 1290.5179 | 2480 | 0 | 0.47963 | 0.52037 | 1 | 0 | 2480 | 1189.4821 | 1290.5179 | 0
2016-08-04 15:00 | 1 | 2140 | 1240 | 1240 | 2140 | 95.86% | 1188.7013 | 1291.2987 | 2480 | 0 | 0.47932 | 0.52068 | 1 | 0 | 2480 | 1188.7013 | 1291.2987 | 0
2016-08-04 16:00 | 1 | 2140 | 1240 | 1240 | 2140 | 95.79% | 1187.8429 | 1292.1571 | 2480 | 0 | 0.47897 | 0.52103 | 1 | 0 | 2480 | 1187.8429 | 1292.1571 | 0
2016-08-04 17:00 | 1 | 2140 | 1240 | 1240 | 2140 | 96.23% | 1193.1905 | 1286.8095 | 2480 | 0 | 0.48113 | 0.51887 | 1 | 0 | 2480 | 1193.1905 | 1286.8095 | 0
2016-08-04 18:00 | 1 | 2140 | 1240 | 1240 | 2140 | 97.35% | 1207.0937 | 1272.9063 | 2480 | 0 | 0.48673 | 0.51327 | 1 | 0 | 2480 | 1207.0937 | 1272.9063 | 0
2016-08-04 19:00 | 1 | 2140 | 1240 | 1240 | 2140 | 97.86% | 1213.5224 | 1266.4776 | 2480 | 0 | 0.48932 | 0.51068 | 1 | 0 | 2480 | 1213.5224 | 1266.4776 | 0
2016-08-04 20:00 | 1 | 2280 | 1240 | 1240 | 2280 | 97.8% | 1212.707 | 1267.293 | 2480 | 0 | 0.48899 | 0.51101 | 1 | 0 | 2480 | 1212.707 | 1267.293 | 0
2016-08-04 21:00 | 1 | 2280 | 1240 | 1240 | 2280 | 97.78% | 1212.5292 | 1267.4708 | 2480 | 0 | 0.48892 | 0.51108 | 1 | 0 | 2480 | 1212.5292 | 1267.4708 | 0
2016-08-04 22:00 | 1 | 2240 | 1240 | 1240 | 2240 | 97.84% | 1213.2743 | 1266.7257 | 2480 | 0 | 0.48922 | 0.51078 | 1 | 0 | 2480 | 1213.2743 | 1266.7257 | 0
2016-08-04 23:00 | 1.13 | 2640 | 1240 | 1240 | 2478.8 | 97.99% | 1215.129 | 1268.1043 | 2483.2332 | 14.9893 | 0.48997 | 0.51003 | 1.0637 | 14.0917 | 2497.3249 | 1222.0335 | 1275.2914 | 7.1872
2016-08-05 | 1.25 | 3040 | 1240 | 1351.1111 | 2702.2222 | 93.62% | 1264.8572 | 1458.9284 | 2723.7857 | 50.1088 | 0.46808 | 0.53192 | 1.117 | 44.8594 | 2768.6451 | 1285.855 | 1482.79 | 23.8616
2016-08-05 01:00 | 1.25 | 3040 | 1240 | 1351.1111 | 2702.2222 | 92.51% | 1249.8676 | 1477.6655 | 2727.5331 | 48.2954 | 0.46253 | 0.53747 | 1.1156 | 43.2897 | 2770.8228 | 1269.8905 | 1500.9322 | 23.2668
2016-08-05 02:00 | 1.25 | 3040 | 1240 | 1351.1111 | 2702.2222 | 92.22% | 1245.9764 | 1482.5295 | 2728.5059 | 48.2065 | 0.46109 | 0.53891 | 1.1153 | 43.2239 | 2771.7298 | 1265.9067 | 1505.8231 | 23.2936
2016-08-05 03:00 | 1.25 | 3040 | 1240 | 1351.1111 | 2702.2222 | 92.11% | 1244.4853 | 1484.3934 | 2728.8787 | 46.9827 | 0.46054 | 0.53946 | 1.1151 | 42.1319 | 2771.0105 | 1263.8887 | 1507.1218 | 22.7284
2016-08-05 04:00 | 1.25 | 3040 | 1240 | 1351.1111 | 2702.2222 | 93.73% | 1266.3849 | 1457.0189 | 2723.4038 | 50.4119 | 0.46865 | 0.53135 | 1.1172 | 45.125 | 2768.5288 | 1287.5325 | 1480.9963 | 23.9774
2016-08-05 05:00 | 1.25 | 3040 | 1240 | 1351.1111 | 2702.2222 | 98.64% | 1332.8001 | 1373.9998 | 2706.8 | 40.2267 | 0.49322 | 0.50678 | 1.1233 | 35.811 | 2742.611 | 1350.463 | 1392.148 | 18.1482
2016-08-05 06:00 | 1.25 | 3040 | 1240 | 1351.1111 | 2702.2222 | 98.51% | 1330.9824 | 1376.2719 | 2707.2544 | 39.2059 | 0.49255 | 0.50745 | 1.1231 | 34.9075 | 2742.1619 | 1348.1762 | 1393.9857 | 17.7138
2016-08-05 07:00 | 1.25 | 3040 | 1240 | 1351.1111 | 2702.2222 | 98.42% | 1329.7698 | 1377.7878 | 2707.5576 | 32.6255 | 0.4921 | 0.5079 | 1.123 | 29.0514 | 2736.609 | 1344.066 | 1392.543 | 14.7552
2016-08-05 08:00 | 1.13 | 2640 | 1240 | 1240 | 2478.8 | 98.35% | 1219.5393 | 1263.1206 | 2482.6599 | 16.7509 | 0.49175 | 0.50825 | 1.0639 | 15.7444 | 2498.4043 | 1227.2816 | 1271.1227 | 8.0021
2016-08-05 09:00 | 1.08 | 2640 | 1240 | 1269.2308 | 2538.4615 | 98.1% | 1245.1776 | 1295.2082 | 2540.3858 | 10.2653 | 0.49052 | 0.50948 | 1.0392 | 9.8777 | 2550.2635 | 1250.0228 | 1300.2407 | 5.0325
2016-08-05 10:00 | 1 | 2280 | 1240 | 1240 | 2280 | 98.12% | 1216.6774 | 1263.3226 | 2480 | 0 | 0.4906 | 0.5094 | 1 | 0 | 2480 | 1216.6774 | 1263.3226 | 0
2016-08-05 11:00 | 1 | 2140 | 1240 | 1240 | 2140 | 98.2% | 1217.7081 | 1262.2919 | 2480 | 0 | 0.49101 | 0.50899 | 1 | 0 | 2480 | 1217.7081 | 1262.2919 | 0
2016-08-05 12:00 | 1 | 2140 | 1240 | 1240 | 2140 | 98.44% | 1220.6982 | 1259.3018 | 2480 | 0 | 0.49222 | 0.50778 | 1 | 0 | 2480 | 1220.6982 | 1259.3018 | 0
2016-08-05 13:00 | 1 | 2140 | 1240 | 1240 | 2140 | 97.05% | 1203.4387 | 1276.5613 | 2480 | 0 | 0.48526 | 0.51474 | 1 | 0 | 2480 | 1203.4387 | 1276.5613 | 0
2016-08-05 14:00 | 1 | 2140 | 1240 | 1240 | 2140 | 95.93% | 1189.4821 | 1290.5179 | 2480 | 0 | 0.47963 | 0.52037 | 1 | 0 | 2480 | 1189.4821 | 1290.5179 | 0
2016-08-05 15:00 | 1 | 2140 | 1240 | 1240 | 2140 | 95.86% | 1188.7013 | 1291.2987 | 2480 | 0 | 0.47932 | 0.52068 | 1 | 0 | 2480 | 1188.7013 | 1291.2987 | 0
2016-08-05 16:00 | 1 | 2140 | 1240 | 1240 | 2140 | 95.79% | 1187.8429 | 1292.1571 | 2480 | 0 | 0.47897 | 0.52103 | 1 | 0 | 2480 | 1187.8429 | 1292.1571 | 0
2016-08-05 17:00 | 1 | 2140 | 1240 | 1240 | 2140 | 96.23% | 1193.1905 | 1286.8095 | 2480 | 0 | 0.48113 | 0.51887 | 1 | 0 | 2480 | 1193.1905 | 1286.8095 | 0
2016-08-05 18:00 | 1 | 2140 | 1240 | 1240 | 2140 | 97.35% | 1207.0937 | 1272.9063 | 2480 | 0 | 0.48673 | 0.51327 | 1 | 0 | 2480 | 1207.0937 | 1272.9063 | 0
2016-08-05 19:00 | 1 | 2140 | 1240 | 1240 | 2140 | 97.86% | 1213.5224 | 1266.4776 | 2480 | 0 | 0.48932 | 0.51068 | 1 | 0 | 2480 | 1213.5224 | 1266.4776 | 0
2016-08-05 20:00 | 1 | 2140 | 1240 | 1240 | 2140 | 97.8% | 1212.707 | 1267.293 | 2480 | 0 | 0.48899 | 0.51101 | 1 | 0 | 2480 | 1212.707 | 1267.293 | 0
2016-08-05 21:00 | 1 | 2280 | 1240 | 1240 | 2280 | 97.78% | 1212.5292 | 1267.4708 | 2480 | 0 | 0.48892 | 0.51108 | 1 | 0 | 2480 | 1212.5292 | 1267.4708 | 0
2016-08-05 22:00 | 1 | 2240 | 1240 | 1240 | 2240 | 97.84% | 1213.2743 | 1266.7257 | 2480 | 0 | 0.48922 | 0.51078 | 1 | 0 | 2480 | 1213.2743 | 1266.7257 | 0
2016-08-05 23:00 | 1.08 | 2640 | 1240 | 1269.2308 | 2538.4615 | 97.99% | 1243.7734 | 1296.7247 | 2540.4981 | 9.2242 | 0.48997 | 0.51003 | 1.0392 | 8.8762 | 2549.3744 | 1248.1225 | 1301.2518 | 4.5271
2016-08-06 | 1.08 | 2640 | 1240 | 1269.2308 | 2538.4615 | 93.62% | 1188.2041 | 1356.7396 | 2544.9437 | 16.0348 | 0.46808 | 0.53192 | 1.0374 | 15.4561 | 2560.3997 | 1195.4388 | 1364.961 | 8.2214
2016-08-06 01:00 | 1.08 | 2640 | 1240 | 1269.2308 | 2538.4615 | 92.51% | 1174.1229 | 1371.9473 | 2546.0702 | 15.4545 | 0.46253 | 0.53747 | 1.037 | 14.9031 | 2560.9732 | 1181.016 | 1379.9572 | 8.0099
2016-08-06 02:00 | 1.13 | 2640 | 1240 | 1240 | 2478.8 | 92.22% | 1143.5113 | 1349.0323 | 2492.5435 | 25.0674 | 0.46109 | 0.53891 | 1.0599 | 23.6497 | 2516.1933 | 1154.416 | 1361.7773 | 12.745
2016-08-06 03:00 | 1.13 | 2640 | 1240 | 1240 | 2478.8 | 92.11% | 1142.1427 | 1350.5787 | 2492.7214 | 24.431 | 0.46054 | 0.53946 | 1.0599 | 23.0509 | 2515.7724 | 1152.7587 | 1363.0137 | 12.435
2016-08-06 04:00 | 1.13 | 2640 | 1240 | 1240 | 2478.8 | 93.73% | 1162.2414 | 1327.8673 | 2490.1086 | 26.2142 | 0.46865 | 0.53135 | 1.0609 | 24.7088 | 2514.8175 | 1173.8211 | 1340.9964 | 13.1291
2016-08-06 05:00 | 1.13 | 2640 | 1240 | 1240 | 2478.8 | 98.64% | 1223.1949 | 1258.9898 | 2482.1847 | 20.9179 | 0.49322 | 0.50678 | 1.0641 | 19.6575 | 2501.8421 | 1232.8904 | 1268.9517 | 9.9619
2016-08-06 06:00 | 1.13 | 2640 | 1240 | 1240 | 2478.8 | 98.51% | 1221.5267 | 1260.8749 | 2482.4015 | 20.3871 | 0.49255 | 0.50745 | 1.064 | 19.1602 | 2501.5617 | 1230.964 | 1270.5977 | 9.7228
2016-08-06 07:00 | 1.08 | 2640 | 1240 | 1269.2308 | 2538.4615 | 98.42% | 1249.1828 | 1290.8826 | 2540.0654 | 10.4402 | 0.4921 | 0.5079 | 1.0394 | 10.0447 | 2550.1101 | 1254.1258 | 1295.9843 | 5.1017
2016-08-06 08:00 | 1 | 2240 | 1240 | 1240 | 2240 | 98.35% | 1219.5393 | 1260.4607 | 2480 | 0 | 0.49175 | 0.50825 | 1 | 0 | 2480 | 1219.5393 | 1260.4607 | 0
2016-08-06 09:00 | 1 | 2280 | 1240 | 1240 | 2280 | 98.1% | 1216.5007 | 1263.4993 | 2480 | 0 | 0.49052 | 0.50948 | 1 | 0 | 2480 | 1216.5007 | 1263.4993 | 0
2016-08-06 10:00 | 1 | 2140 | 1240 | 1240 | 2140 | 98.12% | 1216.6774 | 1263.3226 | 2480 | 0 | 0.4906 | 0.5094 | 1 | 0 | 2480 | 1216.6774 | 1263.3226 | 0
2016-08-06 11:00 | 1 | 2140 | 1240 | 1240 | 2140 | 98.2% | 1217.7081 | 1262.2919 | 2480 | 0 | 0.49101 | 0.50899 | 1 | 0 | 2480 | 1217.7081 | 1262.2919 | 0
2016-08-06 12:00 | 1 | 2140 | 1240 | 1240 | 2140 | 98.44% | 1220.6982 | 1259.3018 | 2480 | 0 | 0.49222 | 0.50778 | 1 | 0 | 2480 | 1220.6982 | 1259.3018 | 0
2016-08-06 13:00 | 1 | 2140 | 1240 | 1240 | 2140 | 97.05% | 1203.4387 | 1276.5613 | 2480 | 0 | 0.48526 | 0.51474 | 1 | 0 | 2480 | 1203.4387 | 1276.5613 | 0
2016-08-06 14:00 | 1 | 2140 | 1240 | 1240 | 2140 | 95.93% | 1189.4821 | 1290.5179 | 2480 | 0 | 0.47963 | 0.52037 | 1 | 0 | 2480 | 1189.4821 | 1290.5179 | 0
2016-08-06 15:00 | 1 | 2140 | 1240 | 1240 | 2140 | 95.86% | 1188.7013 | 1291.2987 | 2480 | 0 | 0.47932 | 0.52068 | 1 | 0 | 2480 | 1188.7013 | 1291.2987 | 0
2016-08-06 16:00 | 1 | 2140 | 1240 | 1240 | 2140 | 95.79% | 1187.8429 | 1292.1571 | 2480 | 0 | 0.47897 | 0.52103 | 1 | 0 | 2480 | 1187.8429 | 1292.1571 | 0
2016-08-06 17:00 | 1 | 2140 | 1240 | 1240 | 2140 | 96.23% | 1193.1905 | 1286.8095 | 2480 | 0 | 0.48113 | 0.51887 | 1 | 0 | 2480 | 1193.1905 | 1286.8095 | 0
2016-08-06 18:00 | 1 | 2140 | 1240 | 1240 | 2140 | 97.35% | 1207.0937 | 1272.9063 | 2480 | 0 | 0.48673 | 0.51327 | 1 | 0 | 2480 | 1207.0937 | 1272.9063 | 0
2016-08-06 19:00 | 1 | 2140 | 1240 | 1240 | 2140 | 97.86% | 1213.5224 | 1266.4776 | 2480 | 0 | 0.48932 | 0.51068 | 1 | 0 | 2480 | 1213.5224 | 1266.4776 | 0
2016-08-06 20:00 | 1 | 2140 | 1240 | 1240 | 2140 | 97.8% | 1212.707 | 1267.293 | 2480 | 0 | 0.48899 | 0.51101 | 1 | 0 | 2480 | 1212.707 | 1267.293 | 0
2016-08-06 21:00 | 1 | 2280 | 1240 | 1240 | 2280 | 97.78% | 1212.5292 | 1267.4708 | 2480 | 0 | 0.48892 | 0.51108 | 1 | 0 | 2480 | 1212.5292 | 1267.4708 | 0
2016-08-06 22:00 | 1 | 2240 | 1240 | 1240 | 2240 | 97.84% | 1213.2743 | 1266.7257 | 2480 | 0 | 0.48922 | 0.51078 | 1 | 0 | 2480 | 1213.2743 | 1266.7257 | 0
2016-08-06 23:00 | 1.08 | 2640 | 1240 | 1269.2308 | 2538.4615 | 97.99% | 1243.7734 | 1296.7247 | 2540.4981 | 9.2242 | 0.48997 | 0.51003 | 1.0392 | 8.8762 | 2549.3744 | 1248.1225 | 1301.2518 | 4.5271
2016-08-07 | 1.13 | 2640 | 1240 | 1240 | 2478.8 | 93.62% | 1160.8394 | 1329.4515 | 2490.2909 | 26.0566 | 0.46808 | 0.53192 | 1.0609 | 24.562 | 2514.8529 | 1172.3364 | 1342.5165 | 13.065
2016-08-07 01:00 | 1.13 | 2640 | 1240 | 1240 | 2478.8 | 92.51% | 1147.0825 | 1344.9968 | 2492.0793 | 25.1136 | 0.46253 | 0.53747 | 1.0601 | 23.6892 | 2515.7685 | 1158.0395 | 1357.729 | 12.7322
2016-08-07 02:00 | 1.13 | 2640 | 1240 | 1240 | 2478.8 | 92.22% | 1143.5113 | 1349.0323 | 2492.5435 | 25.0674 | 0.46109 | 0.53891 | 1.0599 | 23.6497 | 2516.1933 | 1154.416 | 1361.7773 | 12.745
2016-08-07 03:00 | 1.13 | 2640 | 1240 | 1240 | 2478.8 | 92.11% | 1142.1427 | 1350.5787 | 2492.7214 | 24.431 | 0.46054 | 0.53946 | 1.0599 | 23.0509 | 2515.7724 | 1152.7587 | 1363.0137 | 12.435
2016-08-07 04:00 | 1.13 | 2640 | 1240 | 1240 | 2478.8 | 93.73% | 1162.2414 | 1327.8673 | 2490.1086 | 26.2142 | 0.46865 | 0.53135 | 1.0609 | 24.7088 | 2514.8175 | 1173.8211 | 1340.9964 | 13.1291
2016-08-07 05:00 | 1.13 | 2640 | 1240 | 1240 | 2478.8 | 98.64% | 1223.1949 | 1258.9898 | 2482.1847 | 20.9179 | 0.49322 | 0.50678 | 1.0641 | 19.6575 | 2501.8421 | 1232.8904 | 1268.9517 | 9.9619
2016-08-07 06:00 | 1.13 | 2640 | 1240 | 1240 | 2478.8 | 98.51% | 1221.5267 | 1260.8749 | 2482.4015 | 20.3871 | 0.49255 | 0.50745 | 1.064 | 19.1602 | 2501.5617 | 1230.964 | 1270.5977 | 9.7228
2016-08-07 07:00 | 1.13 | 2640 | 1240 | 1240 | 2478.8 | 98.42% | 1220.4137 | 1262.1325 | 2482.5462 | 16.9653 | 0.4921 | 0.5079 | 1.064 | 15.9452 | 2498.4914 | 1228.2604 | 1270.2311 | 8.0985
2016-08-07 08:00 | 1.13 | 2640 | 1240 | 1240 | 2478.8 | 98.35% | 1219.5393 | 1263.1206 | 2482.6599 | 16.7509 | 0.49175 | 0.50825 | 1.0639 | 15.7444 | 2498.4043 | 1227.2816 | 1271.1227 | 8.0021
2016-08-07 09:00 | 1.08 | 2640 | 1240 | 1269.2308 | 2538.4615 | 98.1% | 1245.1776 | 1295.2082 | 2540.3858 | 10.2653 | 0.49052 | 0.50948 | 1.0392 | 9.8777 | 2550.2635 | 1250.0228 | 1300.2407 | 5.0325
2016-08-07 10:00 | 1 | 2280 | 1240 | 1240 | 2280 | 98.12% | 1216.6774 | 1263.3226 | 2480 | 0 | 0.4906 | 0.5094 | 1 | 0 | 2480 | 1216.6774 | 1263.3226 | 0
2016-08-07 11:00 | 1 | 2140 | 1240 | 1240 | 2140 | 98.2% | 1217.7081 | 1262.2919 | 2480 | 0 | 0.49101 | 0.50899 | 1 | 0 | 2480 | 1217.7081 | 1262.2919 | 0
2016-08-07 12:00 | 1 | 2140 | 1240 | 1240 | 2140 | 98.44% | 1220.6982 | 1259.3018 | 2480 | 0 | 0.49222 | 0.50778 | 1 | 0 | 2480 | 1220.6982 | 1259.3018 | 0
2016-08-07 13:00 | 1 | 2140 | 1240 | 1240 | 2140 | 97.05% | 1203.4387 | 1276.5613 | 2480 | 0 | 0.48526 | 0.51474 | 1 | 0 | 2480 | 1203.4387 | 1276.5613 | 0
2016-08-07 14:00 | 1 | 2140 | 1240 | 1240 | 2140 | 95.93% | 1189.4821 | 1290.5179 | 2480 | 0 | 0.47963 | 0.52037 | 1 | 0 | 2480 | 1189.4821 | 1290.5179 | 0
2016-08-07 15:00 | 1 | 2140 | 1240 | 1240 | 2140 | 95.86% | 1188.7013 | 1291.2987 | 2480 | 0 | 0.47932 | 0.52068 | 1 | 0 | 2480 | 1188.7013 | 1291.2987 | 0
2016-08-07 16:00 | 1 | 2140 | 1240 | 1240 | 2140 | 95.79% | 1187.8429 | 1292.1571 | 2480 | 0 | 0.47897 | 0.52103 | 1 | 0 | 2480 | 1187.8429 | 1292.1571 | 0
2016-08-07 17:00 | 1 | 2140 | 1240 | 1240 | 2140 | 96.23% | 1193.1905 | 1286.8095 | 2480 | 0 | 0.48113 | 0.51887 | 1 | 0 | 2480 | 1193.1905 | 1286.8095 | 0
2016-08-07 18:00 | 1 | 2140 | 1240 | 1240 | 2140 | 97.35% | 1207.0937 | 1272.9063 | 2480 | 0 | 0.48673 | 0.51327 | 1 | 0 | 2480 | 1207.0937 | 1272.9063 | 0
2016-08-07 19:00 | 1 | 2140 | 1240 | 1240 | 2140 | 97.86% | 1213.5224 | 1266.4776 | 2480 | 0 | 0.48932 | 0.51068 | 1 | 0 | 2480 | 1213.5224 | 1266.4776 | 0
2016-08-07 20:00 | 1 | 2140 | 1240 | 1240 | 2140 | 97.8% | 1212.707 | 1267.293 | 2480 | 0 | 0.48899 | 0.51101 | 1 | 0 | 2480 | 1212.707 | 1267.293 | 0
2016-08-07 21:00 | 1 | 2280 | 1240 | 1240 | 2280 | 97.78% | 1212.5292 | 1267.4708 | 2480 | 0 | 0.48892 | 0.51108 | 1 | 0 | 2480 | 1212.5292 | 1267.4708 | 0
2016-08-07 22:00 | 1 | 2240 | 1240 | 1240 | 2240 | 97.84% | 1213.2743 | 1266.7257 | 2480 | 0 | 0.48922 | 0.51078 | 1 | 0 | 2480 | 1213.2743 | 1266.7257 | 0
2016-08-07 23:00 | 1.08 | 2640 | 1240 | 1269.2308 | 2538.4615 | 97.99% | 1243.7734 | 1296.7247 | 2540.4981 | 9.2242 | 0.48997 | 0.51003 | 1.0392 | 8.8762 | 2549.3744 | 1248.1225 | 1301.2518 | 4.5271
2016-08-08 | 1.25 | 3040 | 1240 | 1351.1111 | 2702.2222 | 93.62% | 1264.8572 | 1458.9284 | 2723.7857 | 50.1088 | 0.46808 | 0.53192 | 1.117 | 44.8594 | 2768.6451 | 1285.855 | 1482.79 | 23.8616
2016-08-08 01:00 | 1.25 | 3040 | 1240 | 1351.1111 | 2702.2222 | 92.51% | 1249.8676 | 1477.6655 | 2727.5331 | 48.2954 | 0.46253 | 0.53747 | 1.1156 | 43.2897 | 2770.8228 | 1269.8905 | 1500.9322 | 23.2668
2016-08-08 02:00 | 1.25 | 3040 | 1240 | 1351.1111 | 2702.2222 | 92.22% | 1245.9764 | 1482.5295 | 2728.5059 | 48.2065 | 0.46109 | 0.53891 | 1.1153 | 43.2239 | 2771.7298 | 1265.9067 | 1505.8231 | 23.2936
2016-08-08 03:00 | 1.25 | 3040 | 1240 | 1351.1111 | 2702.2222 | 92.11% | 1244.4853 | 1484.3934 | 2728.8787 | 46.9827 | 0.46054 | 0.53946 | 1.1151 | 42.1319 | 2771.0105 | 1263.8887 | 1507.1218 | 22.7284
2016-08-08 04:00 | 1.25 | 3040 | 1240 | 1351.1111 | 2702.2222 | 93.73% | 1266.3849 | 1457.0189 | 2723.4038 | 50.4119 | 0.46865 | 0.53135 | 1.1172 | 45.125 | 2768.5288 | 1287.5325 | 1480.9963 | 23.9774
2016-08-08 05:00 | 1.25 | 3040 | 1240 | 1351.1111 | 2702.2222 | 98.64% | 1332.8001 | 1373.9998 | 2706.8 | 40.2267 | 0.49322 | 0.50678 | 1.1233 | 35.811 | 2742.611 | 1350.463 | 1392.148 | 18.1482
2016-08-08 06:00 | 1.25 | 3040 | 1240 | 1351.1111 | 2702.2222 | 98.51% | 1330.9824 | 1376.2719 | 2707.2544 | 39.2059 | 0.49255 | 0.50745 | 1.1231 | 34.9075 | 2742.1619 | 1348.1762 | 1393.9857 | 17.7138
2016-08-08 07:00 | 1.25 | 3040 | 1240 | 1351.1111 | 2702.2222 | 98.42% | 1329.7698 | 1377.7878 | 2707.5576 | 32.6255 | 0.4921 | 0.5079 | 1.123 | 29.0514 | 2736.609 | 1344.066 | 1392.543 | 14.7552
2016-08-08 08:00 | 1.13 | 2640 | 1240 | 1240 | 2478.8 | 98.35% | 1219.5393 | 1263.1206 | 2482.6599 | 16.7509 | 0.49175 | 0.50825 | 1.0639 | 15.7444 | 2498.4043 | 1227.2816 | 1271.1227 | 8.0021
2016-08-08 09:00 | 1.13 | 2640 | 1240 | 1240 | 2478.8 | 98.1% | 1216.5007 | 1266.5542 | 2483.0549 | 16.6812 | 0.49052 | 0.50948 | 1.0638 | 15.6812 | 2498.7361 | 1224.1928 | 1274.5433 | 7.9892
2016-08-08 10:00 | 1 | 2240 | 1240 | 1240 | 2240 | 98.12% | 1216.6774 | 1263.3226 | 2480 | 0 | 0.4906 | 0.5094 | 1 | 0 | 2480 | 1216.6774 | 1263.3226 | 0
2016-08-08 11:00 | 1 | 2280 | 1240 | 1240 | 2280 | 98.2% | 1217.7081 | 1262.2919 | 2480 | 0 | 0.49101 | 0.50899 | 1 | 0 | 2480 | 1217.7081 | 1262.2919 | 0
2016-08-08 12:00 | 1 | 2140 | 1240 | 1240 | 2140 | 98.44% | 1220.6982 | 1259.3018 | 2480 | 0 | 0.49222 | 0.50778 | 1 | 0 | 2480 | 1220.6982 | 1259.3018 | 0
2016-08-08 13:00 | 1 | 2140 | 1240 | 1240 | 2140 | 97.05% | 1203.4387 | 1276.5613 | 2480 | 0 | 0.48526 | 0.51474 | 1 | 0 | 2480 | 1203.4387 | 1276.5613 | 0
2016-08-08 14:00 | 1 | 2140 | 1240 | 1240 | 2140 | 95.93% | 1189.4821 | 1290.5179 | 2480 | 0 | 0.47963 | 0.52037 | 1 | 0 | 2480 | 1189.4821 | 1290.5179 | 0
2016-08-08 15:00 | 1 | 2140 | 1240 | 1240 | 2140 | 95.86% | 1188.7013 | 1291.2987 | 2480 | 0 | 0.47932 | 0.52068 | 1 | 0 | 2480 | 1188.7013 | 1291.2987 | 0
2016-08-08 16:00 | 1 | 2140 | 1240 | 1240 | 2140 | 95.79% | 1187.8429 | 1292.1571 | 2480 | 0 | 0.47897 | 0.52103 | 1 | 0 | 2480 | 1187.8429 | 1292.1571 | 0
2016-08-08 17:00 | 1 | 2140 | 1240 | 1240 | 2140 | 96.23% | 1193.1905 | 1286.8095 | 2480 | 0 | 0.48113 | 0.51887 | 1 | 0 | 2480 | 1193.1905 | 1286.8095 | 0
2016-08-08 18:00 | 1 | 2140 | 1240 | 1240 | 2140 | 97.35% | 1207.0937 | 1272.9063 | 2480 | 0 | 0.48673 | 0.51327 | 1 | 0 | 2480 | 1207.0937 | 1272.9063 | 0
2016-08-08 19:00 | 1 | 2140 | 1240 | 1240 | 2140 | 97.86% | 1213.5224 | 1266.4776 | 2480 | 0 | 0.48932 | 0.51068 | 1 | 0 | 2480 | 1213.5224 | 1266.4776 | 0
2016-08-08 20:00 | 1 | 2280 | 1240 | 1240 | 2280 | 97.8% | 1212.707 | 1267.293 | 2480 | 0 | 0.48899 | 0.51101 | 1 | 0 | 2480 | 1212.707 | 1267.293 | 0
2016-08-08 21:00 | 1 | 2280 | 1240 | 1240 | 2280 | 97.78% | 1212.5292 | 1267.4708 | 2480 | 0 | 0.48892 | 0.51108 | 1 | 0 | 2480 | 1212.5292 | 1267.4708 | 0
2016-08-08 22:00 | 1 | 2240 | 1240 | 1240 | 2240 | 97.84% | 1213.2743 | 1266.7257 | 2480 | 0 | 0.48922 | 0.51078 | 1 | 0 | 2480 | 1213.2743 | 1266.7257 | 0
2016-08-08 23:00 | 1.13 | 2640 | 1240 | 1240 | 2478.8 | 97.99% | 1215.129 | 1268.1043 | 2483.2332 | 14.9893 | 0.48997 | 0.51003 | 1.0637 | 14.0917 | 2497.3249 | 1222.0335 | 1275.2914 | 7.1872
2016-08-09 | 1.25 | 3040 | 1240 | 1351.1111 | 2702.2222 | 93.62% | 1264.8572 | 1458.9284 | 2723.7857 | 50.1088 | 0.46808 | 0.53192 | 1.117 | 44.8594 | 2768.6451 | 1285.855 | 1482.79 | 23.8616
2016-08-09 01:00 | 1.25 | 3040 | 1240 | 1351.1111 | 2702.2222 | 92.51% | 1249.8676 | 1477.6655 | 2727.5331 | 48.2954 | 0.46253 | 0.53747 | 1.1156 | 43.2897 | 2770.8228 | 1269.8905 | 1500.9322 | 23.2668
2016-08-09 02:00 | 1.25 | 3040 | 1240 | 1351.1111 | 2702.2222 | 92.22% | 1245.9764 | 1482.5295 | 2728.5059 | 48.2065 | 0.46109 | 0.53891 | 1.1153 | 43.2239 | 2771.7298 | 1265.9067 | 1505.8231 | 23.2936
2016-08-09 03:00 | 1.25 | 3040 | 1240 | 1351.1111 | 2702.2222 | 92.11% | 1244.4853 | 1484.3934 | 2728.8787 | 46.9827 | 0.46054 | 0.53946 | 1.1151 | 42.1319 | 2771.0105 | 1263.8887 | 1507.1218 | 22.7284
2016-08-09 04:00 | 1.25 | 3040 | 1240 | 1351.1111 | 2702.2222 | 93.73% | 1266.3849 | 1457.0189 | 2723.4038 | 50.4119 | 0.46865 | 0.53135 | 1.1172 | 45.125 | 2768.5288 | 1287.5325 | 1480.9963 | 23.9774
2016-08-09 05:00 | 1.25 | 3040 | 1240 | 1351.1111 | 2702.2222 | 98.64% | 1332.8001 | 1373.9998 | 2706.8 | 40.2267 | 0.49322 | 0.50678 | 1.1233 | 35.811 | 2742.611 | 1350.463 | 1392.148 | 18.1482
2016-08-09 06:00 | 1.25 | 3040 | 1240 | 1351.1111 | 2702.2222 | 98.51% | 1330.9824 | 1376.2719 | 2707.2544 | 39.2059 | 0.49255 | 0.50745 | 1.1231 | 34.9075 | 2742.1619 | 1348.1762 | 1393.9857 | 17.7138
2016-08-09 07:00 | 1.13 | 2640 | 1240 | 1240 | 2478.8 | 98.42% | 1220.4137 | 1262.1325 | 2482.5462 | 16.9653 | 0.4921 | 0.5079 | 1.064 | 15.9452 | 2498.4914 | 1228.2604 | 1270.2311 | 8.0985
2016-08-09 08:00 | 1.08 | 2640 | 1240 | 1269.2308 | 2538.4615 | 98.35% | 1248.2877 | 1291.8493 | 2540.137 | 10.3083 | 0.49175 | 0.50825 | 1.0393 | 9.9181 | 2550.0551 | 1253.1649 | 1296.8901 | 5.0409
2016-08-09 09:00 | 1 | 2240 | 1240 | 1240 | 2240 | 98.1% | 1216.5007 | 1263.4993 | 2480 | 0 | 0.49052 | 0.50948 | 1 | 0 | 2480 | 1216.5007 | 1263.4993 | 0
2016-08-09 10:00 | 1 | 2280 | 1240 | 1240 | 2280 | 98.12% | 1216.6774 | 1263.3226 | 2480 | 0 | 0.4906 | 0.5094 | 1 | 0 | 2480 | 1216.6774 | 1263.3226 | 0
2016-08-09 11:00 | 1 | 2140 | 1240 | 1240 | 2140 | 98.2% | 1217.7081 | 1262.2919 | 2480 | 0 | 0.49101 | 0.50899 | 1 | 0 | 2480 | 1217.7081 | 1262.2919 | 0
2016-08-09 12:00 | 1 | 2140 | 1240 | 1240 | 2140 | 98.44% | 1220.6982 | 1259.3018 | 2480 | 0 | 0.49222 | 0.50778 | 1 | 0 | 2480 | 1220.6982 | 1259.3018 | 0
2016-08-09 13:00 | 1 | 2140 | 1240 | 1240 | 2140 | 97.05% | 1203.4387 | 1276.5613 | 2480 | 0 | 0.48526 | 0.51474 | 1 | 0 | 2480 | 1203.4387 | 1276.5613 | 0
2016-08-09 14:00 | 1 | 2140 | 1240 | 1240 | 2140 | 95.93% | 1189.4821 | 1290.5179 | 2480 | 0 | 0.47963 | 0.52037 | 1 | 0 | 2480 | 1189.4821 | 1290.5179 | 0
2016-08-09 15:00 | 1 | 2140 | 1240 | 1240 | 2140 | 95.86% | 1188.7013 | 1291.2987 | 2480 | 0 | 0.47932 | 0.52068 | 1 | 0 | 2480 | 1188.7013 | 1291.2987 | 0
2016-08-09 16:00 | 1 | 2140 | 1240 | 1240 | 2140 | 95.79% | 1187.8429 | 1292.1571 | 2480 | 0 | 0.47897 | 0.52103 | 1 | 0 | 2480 | 1187.8429 | 1292.1571 | 0
2016-08-09 17:00 | 1 | 2140 | 1240 | 1240 | 2140 | 96.23% | 1193.1905 | 1286.8095 | 2480 | 0 | 0.48113 | 0.51887 | 1 | 0 | 2480 | 1193.1905 | 1286.8095 | 0
2016-08-09 18:00 | 1 | 2140 | 1240 | 1240 | 2140 | 97.35% | 1207.0937 | 1272.9063 | 2480 | 0 | 0.48673 | 0.51327 | 1 | 0 | 2480 | 1207.0937 | 1272.9063 | 0
2016-08-09 19:00 | 1 | 2140 | 1240 | 1240 | 2140 | 97.86% | 1213.5224 | 1266.4776 | 2480 | 0 | 0.48932 | 0.51068 | 1 | 0 | 2480 | 1213.5224 | 1266.4776 | 0
2016-08-09 20:00 | 1 | 2140 | 1240 | 1240 | 2140 | 97.8% | 1212.707 | 1267.293 | 2480 | 0 | 0.48899 | 0.51101 | 1 | 0 | 2480 | 1212.707 | 1267.293 | 0
2016-08-09 21:00 | 1 | 2140 | 1240 | 1240 | 2140 | 97.78% | 1212.5292 | 1267.4708 | 2480 | 0 | 0.48892 | 0.51108 | 1 | 0 | 2480 | 1212.5292 | 1267.4708 | 0
2016-08-09 22:00 | 1 | 2240 | 1240 | 1240 | 2240 | 97.84% | 1213.2743 | 1266.7257 | 2480 | 0 | 0.48922 | 0.51078 | 1 | 0 | 2480 | 1213.2743 | 1266.7257 | 0
2016-08-09 23:00 | 1.08 | 2640 | 1240 | 1269.2308 | 2538.4615 | 97.99% | 1243.7734 | 1296.7247 | 2540.4981 | 9.2242 | 0.48997 | 0.51003 | 1.0392 | 8.8762 | 2549.3744 | 1248.1225 | 1301.2518 | 4.5271
2016-08-10 | 1.25 | 3040 | 1240 | 1351.1111 | 2702.2222 | 93.62% | 1264.8572 | 1458.9284 | 2723.7857 | 50.1088 | 0.46808 | 0.53192 | 1.117 | 44.8594 | 2768.6451 | 1285.855 | 1482.79 | 23.8616
2016-08-10 01:00 | 1.25 | 3040 | 1240 | 1351.1111 | 2702.2222 | 92.51% | 1249.8676 | 1477.6655 | 2727.5331 | 48.2954 | 0.46253 | 0.53747 | 1.1156 | 43.2897 | 2770.8228 | 1269.8905 | 1500.9322 | 23.2668
2016-08-10 02:00 | 1.25 | 3040 | 1240 | 1351.1111 | 2702.2222 | 92.22% | 1245.9764 | 1482.5295 | 2728.5059 | 48.2065 | 0.46109 | 0.53891 | 1.1153 | 43.2239 | 2771.7298 | 1265.9067 | 1505.8231 | 23.2936
2016-08-10 03:00 | 1.25 | 3040 | 1240 | 1351.1111 | 2702.2222 | 92.11% | 1244.4853 | 1484.3934 | 2728.8787 | 46.9827 | 0.46054 | 0.53946 | 1.1151 | 42.1319 | 2771.0105 | 1263.8887 | 1507.1218 | 22.7284
2016-08-10 04:00 | 1.25 | 3040 | 1240 | 1351.1111 | 2702.2222 | 93.73% | 1266.3849 | 1457.0189 | 2723.4038 | 50.4119 | 0.46865 | 0.53135 | 1.1172 | 45.125 | 2768.5288 | 1287.5325 | 1480.9963 | 23.9774
2016-08-10 05:00 | 1.25 | 3040 | 1240 | 1351.1111 | 2702.2222 | 98.64% | 1332.8001 | 1373.9998 | 2706.8 | 40.2267 | 0.49322 | 0.50678 | 1.1233 | 35.811 | 2742.611 | 1350.463 | 1392.148 | 18.1482
2016-08-10 06:00 | 1.25 | 3040 | 1240 | 1351.1111 | 2702.2222 | 98.51% | 1330.9824 | 1376.2719 | 2707.2544 | 39.2059 | 0.49255 | 0.50745 | 1.1231 | 34.9075 | 2742.1619 | 1348.1762 | 1393.9857 | 17.7138
2016-08-10 07:00 | 1.25 | 3040 | 1240 | 1351.1111 | 2702.2222 | 98.42% | 1329.7698 | 1377.7878 | 2707.5576 | 32.6255 | 0.4921 | 0.5079 | 1.123 | 29.0514 | 2736.609 | 1344.066 | 1392.543 | 14.7552
2016-08-10 08:00 | 1.13 | 2640 | 1240 | 1240 | 2478.8 | 98.35% | 1219.5393 | 1263.1206 | 2482.6599 | 16.7509 | 0.49175 | 0.50825 | 1.0639 | 15.7444 | 2498.4043 | 1227.2816 | 1271.1227 | 8.0021
2016-08-10 09:00 | 1 | 2240 | 1240 | 1240 | 2240 | 98.1% | 1216.5007 | 1263.4993 | 2480 | 0 | 0.49052 | 0.50948 | 1 | 0 | 2480 | 1216.5007 | 1263.4993 | 0
2016-08-10 10:00 | 1 | 2280 | 1240 | 1240 | 2280 | 98.12% | 1216.6774 | 1263.3226 | 2480 | 0 | 0.4906 | 0.5094 | 1 | 0 | 2480 | 1216.6774 | 1263.3226 | 0
2016-08-10 11:00 | 1 | 2140 | 1240 | 1240 | 2140 | 98.2% | 1217.7081 | 1262.2919 | 2480 | 0 | 0.49101 | 0.50899 | 1 | 0 | 2480 | 1217.7081 | 1262.2919 | 0
2016-08-10 12:00 | 1 | 2140 | 1240 | 1240 | 2140 | 98.44% | 1220.6982 | 1259.3018 | 2480 | 0 | 0.49222 | 0.50778 | 1 | 0 | 2480 | 1220.6982 | 1259.3018 | 0
2016-08-10 13:00 | 1 | 2140 | 1240 | 1240 | 2140 | 97.05% | 1203.4387 | 1276.5613 | 2480 | 0 | 0.48526 | 0.51474 | 1 | 0 | 2480 | 1203.4387 | 1276.5613 | 0
2016-08-10 14:00 | 1 | 2140 | 1240 | 1240 | 2140 | 95.93% | 1189.4821 | 1290.5179 | 2480 | 0 | 0.47963 | 0.52037 | 1 | 0 | 2480 | 1189.4821 | 1290.5179 | 0
2016-08-10 15:00 | 1 | 2140 | 1240 | 1240 | 2140 | 95.86% | 1188.7013 | 1291.2987 | 2480 | 0 | 0.47932 | 0.52068 | 1 | 0 | 2480 | 1188.7013 | 1291.2987 | 0
2016-08-10 16:00 | 1 | 2140 | 1240 | 1240 | 2140 | 95.79% | 1187.8429 | 1292.1571 | 2480 | 0 | 0.47897 | 0.52103 | 1 | 0 | 2480 | 1187.8429 | 1292.1571 | 0
2016-08-10 17:00 | 1 | 2140 | 1240 | 1240 | 2140 | 96.23% | 1193.1905 | 1286.8095 | 2480 | 0 | 0.48113 | 0.51887 | 1 | 0 | 2480 | 1193.1905 | 1286.8095 | 0
2016-08-10 18:00 | 1 | 2140 | 1240 | 1240 | 2140 | 97.35% | 1207.0937 | 1272.9063 | 2480 | 0 | 0.48673 | 0.51327 | 1 | 0 | 2480 | 1207.0937 | 1272.9063 | 0
2016-08-10 19:00 | 1 | 2140 | 1240 | 1240 | 2140 | 97.86% | 1213.5224 | 1266.4776 | 2480 | 0 | 0.48932 | 0.51068 | 1 | 0 | 2480 | 1213.5224 | 1266.4776 | 0
2016-08-10 20:00 | 1 | 2140 | 1240 | 1240 | 2140 | 97.8% | 1212.707 | 1267.293 | 2480 | 0 | 0.48899 | 0.51101 | 1 | 0 | 2480 | 1212.707 | 1267.293 | 0
2016-08-10 21:00 | 1 | 2140 | 1240 | 1240 | 2140 | 97.78% | 1212.5292 | 1267.4708 | 2480 | 0 | 0.48892 | 0.51108 | 1 | 0 | 2480 | 1212.5292 | 1267.4708 | 0
2016-08-10 22:00 | 1 | 2280 | 1240 | 1240 | 2280 | 97.84% | 1213.2743 | 1266.7257 | 2480 | 0 | 0.48922 | 0.51078 | 1 | 0 | 2480 | 1213.2743 | 1266.7257 | 0
2016-08-10 23:00 | 1.08 | 2640 | 1240 | 1269.2308 | 2538.4615 | 97.99% | 1243.7734 | 1296.7247 | 2540.4981 | 9.2242 | 0.48997 | 0.51003 | 1.0392 | 8.8762 | 2549.3744 | 1248.1225 | 1301.2518 | 4.5271
2016-08-11 | 1.25 | 3040 | 1240 | 1351.1111 | 2702.2222 | 93.62% | 1264.8572 | 1458.9284 | 2723.7857 | 50.1088 | 0.46808 | 0.53192 | 1.117 | 44.8594 | 2768.6451 | 1285.855 | 1482.79 | 23.8616
2016-08-11 01:00 | 1.25 | 3040 | 1240 | 1351.1111 | 2702.2222 | 92.51% | 1249.8676 | 1477.6655 | 2727.5331 | 48.2954 | 0.46253 | 0.53747 | 1.1156 | 43.2897 | 2770.8228 | 1269.8905 | 1500.9322 | 23.2668
2016-08-11 02:00 | 1.25 | 3040 | 1240 | 1351.1111 | 2702.2222 | 92.22% | 1245.9764 | 1482.5295 | 2728.5059 | 48.2065 | 0.46109 | 0.53891 | 1.1153 | 43.2239 | 2771.7298 | 1265.9067 | 1505.8231 | 23.2936
2016-08-11 03:00 | 1.25 | 3040 | 1240 | 1351.1111 | 2702.2222 | 92.11% | 1244.4853 | 1484.3934 | 2728.8787 | 46.9827 | 0.46054 | 0.53946 | 1.1151 | 42.1319 | 2771.0105 | 1263.8887 | 1507.1218 | 22.7284
2016-08-11 04:00 | 1.25 | 3040 | 1240 | 1351.1111 | 2702.2222 | 93.73% | 1266.3849 | 1457.0189 | 2723.4038 | 50.4119 | 0.46865 | 0.53135 | 1.1172 | 45.125 | 2768.5288 | 1287.5325 | 1480.9963 | 23.9774
2016-08-11 05:00 | 1.25 | 3040 | 1240 | 1351.1111 | 2702.2222 | 98.64% | 1332.8001 | 1373.9998 | 2706.8 | 40.2267 | 0.49322 | 0.50678 | 1.1233 | 35.811 | 2742.611 | 1350.463 | 1392.148 | 18.1482
2016-08-11 06:00 | 1.25 | 3040 | 1240 | 1351.1111 | 2702.2222 | 98.51% | 1330.9824 | 1376.2719 | 2707.2544 | 39.2059 | 0.49255 | 0.50745 | 1.1231 | 34.9075 | 2742.1619 | 1348.1762 | 1393.9857 | 17.7138
2016-08-11 07:00 | 1.25 | 3040 | 1240 | 1351.1111 | 2702.2222 | 98.42% | 1329.7698 | 1377.7878 | 2707.5576 | 32.6255 | 0.4921 | 0.5079 | 1.123 | 29.0514 | 2736.609 | 1344.066 | 1392.543 | 14.7552
2016-08-11 08:00 | 1.13 | 2640 | 1240 | 1240 | 2478.8 | 98.35% | 1219.5393 | 1263.1206 | 2482.6599 | 16.7509 | 0.49175 | 0.50825 | 1.0639 | 15.7444 | 2498.4043 | 1227.2816 | 1271.1227 | 8.0021
2016-08-11 09:00 | 1 | 2240 | 1240 | 1240 | 2240 | 98.1% | 1216.5007 | 1263.4993 | 2480 | 0 | 0.49052 | 0.50948 | 1 | 0 | 2480 | 1216.5007 | 1263.4993 | 0
2016-08-11 10:00 | 1 | 2280 | 1240 | 1240 | 2280 | 98.12% | 1216.6774 | 1263.3226 | 2480 | 0 | 0.4906 | 0.5094 | 1 | 0 | 2480 | 1216.6774 | 1263.3226 | 0
2016-08-11 11:00 | 1 | 2140 | 1240 | 1240 | 2140 | 98.2% | 1217.7081 | 1262.2919 | 2480 | 0 | 0.49101 | 0.50899 | 1 | 0 | 2480 | 1217.7081 | 1262.2919 | 0
2016-08-11 12:00 | 1 | 2140 | 1240 | 1240 | 2140 | 98.44% | 1220.6982 | 1259.3018 | 2480 | 0 | 0.49222 | 0.50778 | 1 | 0 | 2480 | 1220.6982 | 1259.3018 | 0
2016-08-11 13:00 | 1 | 2140 | 1240 | 1240 | 2140 | 97.05% | 1203.4387 | 1276.5613 | 2480 | 0 | 0.48526 | 0.51474 | 1 | 0 | 2480 | 1203.4387 | 1276.5613 | 0
2016-08-11 14:00 | 1 | 2140 | 1240 | 1240 | 2140 | 95.93% | 1189.4821 | 1290.5179 | 2480 | 0 | 0.47963 | 0.52037 | 1 | 0 | 2480 | 1189.4821 | 1290.5179 | 0
2016-08-11 15:00 | 1 | 2140 | 1240 | 1240 | 2140 | 95.86% | 1188.7013 | 1291.2987 | 2480 | 0 | 0.47932 | 0.52068 | 1 | 0 | 2480 | 1188.7013 | 1291.2987 | 0
2016-08-11 16:00 | 1 | 2140 | 1240 | 1240 | 2140 | 95.79% | 1187.8429 | 1292.1571 | 2480 | 0 | 0.47897 | 0.52103 | 1 | 0 | 2480 | 1187.8429 | 1292.1571 | 0
2016-08-11 17:00 | 1 | 2140 | 1240 | 1240 | 2140 | 96.23% | 1193.1905 | 1286.8095 | 2480 | 0 | 0.48113 | 0.51887 | 1 | 0 | 2480 | 1193.1905 | 1286.8095 | 0
2016-08-11 18:00 | 1 | 2140 | 1240 | 1240 | 2140 | 97.35% | 1207.0937 | 1272.9063 | 2480 | 0 | 0.48673 | 0.51327 | 1 | 0 | 2480 | 1207.0937 | 1272.9063 | 0
2016-08-11 19:00 | 1 | 2140 | 1240 | 1240 | 2140 | 97.86% | 1213.5224 | 1266.4776 | 2480 | 0 | 0.48932 | 0.51068 | 1 | 0 | 2480 | 1213.5224 | 1266.4776 | 0
2016-08-11 20:00 | 1 | 2280 | 1240 | 1240 | 2280 | 97.8% | 1212.707 | 1267.293 | 2480 | 0 | 0.48899 | 0.51101 | 1 | 0 | 2480 | 1212.707 | 1267.293 | 0
2016-08-11 21:00 | 1 | 2280 | 1240 | 1240 | 2280 | 97.78% | 1212.5292 | 1267.4708 | 2480 | 0 | 0.48892 | 0.51108 | 1 | 0 | 2480 | 1212.5292 | 1267.4708 | 0
2016-08-11 22:00 | 1.08 | 2640 | 1240 | 1269.2308 | 2538.4615 | 97.84% | 1241.8751 | 1298.7749 | 2540.65 | 12.1807 | 0.48922 | 0.51078 | 1.0391 | 11.722 | 2552.3719 | 1247.6097 | 1304.7622 | 5.9873
2016-08-11 23:00 | 1.13 | 2640 | 1240 | 1240 | 2478.8 | 97.99% | 1215.129 | 1268.1043 | 2483.2332 | 14.9893 | 0.48997 | 0.51003 | 1.0637 | 14.0917 | 2497.3249 | 1222.0335 | 1275.2914 | 7.1872
2016-08-12 | 1.13 | 2640 | 1240 | 1240 | 2478.8 | 93.62% | 1160.8394 | 1329.4515 | 2490.2909 | 26.0566 | 0.46808 | 0.53192 | 1.0609 | 24.562 | 2514.8529 | 1172.3364 | 1342.5165 | 13.065
2016-08-12 01:00 | 1.25 | 3040 | 1240 | 1351.1111 | 2702.2222 | 92.51% | 1249.8676 | 1477.6655 | 2727.5331 | 48.2954 | 0.46253 | 0.53747 | 1.1156 | 43.2897 | 2770.8228 | 1269.8905 | 1500.9322 | 23.2668
2016-08-12 02:00 | 1.25 | 3040 | 1240 | 1351.1111 | 2702.2222 | 92.22% | 1245.9764 | 1482.5295 | 2728.5059 | 48.2065 | 0.46109 | 0.53891 | 1.1153 | 43.2239 | 2771.7298 | 1265.9067 | 1505.8231 | 23.2936
2016-08-12 03:00 | 1.25 | 3040 | 1240 | 1351.1111 | 2702.2222 | 92.11% | 1244.4853 | 1484.3934 | 2728.8787 | 46.9827 | 0.46054 | 0.53946 | 1.1151 | 42.1319 | 2771.0105 | 1263.8887 | 1507.1218 | 22.7284
2016-08-12 04:00 | 1.25 | 3040 | 1240 | 1351.1111 | 2702.2222 | 93.73% | 1266.3849 | 1457.0189 | 2723.4038 | 50.4119 | 0.46865 | 0.53135 | 1.1172 | 45.125 | 2768.5288 | 1287.5325 | 1480.9963 | 23.9774
2016-08-12 05:00 | 1.25 | 3040 | 1240 | 1351.1111 | 2702.2222 | 98.64% | 1332.8001 | 1373.9998 | 2706.8 | 40.2267 | 0.49322 | 0.50678 | 1.1233 | 35.811 | 2742.611 | 1350.463 | 1392.148 | 18.1482
2016-08-12 06:00 | 1.25 | 3040 | 1240 | 1351.1111 | 2702.2222 | 98.51% | 1330.9824 | 1376.2719 | 2707.2544 | 39.2059 | 0.49255 | 0.50745 | 1.1231 | 34.9075 | 2742.1619 | 1348.1762 | 1393.9857 | 17.7138
2016-08-12 07:00 | 1.25 | 3040 | 1240 | 1351.1111 | 2702.2222 | 98.42% | 1329.7698 | 1377.7878 | 2707.5576 | 32.6255 | 0.4921 | 0.5079 | 1.123 | 29.0514 | 2736.609 | 1344.066 | 1392.543 | 14.7552
2016-08-12 08:00 | 1.13 | 2640 | 1240 | 1240 | 2478.8 | 98.35% | 1219.5393 | 1263.1206 | 2482.6599 | 16.7509 | 0.49175 | 0.50825 | 1.0639 | 15.7444 | 2498.4043 | 1227.2816 | 1271.1227 | 8.0021
2016-08-12 09:00 | 1.08 | 2640 | 1240 | 1269.2308 | 2538.4615 | 98.1% | 1245.1776 | 1295.2082 | 2540.3858 | 10.2653 | 0.49052 | 0.50948 | 1.0392 | 9.8777 | 2550.2635 | 1250.0228 | 1300.2407 | 5.0325
2016-08-12 10:00 | 1 | 2280 | 1240 | 1240 | 2280 | 98.12% | 1216.6774 | 1263.3226 | 2480 | 0 | 0.4906 | 0.5094 | 1 | 0 | 2480 | 1216.6774 | 1263.3226 | 0
2016-08-12 11:00 | 1 | 2140 | 1240 | 1240 | 2140 | 98.2% | 1217.7081 | 1262.2919 | 2480 | 0 | 0.49101 | 0.50899 | 1 | 0 | 2480 | 1217.7081 | 1262.2919 | 0
2016-08-12 12:00 | 1 | 2140 | 1240 | 1240 | 2140 | 98.44% | 1220.6982 | 1259.3018 | 2480 | 0 | 0.49222 | 0.50778 | 1 | 0 | 2480 | 1220.6982 | 1259.3018 | 0
2016-08-12 13:00 | 1 | 2140 | 1240 | 1240 | 2140 | 97.05% | 1203.4387 | 1276.5613 | 2480 | 0 | 0.48526 | 0.51474 | 1 | 0 | 2480 | 1203.4387 | 1276.5613 | 0
2016-08-12 14:00 | 1 | 2140 | 1240 | 1240 | 2140 | 95.93% | 1189.4821 | 1290.5179 | 2480 | 0 | 0.47963 | 0.52037 | 1 | 0 | 2480 | 1189.4821 | 1290.5179 | 0
2016-08-12 15:00 | 1 | 2140 | 1240 | 1240 | 2140 | 95.86% | 1188.7013 | 1291.2987 | 2480 | 0 | 0.47932 | 0.52068 | 1 | 0 | 2480 | 1188.7013 | 1291.2987 | 0
2016-08-12 16:00 | 1 | 2140 | 1240 | 1240 | 2140 | 95.79% | 1187.8429 | 1292.1571 | 2480 | 0 | 0.47897 | 0.52103 | 1 | 0 | 2480 | 1187.8429 | 1292.1571 | 0
2016-08-12 17:00 | 1 | 2140 | 1240 | 1240 | 2140 | 96.23% | 1193.1905 | 1286.8095 | 2480 | 0 | 0.48113 | 0.51887 | 1 | 0 | 2480 | 1193.1905 | 1286.8095 | 0
2016-08-12 18:00 | 1 | 2140 | 1240 | 1240 | 2140 | 97.35% | 1207.0937 | 1272.9063 | 2480 | 0 | 0.48673 | 0.51327 | 1 | 0 | 2480 | 1207.0937 | 1272.9063 | 0
2016-08-12 19:00 | 1 | 2140 | 1240 | 1240 | 2140 | 97.86% | 1213.5224 | 1266.4776 | 2480 | 0 | 0.48932 | 0.51068 | 1 | 0 | 2480 | 1213.5224 | 1266.4776 | 0
2016-08-12 20:00 | 1 | 2140 | 1240 | 1240 | 2140 | 97.8% | 1212.707 | 1267.293 | 2480 | 0 | 0.48899 | 0.51101 | 1 | 0 | 2480 | 1212.707 | 1267.293 | 0
2016-08-12 21:00 | 1 | 2240 | 1240 | 1240 | 2240 | 97.78% | 1212.5292 | 1267.4708 | 2480 | 0 | 0.48892 | 0.51108 | 1 | 0 | 2480 | 1212.5292 | 1267.4708 | 0
2016-08-12 22:00 | 1.13 | 2640 | 1240 | 1240 | 2478.8 | 97.84% | 1213.2743 | 1270.2 | 2483.4743 | 19.7937 | 0.48922 | 0.51078 | 1.0636 | 18.6101 | 2502.0844 | 1222.3788 | 1279.7056 | 9.5056
2016-08-12 23:00 | 1.25 | 3040 | 1240 | 1351.1111 | 2702.2222 | 97.99% | 1324.0115 | 1384.9856 | 2708.9971 | 28.8255 | 0.48997 | 0.51003 | 1.1225 | 25.6799 | 2734.677 | 1336.5939 | 1398.0831 | 13.0975
2016-08-13 | 1.25 | 3040 | 1240 | 1351.1111 | 2702.2222 | 93.62% | 1264.8572 | 1458.9284 | 2723.7857 | 50.1088 | 0.46808 | 0.53192 | 1.117 | 44.8594 | 2768.6451 | 1285.855 | 1482.79 | 23.8616
2016-08-13 01:00 | 1.25 | 3040 | 1240 | 1351.1111 | 2702.2222 | 92.51% | 1249.8676 | 1477.6655 | 2727.5331 | 48.2954 | 0.46253 | 0.53747 | 1.1156 | 43.2897 | 2770.8228 | 1269.8905 | 1500.9322 | 23.2668
2016-08-13 02:00 | 1.25 | 3040 | 1240 | 1351.1111 | 2702.2222 | 92.22% | 1245.9764 | 1482.5295 | 2728.5059 | 48.2065 | 0.46109 | 0.53891 | 1.1153 | 43.2239 | 2771.7298 | 1265.9067 | 1505.8231 | 23.2936
2016-08-13 03:00 | 1.25 | 3040 | 1240 | 1351.1111 | 2702.2222 | 92.11% | 1244.4853 | 1484.3934 | 2728.8787 | 46.9827 | 0.46054 | 0.53946 | 1.1151 | 42.1319 | 2771.0105 | 1263.8887 | 1507.1218 | 22.7284
2016-08-13 04:00 | 1.25 | 3040 | 1240 | 1351.1111 | 2702.2222 | 93.73% | 1266.3849 | 1457.0189 | 2723.4038 | 50.4119 | 0.46865 | 0.53135 | 1.1172 | 45.125 | 2768.5288 | 1287.5325 | 1480.9963 | 23.9774
2016-08-13 05:00 | 1.25 | 3040 | 1240 | 1351.1111 | 2702.2222 | 98.64% | 1332.8001 | 1373.9998 | 2706.8 | 40.2267 | 0.49322 | 0.50678 | 1.1233 | 35.811 | 2742.611 | 1350.463 | 1392.148 | 18.1482
2016-08-13 06:00 | 1.25 | 3040 | 1240 | 1351.1111 | 2702.2222 | 98.51% | 1330.9824 | 1376.2719 | 2707.2544 | 39.2059 | 0.49255 | 0.50745 | 1.1231 | 34.9075 | 2742.1619 | 1348.1762 | 1393.9857 | 17.7138
2016-08-13 07:00 | 1.25 | 3040 | 1240 | 1351.1111 | 2702.2222 | 98.42% | 1329.7698 | 1377.7878 | 2707.5576 | 32.6255 | 0.4921 | 0.5079 | 1.123 | 29.0514 | 2736.609 | 1344.066 | 1392.543 | 14.7552
2016-08-13 08:00 | 1.13 | 2640 | 1240 | 1240 | 2478.8 | 98.35% | 1219.5393 | 1263.1206 | 2482.6599 | 16.7509 | 0.49175 | 0.50825 | 1.0639 | 15.7444 | 2498.4043 | 1227.2816 | 1271.1227 | 8.0021
2016-08-13 09:00 | 1.08 | 2640 | 1240 | 1269.2308 | 2538.4615 | 98.1% | 1245.1776 | 1295.2082 | 2540.3858 | 10.2653 | 0.49052 | 0.50948 | 1.0392 | 9.8777 | 2550.2635 | 1250.0228 | 1300.2407 | 5.0325
2016-08-13 10:00 | 1 | 2240 | 1240 | 1240 | 2240 | 98.12% | 1216.6774 | 1263.3226 | 2480 | 0 | 0.4906 | 0.5094 | 1 | 0 | 2480 | 1216.6774 | 1263.3226 | 0
2016-08-13 11:00 | 1 | 2140 | 1240 | 1240 | 2140 | 98.2% | 1217.7081 | 1262.2919 | 2480 | 0 | 0.49101 | 0.50899 | 1 | 0 | 2480 | 1217.7081 | 1262.2919 | 0
2016-08-13 12:00 | 1 | 2140 | 1240 | 1240 | 2140 | 98.44% | 1220.6982 | 1259.3018 | 2480 | 0 | 0.49222 | 0.50778 | 1 | 0 | 2480 | 1220.6982 | 1259.3018 | 0
2016-08-13 13:00 | 1 | 2140 | 1240 | 1240 | 2140 | 97.05% | 1203.4387 | 1276.5613 | 2480 | 0 | 0.48526 | 0.51474 | 1 | 0 | 2480 | 1203.4387 | 1276.5613 | 0
2016-08-13 14:00 | 1 | 2140 | 1240 | 1240 | 2140 | 95.93% | 1189.4821 | 1290.5179 | 2480 | 0 | 0.47963 | 0.52037 | 1 | 0 | 2480 | 1189.4821 | 1290.5179 | 0
2016-08-13 15:00 | 1 | 2140 | 1240 | 1240 | 2140 | 95.86% | 1188.7013 | 1291.2987 | 2480 | 0 | 0.47932 | 0.52068 | 1 | 0 | 2480 | 1188.7013 | 1291.2987 | 0
2016-08-13 16:00 | 1 | 2140 | 1240 | 1240 | 2140 | 95.79% | 1187.8429 | 1292.1571 | 2480 | 0 | 0.47897 | 0.52103 | 1 | 0 | 2480 | 1187.8429 | 1292.1571 | 0
2016-08-13 17:00 | 1 | 2140 | 1240 | 1240 | 2140 | 96.23% | 1193.1905 | 1286.8095 | 2480 | 0 | 0.48113 | 0.51887 | 1 | 0 | 2480 | 1193.1905 | 1286.8095 | 0
2016-08-13 18:00 | 1 | 2140 | 1240 | 1240 | 2140 | 97.35% | 1207.0937 | 1272.9063 | 2480 | 0 | 0.48673 | 0.51327 | 1 | 0 | 2480 | 1207.0937 | 1272.9063 | 0
2016-08-13 19:00 | 1 | 2140 | 1240 | 1240 | 2140 | 97.86% | 1213.5224 | 1266.4776 | 2480 | 0 | 0.48932 | 0.51068 | 1 | 0 | 2480 | 1213.5224 | 1266.4776 | 0
2016-08-13 20:00 | 1 | 2140 | 1240 | 1240 | 2140 | 97.8% | 1212.707 | 1267.293 | 2480 | 0 | 0.48899 | 0.51101 | 1 | 0 | 2480 | 1212.707 | 1267.293 | 0
2016-08-13 21:00 | 1 | 2280 | 1240 | 1240 | 2280 | 97.78% | 1212.5292 | 1267.4708 | 2480 | 0 | 0.48892 | 0.51108 | 1 | 0 | 2480 | 1212.5292 | 1267.4708 | 0
2016-08-13 22:00 | 1.08 | 2640 | 1240 | 1269.2308 | 2538.4615 | 97.84% | 1241.8751 | 1298.7749 | 2540.65 | 12.1807 | 0.48922 | 0.51078 | 1.0391 | 11.722 | 2552.3719 | 1247.6097 | 1304.7622 | 5.9873
2016-08-13 23:00 | 1.13 | 2640 | 1240 | 1240 | 2478.8 | 97.99% | 1215.129 | 1268.1043 | 2483.2332 | 14.9893 | 0.48997 | 0.51003 | 1.0637 | 14.0917 | 2497.3249 | 1222.0335 | 1275.2914 | 7.1872
2016-08-14 | 1.25 | 3040 | 1240 | 1351.1111 | 2702.2222 | 93.62% | 1264.8572 | 1458.9284 | 2723.7857 | 50.1088 | 0.46808 | 0.53192 | 1.117 | 44.8594 | 2768.6451 | 1285.855 | 1482.79 | 23.8616
2016-08-14 01:00 | 1.25 | 3040 | 1240 | 1351.1111 | 2702.2222 | 92.51% | 1249.8676 | 1477.6655 | 2727.5331 | 48.2954 | 0.46253 | 0.53747 | 1.1156 | 43.2897 | 2770.8228 | 1269.8905 | 1500.9322 | 23.2668
2016-08-14 02:00 | 1.25 | 3040 | 1240 | 1351.1111 | 2702.2222 | 92.22% | 1245.9764 | 1482.5295 | 2728.5059 | 48.2065 | 0.46109 | 0.53891 | 1.1153 | 43.2239 | 2771.7298 | 1265.9067 | 1505.8231 | 23.2936
2016-08-14 03:00 | 1.25 | 3040 | 1240 | 1351.1111 | 2702.2222 | 92.11% | 1244.4853 | 1484.3934 | 2728.8787 | 46.9827 | 0.46054 | 0.53946 | 1.1151 | 42.1319 | 2771.0105 | 1263.8887 | 1507.1218 | 22.7284
2016-08-14 04:00 | 1.25 | 3040 | 1240 | 1351.1111 | 2702.2222 | 93.73% | 1266.3849 | 1457.0189 | 2723.4038 | 50.4119 | 0.46865 | 0.53135 | 1.1172 | 45.125 | 2768.5288 | 1287.5325 | 1480.9963 | 23.9774
2016-08-14 05:00 | 1.25 | 3040 | 1240 | 1351.1111 | 2702.2222 | 98.64% | 1332.8001 | 1373.9998 | 2706.8 | 40.2267 | 0.49322 | 0.50678 | 1.1233 | 35.811 | 2742.611 | 1350.463 | 1392.148 | 18.1482
2016-08-14 06:00 | 1.25 | 3040 | 1240 | 1351.1111 | 2702.2222 | 98.51% | 1330.9824 | 1376.2719 | 2707.2544 | 39.2059 | 0.49255 | 0.50745 | 1.1231 | 34.9075 | 2742.1619 | 1348.1762 | 1393.9857 | 17.7138
2016-08-14 07:00 | 1.25 | 3040 | 1240 | 1351.1111 | 2702.2222 | 98.42% | 1329.7698 | 1377.7878 | 2707.5576 | 32.6255 | 0.4921 | 0.5079 | 1.123 | 29.0514 | 2736.609 | 1344.066 | 1392.543 | 14.7552
2016-08-14 08:00 | 1.13 | 2640 | 1240 | 1240 | 2478.8 | 98.35% | 1219.5393 | 1263.1206 | 2482.6599 | 16.7509 | 0.49175 | 0.50825 | 1.0639 | 15.7444 | 2498.4043 | 1227.2816 | 1271.1227 | 8.0021
2016-08-14 09:00 | 1.08 | 2640 | 1240 | 1269.2308 | 2538.4615 | 98.1% | 1245.1776 | 1295.2082 | 2540.3858 | 10.2653 | 0.49052 | 0.50948 | 1.0392 | 9.8777 | 2550.2635 | 1250.0228 | 1300.2407 | 5.0325
2016-08-14 10:00 | 1 | 2280 | 1240 | 1240 | 2280 | 98.12% | 1216.6774 | 1263.3226 | 2480 | 0 | 0.4906 | 0.5094 | 1 | 0 | 2480 | 1216.6774 | 1263.3226 | 0
2016-08-14 11:00 | 1 | 2140 | 1240 | 1240 | 2140 | 98.2% | 1217.7081 | 1262.2919 | 2480 | 0 | 0.49101 | 0.50899 | 1 | 0 | 2480 | 1217.7081 | 1262.2919 | 0
2016-08-14 12:00 | 1 | 2140 | 1240 | 1240 | 2140 | 98.44% | 1220.6982 | 1259.3018 | 2480 | 0 | 0.49222 | 0.50778 | 1 | 0 | 2480 | 1220.6982 | 1259.3018 | 0
2016-08-14 13:00 | 1 | 2140 | 1240 | 1240 | 2140 | 97.05% | 1203.4387 | 1276.5613 | 2480 | 0 | 0.48526 | 0.51474 | 1 | 0 | 2480 | 1203.4387 | 1276.5613 | 0
2016-08-14 14:00 | 1 | 2140 | 1240 | 1240 | 2140 | 95.93% | 1189.4821 | 1290.5179 | 2480 | 0 | 0.47963 | 0.52037 | 1 | 0 | 2480 | 1189.4821 | 1290.5179 | 0
2016-08-14 15:00 | 1 | 2140 | 1240 | 1240 | 2140 | 95.86% | 1188.7013 | 1291.2987 | 2480 | 0 | 0.47932 | 0.52068 | 1 | 0 | 2480 | 1188.7013 | 1291.2987 | 0
2016-08-14 16:00 | 1 | 2140 | 1240 | 1240 | 2140 | 95.79% | 1187.8429 | 1292.1571 | 2480 | 0 | 0.47897 | 0.52103 | 1 | 0 | 2480 | 1187.8429 | 1292.1571 | 0
2016-08-14 17:00 | 1 | 2140 | 1240 | 1240 | 2140 | 96.23% | 1193.1905 | 1286.8095 | 2480 | 0 | 0.48113 | 0.51887 | 1 | 0 | 2480 | 1193.1905 | 1286.8095 | 0
2016-08-14 18:00 | 1 | 2140 | 1240 | 1240 | 2140 | 97.35% | 1207.0937 | 1272.9063 | 2480 | 0 | 0.48673 | 0.51327 | 1 | 0 | 2480 | 1207.0937 | 1272.9063 | 0
2016-08-14 19:00 | 1 | 2140 | 1240 | 1240 | 2140 | 97.86% | 1213.5224 | 1266.4776 | 2480 | 0 | 0.48932 | 0.51068 | 1 | 0 | 2480 | 1213.5224 | 1266.4776 | 0
2016-08-14 20:00 | 1 | 2140 | 1240 | 1240 | 2140 | 97.8% | 1212.707 | 1267.293 | 2480 | 0 | 0.48899 | 0.51101 | 1 | 0 | 2480 | 1212.707 | 1267.293 | 0
2016-08-14 21:00 | 1 | 2280 | 1240 | 1240 | 2280 | 97.78% | 1212.5292 | 1267.4708 | 2480 | 0 | 0.48892 | 0.51108 | 1 | 0 | 2480 | 1212.5292 | 1267.4708 | 0
2016-08-14 22:00 | 1 | 2240 | 1240 | 1240 | 2240 | 97.84% | 1213.2743 | 1266.7257 | 2480 | 0 | 0.48922 | 0.51078 | 1 | 0 | 2480 | 1213.2743 | 1266.7257 | 0
2016-08-14 23:00 | 1.08 | 2640 | 1240 | 1269.2308 | 2538.4615 | 97.99% | 1243.7734 | 1296.7247 | 2540.4981 | 9.2242 | 0.48997 | 0.51003 | 1.0392 | 8.8762 | 2549.3744 | 1248.1225 | 1301.2518 | 4.5271
2016-08-15 | 1.13 | 2640 | 1240 | 1240 | 2478.8 | 93.62% | 1160.8394 | 1329.4515 | 2490.2909 | 26.0566 | 0.46808 | 0.53192 | 1.0609 | 24.562 | 2514.8529 | 1172.3364 | 1342.5165 | 13.065
2016-08-15 01:00 | 1.13 | 2640 | 1240 | 1240 | 2478.8 | 92.51% | 1147.0825 | 1344.9968 | 2492.0793 | 25.1136 | 0.46253 | 0.53747 | 1.0601 | 23.6892 | 2515.7685 | 1158.0395 | 1357.729 | 12.7322
2016-08-15 02:00 | 1.13 | 2640 | 1240 | 1240 | 2478.8 | 92.22% | 1143.5113 | 1349.0323 | 2492.5435 | 25.0674 | 0.46109 | 0.53891 | 1.0599 | 23.6497 | 2516.1933 | 1154.416 | 1361.7773 | 12.745
2016-08-15 03:00 | 1.25 | 3040 | 1240 | 1351.1111 | 2702.2222 | 92.11% | 1244.4853 | 1484.3934 | 2728.8787 | 46.9827 | 0.46054 | 0.53946 | 1.1151 | 42.1319 | 2771.0105 | 1263.8887 | 1507.1218 | 22.7284
2016-08-15 04:00 | 1.25 | 3040 | 1240 | 1351.1111 | 2702.2222 | 93.73% | 1266.3849 | 1457.0189 | 2723.4038 | 50.4119 | 0.46865 | 0.53135 | 1.1172 | 45.125 | 2768.5288 | 1287.5325 | 1480.9963 | 23.9774
2016-08-15 05:00 | 1.25 | 3040 | 1240 | 1351.1111 | 2702.2222 | 98.64% | 1332.8001 | 1373.9998 | 2706.8 | 40.2267 | 0.49322 | 0.50678 | 1.1233 | 35.811 | 2742.611 | 1350.463 | 1392.148 | 18.1482
2016-08-15 06:00 | 1.25 | 3040 | 1240 | 1351.1111 | 2702.2222 | 98.51% | 1330.9824 | 1376.2719 | 2707.2544 | 39.2059 | 0.49255 | 0.50745 | 1.1231 | 34.9075 | 2742.1619 | 1348.1762 | 1393.9857 | 17.7138
2016-08-15 07:00 | 1.25 | 3040 | 1240 | 1351.1111 | 2702.2222 | 98.42% | 1329.7698 | 1377.7878 | 2707.5576 | 32.6255 | 0.4921 | 0.5079 | 1.123 | 29.0514 | 2736.609 | 1344.066 | 1392.543 | 14.7552
2016-08-15 08:00 | 1.13 | 2640 | 1240 | 1240 | 2478.8 | 98.35% | 1219.5393 | 1263.1206 | 2482.6599 | 16.7509 | 0.49175 | 0.50825 | 1.0639 | 15.7444 | 2498.4043 | 1227.2816 | 1271.1227 | 8.0021
2016-08-15 09:00 | 1.08 | 2640 | 1240 | 1269.2308 | 2538.4615 | 98.1% | 1245.1776 | 1295.2082 | 2540.3858 | 10.2653 | 0.49052 | 0.50948 | 1.0392 | 9.8777 | 2550.2635 | 1250.0228 | 1300.2407 | 5.0325
2016-08-15 10:00 | 1 | 2280 | 1240 | 1240 | 2280 | 98.12% | 1216.6774 | 1263.3226 | 2480 | 0 | 0.4906 | 0.5094 | 1 | 0 | 2480 | 1216.6774 | 1263.3226 | 0
2016-08-15 11:00 | 1 | 2140 | 1240 | 1240 | 2140 | 98.2% | 1217.7081 | 1262.2919 | 2480 | 0 | 0.49101 | 0.50899 | 1 | 0 | 2480 | 1217.7081 | 1262.2919 | 0
2016-08-15 12:00 | 1 | 2140 | 1240 | 1240 | 2140 | 98.44% | 1220.6982 | 1259.3018 | 2480 | 0 | 0.49222 | 0.50778 | 1 | 0 | 2480 | 1220.6982 | 1259.3018 | 0
2016-08-15 13:00 | 1 | 2140 | 1240 | 1240 | 2140 | 97.05% | 1203.4387 | 1276.5613 | 2480 | 0 | 0.48526 | 0.51474 | 1 | 0 | 2480 | 1203.4387 | 1276.5613 | 0
2016-08-15 14:00 | 1 | 2140 | 1240 | 1240 | 2140 | 95.93% | 1189.4821 | 1290.5179 | 2480 | 0 | 0.47963 | 0.52037 | 1 | 0 | 2480 | 1189.4821 | 1290.5179 | 0
2016-08-15 15:00 | 1 | 2140 | 1240 | 1240 | 2140 | 95.86% | 1188.7013 | 1291.2987 | 2480 | 0 | 0.47932 | 0.52068 | 1 | 0 | 2480 | 1188.7013 | 1291.2987 | 0
2016-08-15 16:00 | 1 | 2140 | 1240 | 1240 | 2140 | 95.79% | 1187.8429 | 1292.1571 | 2480 | 0 | 0.47897 | 0.52103 | 1 | 0 | 2480 | 1187.8429 | 1292.1571 | 0
2016-08-15 17:00 | 1 | 2140 | 1240 | 1240 | 2140 | 96.23% | 1193.1905 | 1286.8095 | 2480 | 0 | 0.48113 | 0.51887 | 1 | 0 | 2480 | 1193.1905 | 1286.8095 | 0
2016-08-15 18:00 | 1 | 2140 | 1240 | 1240 | 2140 | 97.35% | 1207.0937 | 1272.9063 | 2480 | 0 | 0.48673 | 0.51327 | 1 | 0 | 2480 | 1207.0937 | 1272.9063 | 0
2016-08-15 19:00 | 1 | 2140 | 1240 | 1240 | 2140 | 97.86% | 1213.5224 | 1266.4776 | 2480 | 0 | 0.48932 | 0.51068 | 1 | 0 | 2480 | 1213.5224 | 1266.4776 | 0
2016-08-15 20:00 | 1 | 2140 | 1240 | 1240 | 2140 | 97.8% | 1212.707 | 1267.293 | 2480 | 0 | 0.48899 | 0.51101 | 1 | 0 | 2480 | 1212.707 | 1267.293 | 0
2016-08-15 21:00 | 1 | 2280 | 1240 | 1240 | 2280 | 97.78% | 1212.5292 | 1267.4708 | 2480 | 0 | 0.48892 | 0.51108 | 1 | 0 | 2480 | 1212.5292 | 1267.4708 | 0
2016-08-15 22:00 | 1 | 2280 | 1240 | 1240 | 2280 | 97.84% | 1213.2743 | 1266.7257 | 2480 | 0 | 0.48922 | 0.51078 | 1 | 0 | 2480 | 1213.2743 | 1266.7257 | 0
2016-08-15 23:00 | 1 | 2240 | 1240 | 1240 | 2240 | 97.99% | 1215.129 | 1264.871 | 2480 | 0 | 0.48997 | 0.51003 | 1 | 0 | 2480 | 1215.129 | 1264.871 | 0
2016-08-16 | 1.13 | 2640 | 1240 | 1240 | 2478.8 | 93.62% | 1160.8394 | 1329.4515 | 2490.2909 | 26.0566 | 0.46808 | 0.53192 | 1.0609 | 24.562 | 2514.8529 | 1172.3364 | 1342.5165 | 13.065
2016-08-16 01:00 | 1.13 | 2640 | 1240 | 1240 | 2478.8 | 92.51% | 1147.0825 | 1344.9968 | 2492.0793 | 25.1136 | 0.46253 | 0.53747 | 1.0601 | 23.6892 | 2515.7685 | 1158.0395 | 1357.729 | 12.7322
2016-08-16 02:00 | 1.13 | 2640 | 1240 | 1240 | 2478.8 | 92.22% | 1143.5113 | 1349.0323 | 2492.5435 | 25.0674 | 0.46109 | 0.53891 | 1.0599 | 23.6497 | 2516.1933 | 1154.416 | 1361.7773 | 12.745
2016-08-16 03:00 | 1.13 | 2640 | 1240 | 1240 | 2478.8 | 92.11% | 1142.1427 | 1350.5787 | 2492.7214 | 24.431 | 0.46054 | 0.53946 | 1.0599 | 23.0509 | 2515.7724 | 1152.7587 | 1363.0137 | 12.435
2016-08-16 04:00 | 1.13 | 2640 | 1240 | 1240 | 2478.8 | 93.73% | 1162.2414 | 1327.8673 | 2490.1086 | 26.2142 | 0.46865 | 0.53135 | 1.0609 | 24.7088 | 2514.8175 | 1173.8211 | 1340.9964 | 13.1291
2016-08-16 05:00 | 1.13 | 2640 | 1240 | 1240 | 2478.8 | 98.64% | 1223.1949 | 1258.9898 | 2482.1847 | 20.9179 | 0.49322 | 0.50678 | 1.0641 | 19.6575 | 2501.8421 | 1232.8904 | 1268.9517 | 9.9619
2016-08-16 06:00 | 1.13 | 2640 | 1240 | 1240 | 2478.8 | 98.51% | 1221.5267 | 1260.8749 | 2482.4015 | 20.3871 | 0.49255 | 0.50745 | 1.064 | 19.1602 | 2501.5617 | 1230.964 | 1270.5977 | 9.7228
2016-08-16 07:00 | 1.13 | 2640 | 1240 | 1240 | 2478.8 | 98.42% | 1220.4137 | 1262.1325 | 2482.5462 | 16.9653 | 0.4921 | 0.5079 | 1.064 | 15.9452 | 2498.4914 | 1228.2604 | 1270.2311 | 8.0985
2016-08-16 08:00 | 1.08 | 2640 | 1240 | 1269.2308 | 2538.4615 | 98.35% | 1248.2877 | 1291.8493 | 2540.137 | 10.3083 | 0.49175 | 0.50825 | 1.0393 | 9.9181 | 2550.0551 | 1253.1649 | 1296.8901 | 5.0409
2016-08-16 09:00 | 1 | 2240 | 1240 | 1240 | 2240 | 98.1% | 1216.5007 | 1263.4993 | 2480 | 0 | 0.49052 | 0.50948 | 1 | 0 | 2480 | 1216.5007 | 1263.4993 | 0
2016-08-16 10:00 | 1 | 2140 | 1240 | 1240 | 2140 | 98.12% | 1216.6774 | 1263.3226 | 2480 | 0 | 0.4906 | 0.5094 | 1 | 0 | 2480 | 1216.6774 | 1263.3226 | 0
2016-08-16 11:00 | 1 | 2140 | 1240 | 1240 | 2140 | 98.2% | 1217.7081 | 1262.2919 | 2480 | 0 | 0.49101 | 0.50899 | 1 | 0 | 2480 | 1217.7081 | 1262.2919 | 0
2016-08-16 12:00 | 1 | 2140 | 1240 | 1240 | 2140 | 98.44% | 1220.6982 | 1259.3018 | 2480 | 0 | 0.49222 | 0.50778 | 1 | 0 | 2480 | 1220.6982 | 1259.3018 | 0
2016-08-16 13:00 | 1 | 2140 | 1240 | 1240 | 2140 | 97.05% | 1203.4387 | 1276.5613 | 2480 | 0 | 0.48526 | 0.51474 | 1 | 0 | 2480 | 1203.4387 | 1276.5613 | 0
2016-08-16 14:00 | 1 | 2140 | 1240 | 1240 | 2140 | 95.93% | 1189.4821 | 1290.5179 | 2480 | 0 | 0.47963 | 0.52037 | 1 | 0 | 2480 | 1189.4821 | 1290.5179 | 0
2016-08-16 15:00 | 1 | 2140 | 1240 | 1240 | 2140 | 95.86% | 1188.7013 | 1291.2987 | 2480 | 0 | 0.47932 | 0.52068 | 1 | 0 | 2480 | 1188.7013 | 1291.2987 | 0
2016-08-16 16:00 | 1 | 2140 | 1240 | 1240 | 2140 | 95.79% | 1187.8429 | 1292.1571 | 2480 | 0 | 0.47897 | 0.52103 | 1 | 0 | 2480 | 1187.8429 | 1292.1571 | 0
2016-08-16 17:00 | 1 | 2140 | 1240 | 1240 | 2140 | 96.23% | 1193.1905 | 1286.8095 | 2480 | 0 | 0.48113 | 0.51887 | 1 | 0 | 2480 | 1193.1905 | 1286.8095 | 0
2016-08-16 18:00 | 1 | 2140 | 1240 | 1240 | 2140 | 97.35% | 1207.0937 | 1272.9063 | 2480 | 0 | 0.48673 | 0.51327 | 1 | 0 | 2480 | 1207.0937 | 1272.9063 | 0
2016-08-16 19:00 | 1 | 2140 | 1240 | 1240 | 2140 | 97.86% | 1213.5224 | 1266.4776 | 2480 | 0 | 0.48932 | 0.51068 | 1 | 0 | 2480 | 1213.5224 | 1266.4776 | 0
2016-08-16 20:00 | 1 | 2140 | 1240 | 1240 | 2140 | 97.8% | 1212.707 | 1267.293 | 2480 | 0 | 0.48899 | 0.51101 | 1 | 0 | 2480 | 1212.707 | 1267.293 | 0
2016-08-16 21:00 | 1 | 2280 | 1240 | 1240 | 2280 | 97.78% | 1212.5292 | 1267.4708 | 2480 | 0 | 0.48892 | 0.51108 | 1 | 0 | 2480 | 1212.5292 | 1267.4708 | 0
2016-08-16 22:00 | 1 | 2240 | 1240 | 1240 | 2240 | 97.84% | 1213.2743 | 1266.7257 | 2480 | 0 | 0.48922 | 0.51078 | 1 | 0 | 2480 | 1213.2743 | 1266.7257 | 0
2016-08-16 23:00 | 1.08 | 2640 | 1240 | 1269.2308 | 2538.4615 | 97.99% | 1243.7734 | 1296.7247 | 2540.4981 | 9.2242 | 0.48997 | 0.51003 | 1.0392 | 8.8762 | 2549.3744 | 1248.1225 | 1301.2518 | 4.5271
2016-08-17 | 1.13 | 2640 | 1240 | 1240 | 2478.8 | 93.62% | 1160.8394 | 1329.4515 | 2490.2909 | 26.0566 | 0.46808 | 0.53192 | 1.0609 | 24.562 | 2514.8529 | 1172.3364 | 1342.5165 | 13.065
2016-08-17 01:00 | 1.13 | 2640 | 1240 | 1240 | 2478.8 | 92.51% | 1147.0825 | 1344.9968 | 2492.0793 | 25.1136 | 0.46253 | 0.53747 | 1.0601 | 23.6892 | 2515.7685 | 1158.0395 | 1357.729 | 12.7322
2016-08-17 02:00 | 1.13 | 2640 | 1240 | 1240 | 2478.8 | 92.22% | 1143.5113 | 1349.0323 | 2492.5435 | 25.0674 | 0.46109 | 0.53891 | 1.0599 | 23.6497 | 2516.1933 | 1154.416 | 1361.7773 | 12.745
2016-08-17 03:00 | 1.13 | 2640 | 1240 | 1240 | 2478.8 | 92.11% | 1142.1427 | 1350.5787 | 2492.7214 | 24.431 | 0.46054 | 0.53946 | 1.0599 | 23.0509 | 2515.7724 | 1152.7587 | 1363.0137 | 12.435
2016-08-17 04:00 | 1.13 | 2640 | 1240 | 1240 | 2478.8 | 93.73% | 1162.2414 | 1327.8673 | 2490.1086 | 26.2142 | 0.46865 | 0.53135 | 1.0609 | 24.7088 | 2514.8175 | 1173.8211 | 1340.9964 | 13.1291
2016-08-17 05:00 | 1.13 | 2640 | 1240 | 1240 | 2478.8 | 98.64% | 1223.1949 | 1258.9898 | 2482.1847 | 20.9179 | 0.49322 | 0.50678 | 1.0641 | 19.6575 | 2501.8421 | 1232.8904 | 1268.9517 | 9.9619
2016-08-17 06:00 | 1.13 | 2640 | 1240 | 1240 | 2478.8 | 98.51% | 1221.5267 | 1260.8749 | 2482.4015 | 20.3871 | 0.49255 | 0.50745 | 1.064 | 19.1602 | 2501.5617 | 1230.964 | 1270.5977 | 9.7228
2016-08-17 07:00 | 1.13 | 2640 | 1240 | 1240 | 2478.8 | 98.42% | 1220.4137 | 1262.1325 | 2482.5462 | 16.9653 | 0.4921 | 0.5079 | 1.064 | 15.9452 | 2498.4914 | 1228.2604 | 1270.2311 | 8.0985
2016-08-17 08:00 | 1.13 | 2640 | 1240 | 1240 | 2478.8 | 98.35% | 1219.5393 | 1263.1206 | 2482.6599 | 16.7509 | 0.49175 | 0.50825 | 1.0639 | 15.7444 | 2498.4043 | 1227.2816 | 1271.1227 | 8.0021
2016-08-17 09:00 | 1.08 | 2640 | 1240 | 1269.2308 | 2538.4615 | 98.1% | 1245.1776 | 1295.2082 | 2540.3858 | 10.2653 | 0.49052 | 0.50948 | 1.0392 | 9.8777 | 2550.2635 | 1250.0228 | 1300.2407 | 5.0325
2016-08-17 10:00 | 1 | 2240 | 1240 | 1240 | 2240 | 98.12% | 1216.6774 | 1263.3226 | 2480 | 0 | 0.4906 | 0.5094 | 1 | 0 | 2480 | 1216.6774 | 1263.3226 | 0
2016-08-17 11:00 | 1 | 2280 | 1240 | 1240 | 2280 | 98.2% | 1217.7081 | 1262.2919 | 2480 | 0 | 0.49101 | 0.50899 | 1 | 0 | 2480 | 1217.7081 | 1262.2919 | 0
2016-08-17 12:00 | 1 | 2140 | 1240 | 1240 | 2140 | 98.44% | 1220.6982 | 1259.3018 | 2480 | 0 | 0.49222 | 0.50778 | 1 | 0 | 2480 | 1220.6982 | 1259.3018 | 0
2016-08-17 13:00 | 1 | 2140 | 1240 | 1240 | 2140 | 97.05% | 1203.4387 | 1276.5613 | 2480 | 0 | 0.48526 | 0.51474 | 1 | 0 | 2480 | 1203.4387 | 1276.5613 | 0
2016-08-17 14:00 | 1 | 2140 | 1240 | 1240 | 2140 | 95.93% | 1189.4821 | 1290.5179 | 2480 | 0 | 0.47963 | 0.52037 | 1 | 0 | 2480 | 1189.4821 | 1290.5179 | 0
2016-08-17 15:00 | 1 | 2140 | 1240 | 1240 | 2140 | 95.86% | 1188.7013 | 1291.2987 | 2480 | 0 | 0.47932 | 0.52068 | 1 | 0 | 2480 | 1188.7013 | 1291.2987 | 0
2016-08-17 16:00 | 1 | 2140 | 1240 | 1240 | 2140 | 95.79% | 1187.8429 | 1292.1571 | 2480 | 0 | 0.47897 | 0.52103 | 1 | 0 | 2480 | 1187.8429 | 1292.1571 | 0
2016-08-17 17:00 | 1 | 2140 | 1240 | 1240 | 2140 | 96.23% | 1193.1905 | 1286.8095 | 2480 | 0 | 0.48113 | 0.51887 | 1 | 0 | 2480 | 1193.1905 | 1286.8095 | 0
2016-08-17 18:00 | 1 | 2140 | 1240 | 1240 | 2140 | 97.35% | 1207.0937 | 1272.9063 | 2480 | 0 | 0.48673 | 0.51327 | 1 | 0 | 2480 | 1207.0937 | 1272.9063 | 0
2016-08-17 19:00 | 1 | 2140 | 1240 | 1240 | 2140 | 97.86% | 1213.5224 | 1266.4776 | 2480 | 0 | 0.48932 | 0.51068 | 1 | 0 | 2480 | 1213.5224 | 1266.4776 | 0
2016-08-17 20:00 | 1 | 2140 | 1240 | 1240 | 2140 | 97.8% | 1212.707 | 1267.293 | 2480 | 0 | 0.48899 | 0.51101 | 1 | 0 | 2480 | 1212.707 | 1267.293 | 0
2016-08-17 21:00 | 1 | 2280 | 1240 | 1240 | 2280 | 97.78% | 1212.5292 | 1267.4708 | 2480 | 0 | 0.48892 | 0.51108 | 1 | 0 | 2480 | 1212.5292 | 1267.4708 | 0
2016-08-17 22:00 | 1.08 | 2640 | 1240 | 1269.2308 | 2538.4615 | 97.84% | 1241.8751 | 1298.7749 | 2540.65 | 12.1807 | 0.48922 | 0.51078 | 1.0391 | 11.722 | 2552.3719 | 1247.6097 | 1304.7622 | 5.9873
2016-08-17 23:00 | 1.13 | 2640 | 1240 | 1240 | 2478.8 | 97.99% | 1215.129 | 1268.1043 | 2483.2332 | 14.9893 | 0.48997 | 0.51003 | 1.0637 | 14.0917 | 2497.3249 | 1222.0335 | 1275.2914 | 7.1872
2016-08-18 | 1.13 | 2640 | 1240 | 1240 | 2478.8 | 93.62% | 1160.8394 | 1329.4515 | 2490.2909 | 26.0566 | 0.46808 | 0.53192 | 1.0609 | 24.562 | 2514.8529 | 1172.3364 | 1342.5165 | 13.065
2016-08-18 01:00 | 1.13 | 2640 | 1240 | 1240 | 2478.8 | 92.51% | 1147.0825 | 1344.9968 | 2492.0793 | 25.1136 | 0.46253 | 0.53747 | 1.0601 | 23.6892 | 2515.7685 | 1158.0395 | 1357.729 | 12.7322
2016-08-18 02:00 | 1.13 | 2640 | 1240 | 1240 | 2478.8 | 92.22% | 1143.5113 | 1349.0323 | 2492.5435 | 25.0674 | 0.46109 | 0.53891 | 1.0599 | 23.6497 | 2516.1933 | 1154.416 | 1361.7773 | 12.745
2016-08-18 03:00 | 1.13 | 2640 | 1240 | 1240 | 2478.8 | 92.11% | 1142.1427 | 1350.5787 | 2492.7214 | 24.431 | 0.46054 | 0.53946 | 1.0599 | 23.0509 | 2515.7724 | 1152.7587 | 1363.0137 | 12.435
2016-08-18 04:00 | 1.13 | 2640 | 1240 | 1240 | 2478.8 | 93.73% | 1162.2414 | 1327.8673 | 2490.1086 | 26.2142 | 0.46865 | 0.53135 | 1.0609 | 24.7088 | 2514.8175 | 1173.8211 | 1340.9964 | 13.1291
2016-08-18 05:00 | 1.13 | 2640 | 1240 | 1240 | 2478.8 | 98.64% | 1223.1949 | 1258.9898 | 2482.1847 | 20.9179 | 0.49322 | 0.50678 | 1.0641 | 19.6575 | 2501.8421 | 1232.8904 | 1268.9517 | 9.9619
2016-08-18 06:00 | 1.13 | 2640 | 1240 | 1240 | 2478.8 | 98.51% | 1221.5267 | 1260.8749 | 2482.4015 | 20.3871 | 0.49255 | 0.50745 | 1.064 | 19.1602 | 2501.5617 | 1230.964 | 1270.5977 | 9.7228
2016-08-18 07:00 | 1.13 | 2640 | 1240 | 1240 | 2478.8 | 98.42% | 1220.4137 | 1262.1325 | 2482.5462 | 16.9653 | 0.4921 | 0.5079 | 1.064 | 15.9452 | 2498.4914 | 1228.2604 | 1270.2311 | 8.0985
2016-08-18 08:00 | 1.13 | 2640 | 1240 | 1240 | 2478.8 | 98.35% | 1219.5393 | 1263.1206 | 2482.6599 | 16.7509 | 0.49175 | 0.50825 | 1.0639 | 15.7444 | 2498.4043 | 1227.2816 | 1271.1227 | 8.0021
2016-08-18 09:00 | 1.08 | 2640 | 1240 | 1269.2308 | 2538.4615 | 98.1% | 1245.1776 | 1295.2082 | 2540.3858 | 10.2653 | 0.49052 | 0.50948 | 1.0392 | 9.8777 | 2550.2635 | 1250.0228 | 1300.2407 | 5.0325
2016-08-18 10:00 | 1 | 2240 | 1240 | 1240 | 2240 | 98.12% | 1216.6774 | 1263.3226 | 2480 | 0 | 0.4906 | 0.5094 | 1 | 0 | 2480 | 1216.6774 | 1263.3226 | 0
2016-08-18 11:00 | 1 | 2280 | 1240 | 1240 | 2280 | 98.2% | 1217.7081 | 1262.2919 | 2480 | 0 | 0.49101 | 0.50899 | 1 | 0 | 2480 | 1217.7081 | 1262.2919 | 0
2016-08-18 12:00 | 1 | 2140 | 1240 | 1240 | 2140 | 98.44% | 1220.6982 | 1259.3018 | 2480 | 0 | 0.49222 | 0.50778 | 1 | 0 | 2480 | 1220.6982 | 1259.3018 | 0
2016-08-18 13:00 | 1 | 2140 | 1240 | 1240 | 2140 | 97.05% | 1203.4387 | 1276.5613 | 2480 | 0 | 0.48526 | 0.51474 | 1 | 0 | 2480 | 1203.4387 | 1276.5613 | 0
2016-08-18 14:00 | 1 | 2140 | 1240 | 1240 | 2140 | 95.93% | 1189.4821 | 1290.5179 | 2480 | 0 | 0.47963 | 0.52037 | 1 | 0 | 2480 | 1189.4821 | 1290.5179 | 0
2016-08-18 15:00 | 1 | 2140 | 1240 | 1240 | 2140 | 95.86% | 1188.7013 | 1291.2987 | 2480 | 0 | 0.47932 | 0.52068 | 1 | 0 | 2480 | 1188.7013 | 1291.2987 | 0
2016-08-18 16:00 | 1 | 2140 | 1240 | 1240 | 2140 | 95.79% | 1187.8429 | 1292.1571 | 2480 | 0 | 0.47897 | 0.52103 | 1 | 0 | 2480 | 1187.8429 | 1292.1571 | 0
2016-08-18 17:00 | 1 | 2140 | 1240 | 1240 | 2140 | 96.23% | 1193.1905 | 1286.8095 | 2480 | 0 | 0.48113 | 0.51887 | 1 | 0 | 2480 | 1193.1905 | 1286.8095 | 0
2016-08-18 18:00 | 1 | 2140 | 1240 | 1240 | 2140 | 97.35% | 1207.0937 | 1272.9063 | 2480 | 0 | 0.48673 | 0.51327 | 1 | 0 | 2480 | 1207.0937 | 1272.9063 | 0
2016-08-18 19:00 | 1 | 2140 | 1240 | 1240 | 2140 | 97.86% | 1213.5224 | 1266.4776 | 2480 | 0 | 0.48932 | 0.51068 | 1 | 0 | 2480 | 1213.5224 | 1266.4776 | 0
2016-08-18 20:00 | 1 | 2280 | 1240 | 1240 | 2280 | 97.8% | 1212.707 | 1267.293 | 2480 | 0 | 0.48899 | 0.51101 | 1 | 0 | 2480 | 1212.707 | 1267.293 | 0
2016-08-18 21:00 | 1 | 2240 | 1240 | 1240 | 2240 | 97.78% | 1212.5292 | 1267.4708 | 2480 | 0 | 0.48892 | 0.51108 | 1 | 0 | 2480 | 1212.5292 | 1267.4708 | 0
2016-08-18 22:00 | 1.08 | 2640 | 1240 | 1269.2308 | 2538.4615 | 97.84% | 1241.8751 | 1298.7749 | 2540.65 | 12.1807 | 0.48922 | 0.51078 | 1.0391 | 11.722 | 2552.3719 | 1247.6097 | 1304.7622 | 5.9873
2016-08-18 23:00 | 1.13 | 2640 | 1240 | 1240 | 2478.8 | 97.99% | 1215.129 | 1268.1043 | 2483.2332 | 14.9893 | 0.48997 | 0.51003 | 1.0637 | 14.0917 | 2497.3249 | 1222.0335 | 1275.2914 | 7.1872
2016-08-19 | 1.13 | 2640 | 1240 | 1240 | 2478.8 | 93.62% | 1160.8394 | 1329.4515 | 2490.2909 | 26.0566 | 0.46808 | 0.53192 | 1.0609 | 24.562 | 2514.8529 | 1172.3364 | 1342.5165 | 13.065
2016-08-19 01:00 | 1.13 | 2640 | 1240 | 1240 | 2478.8 | 92.51% | 1147.0825 | 1344.9968 | 2492.0793 | 25.1136 | 0.46253 | 0.53747 | 1.0601 | 23.6892 | 2515.7685 | 1158.0395 | 1357.729 | 12.7322
2016-08-19 02:00 | 1.13 | 2640 | 1240 | 1240 | 2478.8 | 92.22% | 1143.5113 | 1349.0323 | 2492.5435 | 25.0674 | 0.46109 | 0.53891 | 1.0599 | 23.6497 | 2516.1933 | 1154.416 | 1361.7773 | 12.745
2016-08-19 03:00 | 1.13 | 2640 | 1240 | 1240 | 2478.8 | 92.11% | 1142.1427 | 1350.5787 | 2492.7214 | 24.431 | 0.46054 | 0.53946 | 1.0599 | 23.0509 | 2515.7724 | 1152.7587 | 1363.0137 | 12.435
2016-08-19 04:00 | 1.13 | 2640 | 1240 | 1240 | 2478.8 | 93.73% | 1162.2414 | 1327.8673 | 2490.1086 | 26.2142 | 0.46865 | 0.53135 | 1.0609 | 24.7088 | 2514.8175 | 1173.8211 | 1340.9964 | 13.1291
2016-08-19 05:00 | 1.13 | 2640 | 1240 | 1240 | 2478.8 | 98.64% | 1223.1949 | 1258.9898 | 2482.1847 | 20.9179 | 0.49322 | 0.50678 | 1.0641 | 19.6575 | 2501.8421 | 1232.8904 | 1268.9517 | 9.9619
2016-08-19 06:00 | 1.13 | 2640 | 1240 | 1240 | 2478.8 | 98.51% | 1221.5267 | 1260.8749 | 2482.4015 | 20.3871 | 0.49255 | 0.50745 | 1.064 | 19.1602 | 2501.5617 | 1230.964 | 1270.5977 | 9.7228
2016-08-19 07:00 | 1.13 | 2640 | 1240 | 1240 | 2478.8 | 98.42% | 1220.4137 | 1262.1325 | 2482.5462 | 16.9653 | 0.4921 | 0.5079 | 1.064 | 15.9452 | 2498.4914 | 1228.2604 | 1270.2311 | 8.0985
2016-08-19 08:00 | 1.13 | 2640 | 1240 | 1240 | 2478.8 | 98.35% | 1219.5393 | 1263.1206 | 2482.6599 | 16.7509 | 0.49175 | 0.50825 | 1.0639 | 15.7444 | 2498.4043 | 1227.2816 | 1271.1227 | 8.0021
2016-08-19 09:00 | 1.08 | 2640 | 1240 | 1269.2308 | 2538.4615 | 98.1% | 1245.1776 | 1295.2082 | 2540.3858 | 10.2653 | 0.49052 | 0.50948 | 1.0392 | 9.8777 | 2550.2635 | 1250.0228 | 1300.2407 | 5.0325
2016-08-19 10:00 | 1 | 2240 | 1240 | 1240 | 2240 | 98.12% | 1216.6774 | 1263.3226 | 2480 | 0 | 0.4906 | 0.5094 | 1 | 0 | 2480 | 1216.6774 | 1263.3226 | 0
2016-08-19 11:00 | 1 | 2140 | 1240 | 1240 | 2140 | 98.2% | 1217.7081 | 1262.2919 | 2480 | 0 | 0.49101 | 0.50899 | 1 | 0 | 2480 | 1217.7081 | 1262.2919 | 0
2016-08-19 12:00 | 1 | 2140 | 1240 | 1240 | 2140 | 98.44% | 1220.6982 | 1259.3018 | 2480 | 0 | 0.49222 | 0.50778 | 1 | 0 | 2480 | 1220.6982 | 1259.3018 | 0
2016-08-19 13:00 | 1 | 2140 | 1240 | 1240 | 2140 | 97.05% | 1203.4387 | 1276.5613 | 2480 | 0 | 0.48526 | 0.51474 | 1 | 0 | 2480 | 1203.4387 | 1276.5613 | 0
2016-08-19 14:00 | 1 | 2140 | 1240 | 1240 | 2140 | 95.93% | 1189.4821 | 1290.5179 | 2480 | 0 | 0.47963 | 0.52037 | 1 | 0 | 2480 | 1189.4821 | 1290.5179 | 0
2016-08-19 15:00 | 1 | 2140 | 1240 | 1240 | 2140 | 95.86% | 1188.7013 | 1291.2987 | 2480 | 0 | 0.47932 | 0.52068 | 1 | 0 | 2480 | 1188.7013 | 1291.2987 | 0
2016-08-19 16:00 | 1 | 2140 | 1240 | 1240 | 2140 | 95.79% | 1187.8429 | 1292.1571 | 2480 | 0 | 0.47897 | 0.52103 | 1 | 0 | 2480 | 1187.8429 | 1292.1571 | 0
2016-08-19 17:00 | 1 | 2140 | 1240 | 1240 | 2140 | 96.23% | 1193.1905 | 1286.8095 | 2480 | 0 | 0.48113 | 0.51887 | 1 | 0 | 2480 | 1193.1905 | 1286.8095 | 0
2016-08-19 18:00 | 1 | 2140 | 1240 | 1240 | 2140 | 97.35% | 1207.0937 | 1272.9063 | 2480 | 0 | 0.48673 | 0.51327 | 1 | 0 | 2480 | 1207.0937 | 1272.9063 | 0
2016-08-19 19:00 | 1 | 2280 | 1240 | 1240 | 2280 | 97.86% | 1213.5224 | 1266.4776 | 2480 | 0 | 0.48932 | 0.51068 | 1 | 0 | 2480 | 1213.5224 | 1266.4776 | 0
2016-08-19 20:00 | 1.08 | 2640 | 1240 | 1269.2308 | 2538.4615 | 97.8% | 1241.2944 | 1299.402 | 2540.6964 | 10.4612 | 0.48899 | 0.51101 | 1.0391 | 10.0673 | 2550.7638 | 1246.2173 | 1304.5465 | 5.1445
2016-08-19 21:00 | 1.13 | 2640 | 1240 | 1240 | 2478.8 | 97.78% | 1212.5292 | 1271.042 | 2483.5712 | 17.7683 | 0.48892 | 0.51108 | 1.0636 | 16.7065 | 2500.2777 | 1220.6974 | 1279.5803 | 8.5383
2016-08-19 22:00 | 1.25 | 3040 | 1240 | 1351.1111 | 2702.2222 | 97.84% | 1321.9906 | 1387.5117 | 2709.5023 | 38.0648 | 0.48922 | 0.51078 | 1.1223 | 33.9166 | 2743.4189 | 1338.5834 | 1404.8355 | 17.3238
2016-08-19 23:00 | 1.25 | 3040 | 1240 | 1351.1111 | 2702.2222 | 97.99% | 1324.0115 | 1384.9856 | 2708.9971 | 28.8255 | 0.48997 | 0.51003 | 1.1225 | 25.6799 | 2734.677 | 1336.5939 | 1398.0831 | 13.0975
2016-08-20 | 1.3 | 3100 | 1240 | 1347.8261 | 2695.6522 | 93.62% | 1261.7819 | 1459.6835 | 2721.4654 | 60.1306 | 0.46808 | 0.53192 | 1.1404 | 52.7265 | 2774.192 | 1286.4622 | 1487.7298 | 28.0463
2016-08-20 01:00 | 1.3 | 3100 | 1240 | 1347.8261 | 2695.6522 | 92.51% | 1246.8288 | 1479.1226 | 2725.9514 | 57.9545 | 0.46253 | 0.53747 | 1.1388 | 50.8926 | 2776.844 | 1270.3683 | 1506.4757 | 27.3531
2016-08-20 02:00 | 1.3 | 3100 | 1240 | 1347.8261 | 2695.6522 | 92.22% | 1242.947 | 1484.1689 | 2727.1159 | 57.8477 | 0.46109 | 0.53891 | 1.1383 | 50.8182 | 2777.9341 | 1266.3789 | 1511.5551 | 27.3863
2016-08-20 03:00 | 1.3 | 3100 | 1240 | 1347.8261 | 2695.6522 | 92.11% | 1241.4595 | 1486.1027 | 2727.5622 | 56.3793 | 0.46054 | 0.53946 | 1.1382 | 49.5353 | 2777.0975 | 1264.2726 | 1512.8249 | 26.7223
2016-08-20 04:00 | 1.3 | 3100 | 1240 | 1347.8261 | 2695.6522 | 93.73% | 1263.3058 | 1457.7024 | 2721.0083 | 60.4943 | 0.46865 | 0.53135 | 1.1406 | 53.0375 | 2774.0458 | 1288.1616 | 1485.8841 | 28.1817
2016-08-20 05:00 | 1.3 | 3100 | 1240 | 1347.8261 | 2695.6522 | 98.64% | 1329.5596 | 1371.5725 | 2701.1321 | 48.2721 | 0.49322 | 0.50678 | 1.148 | 42.0501 | 2743.1822 | 1350.2997 | 1392.8824 | 21.31
2016-08-20 06:00 | 1.3 | 3100 | 1240 | 1347.8261 | 2695.6522 | 98.51% | 1327.7464 | 1373.9297 | 2701.6761 | 47.0471 | 0.49255 | 0.50745 | 1.1478 | 40.9902 | 2742.6663 | 1347.9361 | 1394.7301 | 20.8004
2016-08-20 07:00 | 1.3 | 3100 | 1240 | 1347.8261 | 2695.6522 | 98.42% | 1326.5366 | 1375.5024 | 2702.039 | 39.1506 | 0.4921 | 0.5079 | 1.1476 | 34.1143 | 2736.1533 | 1343.3243 | 1392.829 | 17.3266
2016-08-20 08:00 | 1.3 | 3100 | 1240 | 1347.8261 | 2695.6522 | 98.35% | 1325.5862 | 1376.738 | 2702.3241 | 38.656 | 0.49175 | 0.50825 | 1.1475 | 33.6864 | 2736.0106 | 1342.1515 | 1393.8591 | 17.1211
2016-08-20 09:00 | 1.13 | 2640 | 1240 | 1240 | 2478.8 | 98.1% | 1216.5007 | 1266.5542 | 2483.0549 | 16.6812 | 0.49052 | 0.50948 | 1.0638 | 15.6812 | 2498.7361 | 1224.1928 | 1274.5433 | 7.9892
2016-08-20 10:00 | 1.08 | 2640 | 1240 | 1269.2308 | 2538.4615 | 98.12% | 1245.3584 | 1295.0129 | 2540.3713 | 9.8186 | 0.4906 | 0.5094 | 1.0392 | 9.4478 | 2549.8191 | 1249.9935 | 1299.8257 | 4.8128
2016-08-20 11:00 | 1 | 2280 | 1240 | 1240 | 2280 | 98.2% | 1217.7081 | 1262.2919 | 2480 | 0 | 0.49101 | 0.50899 | 1 | 0 | 2480 | 1217.7081 | 1262.2919 | 0
2016-08-20 12:00 | 1 | 2140 | 1240 | 1240 | 2140 | 98.44% | 1220.6982 | 1259.3018 | 2480 | 0 | 0.49222 | 0.50778 | 1 | 0 | 2480 | 1220.6982 | 1259.3018 | 0
2016-08-20 13:00 | 1 | 2140 | 1240 | 1240 | 2140 | 97.05% | 1203.4387 | 1276.5613 | 2480 | 0 | 0.48526 | 0.51474 | 1 | 0 | 2480 | 1203.4387 | 1276.5613 | 0
2016-08-20 14:00 | 1 | 2140 | 1240 | 1240 | 2140 | 95.93% | 1189.4821 | 1290.5179 | 2480 | 0 | 0.47963 | 0.52037 | 1 | 0 | 2480 | 1189.4821 | 1290.5179 | 0
2016-08-20 15:00 | 1 | 2140 | 1240 | 1240 | 2140 | 95.86% | 1188.7013 | 1291.2987 | 2480 | 0 | 0.47932 | 0.52068 | 1 | 0 | 2480 | 1188.7013 | 1291.2987 | 0
2016-08-20 16:00 | 1 | 2140 | 1240 | 1240 | 2140 | 95.79% | 1187.8429 | 1292.1571 | 2480 | 0 | 0.47897 | 0.52103 | 1 | 0 | 2480 | 1187.8429 | 1292.1571 | 0
2016-08-20 17:00 | 1 | 2140 | 1240 | 1240 | 2140 | 96.23% | 1193.1905 | 1286.8095 | 2480 | 0 | 0.48113 | 0.51887 | 1 | 0 | 2480 | 1193.1905 | 1286.8095 | 0
2016-08-20 18:00 | 1 | 2140 | 1240 | 1240 | 2140 | 97.35% | 1207.0937 | 1272.9063 | 2480 | 0 | 0.48673 | 0.51327 | 1 | 0 | 2480 | 1207.0937 | 1272.9063 | 0
2016-08-20 19:00 | 1 | 2140 | 1240 | 1240 | 2140 | 97.86% | 1213.5224 | 1266.4776 | 2480 | 0 | 0.48932 | 0.51068 | 1 | 0 | 2480 | 1213.5224 | 1266.4776 | 0
2016-08-20 20:00 | 1 | 2280 | 1240 | 1240 | 2280 | 97.8% | 1212.707 | 1267.293 | 2480 | 0 | 0.48899 | 0.51101 | 1 | 0 | 2480 | 1212.707 | 1267.293 | 0
2016-08-20 21:00 | 1.08 | 2640 | 1240 | 1269.2308 | 2538.4615 | 97.78% | 1241.1124 | 1299.5986 | 2540.711 | 10.9344 | 0.48892 | 0.51108 | 1.0391 | 10.5228 | 2551.2338 | 1246.2572 | 1304.9766 | 5.378
2016-08-20 22:00 | 1.13 | 2640 | 1240 | 1240 | 2478.8 | 97.84% | 1213.2743 | 1270.2 | 2483.4743 | 19.7937 | 0.48922 | 0.51078 | 1.0636 | 18.6101 | 2502.0844 | 1222.3788 | 1279.7056 | 9.5056
2016-08-20 23:00 | 1.25 | 3040 | 1240 | 1351.1111 | 2702.2222 | 97.99% | 1324.0115 | 1384.9856 | 2708.9971 | 28.8255 | 0.48997 | 0.51003 | 1.1225 | 25.6799 | 2734.677 | 1336.5939 | 1398.0831 | 13.0975
2016-08-21 | 1.25 | 3040 | 1240 | 1351.1111 | 2702.2222 | 93.62% | 1264.8572 | 1458.9284 | 2723.7857 | 50.1088 | 0.46808 | 0.53192 | 1.117 | 44.8594 | 2768.6451 | 1285.855 | 1482.79 | 23.8616
2016-08-21 01:00 | 1.25 | 3040 | 1240 | 1351.1111 | 2702.2222 | 92.51% | 1249.8676 | 1477.6655 | 2727.5331 | 48.2954 | 0.46253 | 0.53747 | 1.1156 | 43.2897 | 2770.8228 | 1269.8905 | 1500.9322 | 23.2668
2016-08-21 02:00 | 1.25 | 3040 | 1240 | 1351.1111 | 2702.2222 | 92.22% | 1245.9764 | 1482.5295 | 2728.5059 | 48.2065 | 0.46109 | 0.53891 | 1.1153 | 43.2239 | 2771.7298 | 1265.9067 | 1505.8231 | 23.2936
2016-08-21 03:00 | 1.25 | 3040 | 1240 | 1351.1111 | 2702.2222 | 92.11% | 1244.4853 | 1484.3934 | 2728.8787 | 46.9827 | 0.46054 | 0.53946 | 1.1151 | 42.1319 | 2771.0105 | 1263.8887 | 1507.1218 | 22.7284
2016-08-21 04:00 | 1.25 | 3040 | 1240 | 1351.1111 | 2702.2222 | 93.73% | 1266.3849 | 1457.0189 | 2723.4038 | 50.4119 | 0.46865 | 0.53135 | 1.1172 | 45.125 | 2768.5288 | 1287.5325 | 1480.9963 | 23.9774
2016-08-21 05:00 | 1.25 | 3040 | 1240 | 1351.1111 | 2702.2222 | 98.64% | 1332.8001 | 1373.9998 | 2706.8 | 40.2267 | 0.49322 | 0.50678 | 1.1233 | 35.811 | 2742.611 | 1350.463 | 1392.148 | 18.1482
2016-08-21 06:00 | 1.25 | 3040 | 1240 | 1351.1111 | 2702.2222 | 98.51% | 1330.9824 | 1376.2719 | 2707.2544 | 39.2059 | 0.49255 | 0.50745 | 1.1231 | 34.9075 | 2742.1619 | 1348.1762 | 1393.9857 | 17.7138
2016-08-21 07:00 | 1.25 | 3040 | 1240 | 1351.1111 | 2702.2222 | 98.42% | 1329.7698 | 1377.7878 | 2707.5576 | 32.6255 | 0.4921 | 0.5079 | 1.123 | 29.0514 | 2736.609 | 1344.066 | 1392.543 | 14.7552
2016-08-21 08:00 | 1.25 | 3040 | 1240 | 1351.1111 | 2702.2222 | 98.35% | 1328.817 | 1378.9788 | 2707.7958 | 32.2133 | 0.49175 | 0.50825 | 1.1229 | 28.6867 | 2736.4824 | 1342.9237 | 1393.5588 | 14.58
2016-08-21 09:00 | 1.13 | 2640 | 1240 | 1240 | 2478.8 | 98.1% | 1216.5007 | 1266.5542 | 2483.0549 | 16.6812 | 0.49052 | 0.50948 | 1.0638 | 15.6812 | 2498.7361 | 1224.1928 | 1274.5433 | 7.9892
2016-08-21 10:00 | 1 | 2240 | 1240 | 1240 | 2240 | 98.12% | 1216.6774 | 1263.3226 | 2480 | 0 | 0.4906 | 0.5094 | 1 | 0 | 2480 | 1216.6774 | 1263.3226 | 0
2016-08-21 11:00 | 1 | 2140 | 1240 | 1240 | 2140 | 98.2% | 1217.7081 | 1262.2919 | 2480 | 0 | 0.49101 | 0.50899 | 1 | 0 | 2480 | 1217.7081 | 1262.2919 | 0
2016-08-21 12:00 | 1 | 2140 | 1240 | 1240 | 2140 | 98.44% | 1220.6982 | 1259.3018 | 2480 | 0 | 0.49222 | 0.50778 | 1 | 0 | 2480 | 1220.6982 | 1259.3018 | 0
2016-08-21 13:00 | 1 | 2140 | 1240 | 1240 | 2140 | 97.05% | 1203.4387 | 1276.5613 | 2480 | 0 | 0.48526 | 0.51474 | 1 | 0 | 2480 | 1203.4387 | 1276.5613 | 0
2016-08-21 14:00 | 1 | 2140 | 1240 | 1240 | 2140 | 95.93% | 1189.4821 | 1290.5179 | 2480 | 0 | 0.47963 | 0.52037 | 1 | 0 | 2480 | 1189.4821 | 1290.5179 | 0
2016-08-21 15:00 | 1 | 2140 | 1240 | 1240 | 2140 | 95.86% | 1188.7013 | 1291.2987 | 2480 | 0 | 0.47932 | 0.52068 | 1 | 0 | 2480 | 1188.7013 | 1291.2987 | 0
2016-08-21 16:00 | 1 | 2140 | 1240 | 1240 | 2140 | 95.79% | 1187.8429 | 1292.1571 | 2480 | 0 | 0.47897 | 0.52103 | 1 | 0 | 2480 | 1187.8429 | 1292.1571 | 0
2016-08-21 17:00 | 1 | 2140 | 1240 | 1240 | 2140 | 96.23% | 1193.1905 | 1286.8095 | 2480 | 0 | 0.48113 | 0.51887 | 1 | 0 | 2480 | 1193.1905 | 1286.8095 | 0
2016-08-21 18:00 | 1 | 2140 | 1240 | 1240 | 2140 | 97.35% | 1207.0937 | 1272.9063 | 2480 | 0 | 0.48673 | 0.51327 | 1 | 0 | 2480 | 1207.0937 | 1272.9063 | 0
2016-08-21 19:00 | 1 | 2140 | 1240 | 1240 | 2140 | 97.86% | 1213.5224 | 1266.4776 | 2480 | 0 | 0.48932 | 0.51068 | 1 | 0 | 2480 | 1213.5224 | 1266.4776 | 0
2016-08-21 20:00 | 1 | 2140 | 1240 | 1240 | 2140 | 97.8% | 1212.707 | 1267.293 | 2480 | 0 | 0.48899 | 0.51101 | 1 | 0 | 2480 | 1212.707 | 1267.293 | 0
2016-08-21 21:00 | 1 | 2140 | 1240 | 1240 | 2140 | 97.78% | 1212.5292 | 1267.4708 | 2480 | 0 | 0.48892 | 0.51108 | 1 | 0 | 2480 | 1212.5292 | 1267.4708 | 0
2016-08-21 22:00 | 1 | 2240 | 1240 | 1240 | 2240 | 97.84% | 1213.2743 | 1266.7257 | 2480 | 0 | 0.48922 | 0.51078 | 1 | 0 | 2480 | 1213.2743 | 1266.7257 | 0
2016-08-21 23:00 | 1.08 | 2640 | 1240 | 1269.2308 | 2538.4615 | 97.99% | 1243.7734 | 1296.7247 | 2540.4981 | 9.2242 | 0.48997 | 0.51003 | 1.0392 | 8.8762 | 2549.3744 | 1248.1225 | 1301.2518 | 4.5271
2016-08-22 | 1.13 | 2640 | 1240 | 1240 | 2478.8 | 93.62% | 1160.8394 | 1329.4515 | 2490.2909 | 26.0566 | 0.46808 | 0.53192 | 1.0609 | 24.562 | 2514.8529 | 1172.3364 | 1342.5165 | 13.065
2016-08-22 01:00 | 1.13 | 2640 | 1240 | 1240 | 2478.8 | 92.51% | 1147.0825 | 1344.9968 | 2492.0793 | 25.1136 | 0.46253 | 0.53747 | 1.0601 | 23.6892 | 2515.7685 | 1158.0395 | 1357.729 | 12.7322
2016-08-22 02:00 | 1.13 | 2640 | 1240 | 1240 | 2478.8 | 92.22% | 1143.5113 | 1349.0323 | 2492.5435 | 25.0674 | 0.46109 | 0.53891 | 1.0599 | 23.6497 | 2516.1933 | 1154.416 | 1361.7773 | 12.745
2016-08-22 03:00 | 1.13 | 2640 | 1240 | 1240 | 2478.8 | 92.11% | 1142.1427 | 1350.5787 | 2492.7214 | 24.431 | 0.46054 | 0.53946 | 1.0599 | 23.0509 | 2515.7724 | 1152.7587 | 1363.0137 | 12.435
2016-08-22 04:00 | 1.13 | 2640 | 1240 | 1240 | 2478.8 | 93.73% | 1162.2414 | 1327.8673 | 2490.1086 | 26.2142 | 0.46865 | 0.53135 | 1.0609 | 24.7088 | 2514.8175 | 1173.8211 | 1340.9964 | 13.1291
2016-08-22 05:00 | 1.13 | 2640 | 1240 | 1240 | 2478.8 | 98.64% | 1223.1949 | 1258.9898 | 2482.1847 | 20.9179 | 0.49322 | 0.50678 | 1.0641 | 19.6575 | 2501.8421 | 1232.8904 | 1268.9517 | 9.9619
2016-08-22 06:00 | 1.13 | 2640 | 1240 | 1240 | 2478.8 | 98.51% | 1221.5267 | 1260.8749 | 2482.4015 | 20.3871 | 0.49255 | 0.50745 | 1.064 | 19.1602 | 2501.5617 | 1230.964 | 1270.5977 | 9.7228
2016-08-22 07:00 | 1.13 | 2640 | 1240 | 1240 | 2478.8 | 98.42% | 1220.4137 | 1262.1325 | 2482.5462 | 16.9653 | 0.4921 | 0.5079 | 1.064 | 15.9452 | 2498.4914 | 1228.2604 | 1270.2311 | 8.0985
2016-08-22 08:00 | 1.13 | 2640 | 1240 | 1240 | 2478.8 | 98.35% | 1219.5393 | 1263.1206 | 2482.6599 | 16.7509 | 0.49175 | 0.50825 | 1.0639 | 15.7444 | 2498.4043 | 1227.2816 | 1271.1227 | 8.0021
2016-08-22 09:00 | 1.08 | 2640 | 1240 | 1269.2308 | 2538.4615 | 98.1% | 1245.1776 | 1295.2082 | 2540.3858 | 10.2653 | 0.49052 | 0.50948 | 1.0392 | 9.8777 | 2550.2635 | 1250.0228 | 1300.2407 | 5.0325
2016-08-22 10:00 | 1 | 2280 | 1240 | 1240 | 2280 | 98.12% | 1216.6774 | 1263.3226 | 2480 | 0 | 0.4906 | 0.5094 | 1 | 0 | 2480 | 1216.6774 | 1263.3226 | 0
2016-08-22 11:00 | 1 | 2140 | 1240 | 1240 | 2140 | 98.2% | 1217.7081 | 1262.2919 | 2480 | 0 | 0.49101 | 0.50899 | 1 | 0 | 2480 | 1217.7081 | 1262.2919 | 0
2016-08-22 12:00 | 1 | 2140 | 1240 | 1240 | 2140 | 98.44% | 1220.6982 | 1259.3018 | 2480 | 0 | 0.49222 | 0.50778 | 1 | 0 | 2480 | 1220.6982 | 1259.3018 | 0
2016-08-22 13:00 | 1 | 2140 | 1240 | 1240 | 2140 | 97.05% | 1203.4387 | 1276.5613 | 2480 | 0 | 0.48526 | 0.51474 | 1 | 0 | 2480 | 1203.4387 | 1276.5613 | 0
2016-08-22 14:00 | 1 | 2140 | 1240 | 1240 | 2140 | 95.93% | 1189.4821 | 1290.5179 | 2480 | 0 | 0.47963 | 0.52037 | 1 | 0 | 2480 | 1189.4821 | 1290.5179 | 0
2016-08-22 15:00 | 1 | 2140 | 1240 | 1240 | 2140 | 95.86% | 1188.7013 | 1291.2987 | 2480 | 0 | 0.47932 | 0.52068 | 1 | 0 | 2480 | 1188.7013 | 1291.2987 | 0
2016-08-22 16:00 | 1 | 2140 | 1240 | 1240 | 2140 | 95.79% | 1187.8429 | 1292.1571 | 2480 | 0 | 0.47897 | 0.52103 | 1 | 0 | 2480 | 1187.8429 | 1292.1571 | 0
2016-08-22 17:00 | 1 | 2140 | 1240 | 1240 | 2140 | 96.23% | 1193.1905 | 1286.8095 | 2480 | 0 | 0.48113 | 0.51887 | 1 | 0 | 2480 | 1193.1905 | 1286.8095 | 0
2016-08-22 18:00 | 1 | 2140 | 1240 | 1240 | 2140 | 97.35% | 1207.0937 | 1272.9063 | 2480 | 0 | 0.48673 | 0.51327 | 1 | 0 | 2480 | 1207.0937 | 1272.9063 | 0
2016-08-22 19:00 | 1 | 2140 | 1240 | 1240 | 2140 | 97.86% | 1213.5224 | 1266.4776 | 2480 | 0 | 0.48932 | 0.51068 | 1 | 0 | 2480 | 1213.5224 | 1266.4776 | 0
2016-08-22 20:00 | 1 | 2140 | 1240 | 1240 | 2140 | 97.8% | 1212.707 | 1267.293 | 2480 | 0 | 0.48899 | 0.51101 | 1 | 0 | 2480 | 1212.707 | 1267.293 | 0
2016-08-22 21:00 | 1 | 2140 | 1240 | 1240 | 2140 | 97.78% | 1212.5292 | 1267.4708 | 2480 | 0 | 0.48892 | 0.51108 | 1 | 0 | 2480 | 1212.5292 | 1267.4708 | 0
2016-08-22 22:00 | 1 | 2140 | 1240 | 1240 | 2140 | 97.84% | 1213.2743 | 1266.7257 | 2480 | 0 | 0.48922 | 0.51078 | 1 | 0 | 2480 | 1213.2743 | 1266.7257 | 0
2016-08-22 23:00 | 1 | 2240 | 1240 | 1240 | 2240 | 97.99% | 1215.129 | 1264.871 | 2480 | 0 | 0.48997 | 0.51003 | 1 | 0 | 2480 | 1215.129 | 1264.871 | 0
2016-08-23 | 1.13 | 2640 | 1240 | 1240 | 2478.8 | 93.62% | 1160.8394 | 1329.4515 | 2490.2909 | 26.0566 | 0.46808 | 0.53192 | 1.0609 | 24.562 | 2514.8529 | 1172.3364 | 1342.5165 | 13.065
2016-08-23 01:00 | 1.13 | 2640 | 1240 | 1240 | 2478.8 | 92.51% | 1147.0825 | 1344.9968 | 2492.0793 | 25.1136 | 0.46253 | 0.53747 | 1.0601 | 23.6892 | 2515.7685 | 1158.0395 | 1357.729 | 12.7322
2016-08-23 02:00 | 1.13 | 2640 | 1240 | 1240 | 2478.8 | 92.22% | 1143.5113 | 1349.0323 | 2492.5435 | 25.0674 | 0.46109 | 0.53891 | 1.0599 | 23.6497 | 2516.1933 | 1154.416 | 1361.7773 | 12.745
2016-08-23 03:00 | 1.13 | 2640 | 1240 | 1240 | 2478.8 | 92.11% | 1142.1427 | 1350.5787 | 2492.7214 | 24.431 | 0.46054 | 0.53946 | 1.0599 | 23.0509 | 2515.7724 | 1152.7587 | 1363.0137 | 12.435
2016-08-23 04:00 | 1.13 | 2640 | 1240 | 1240 | 2478.8 | 93.73% | 1162.2414 | 1327.8673 | 2490.1086 | 26.2142 | 0.46865 | 0.53135 | 1.0609 | 24.7088 | 2514.8175 | 1173.8211 | 1340.9964 | 13.1291
2016-08-23 05:00 | 1.13 | 2640 | 1240 | 1240 | 2478.8 | 98.64% | 1223.1949 | 1258.9898 | 2482.1847 | 20.9179 | 0.49322 | 0.50678 | 1.0641 | 19.6575 | 2501.8421 | 1232.8904 | 1268.9517 | 9.9619
2016-08-23 06:00 | 1.13 | 2640 | 1240 | 1240 | 2478.8 | 98.51% | 1221.5267 | 1260.8749 | 2482.4015 | 20.3871 | 0.49255 | 0.50745 | 1.064 | 19.1602 | 2501.5617 | 1230.964 | 1270.5977 | 9.7228
2016-08-23 07:00 | 1.13 | 2640 | 1240 | 1240 | 2478.8 | 98.42% | 1220.4137 | 1262.1325 | 2482.5462 | 16.9653 | 0.4921 | 0.5079 | 1.064 | 15.9452 | 2498.4914 | 1228.2604 | 1270.2311 | 8.0985
2016-08-23 08:00 | 1.08 | 2640 | 1240 | 1269.2308 | 2538.4615 | 98.35% | 1248.2877 | 1291.8493 | 2540.137 | 10.3083 | 0.49175 | 0.50825 | 1.0393 | 9.9181 | 2550.0551 | 1253.1649 | 1296.8901 | 5.0409
2016-08-23 09:00 | 1 | 2240 | 1240 | 1240 | 2240 | 98.1% | 1216.5007 | 1263.4993 | 2480 | 0 | 0.49052 | 0.50948 | 1 | 0 | 2480 | 1216.5007 | 1263.4993 | 0
2016-08-23 10:00 | 1 | 2140 | 1240 | 1240 | 2140 | 98.12% | 1216.6774 | 1263.3226 | 2480 | 0 | 0.4906 | 0.5094 | 1 | 0 | 2480 | 1216.6774 | 1263.3226 | 0
2016-08-23 11:00 | 1 | 2140 | 1240 | 1240 | 2140 | 98.2% | 1217.7081 | 1262.2919 | 2480 | 0 | 0.49101 | 0.50899 | 1 | 0 | 2480 | 1217.7081 | 1262.2919 | 0
2016-08-23 12:00 | 1 | 2140 | 1240 | 1240 | 2140 | 98.44% | 1220.6982 | 1259.3018 | 2480 | 0 | 0.49222 | 0.50778 | 1 | 0 | 2480 | 1220.6982 | 1259.3018 | 0
2016-08-23 13:00 | 1 | 2140 | 1240 | 1240 | 2140 | 97.05% | 1203.4387 | 1276.5613 | 2480 | 0 | 0.48526 | 0.51474 | 1 | 0 | 2480 | 1203.4387 | 1276.5613 | 0
2016-08-23 14:00 | 1 | 2140 | 1240 | 1240 | 2140 | 95.93% | 1189.4821 | 1290.5179 | 2480 | 0 | 0.47963 | 0.52037 | 1 | 0 | 2480 | 1189.4821 | 1290.5179 | 0
2016-08-23 15:00 | 1 | 2140 | 1240 | 1240 | 2140 | 95.86% | 1188.7013 | 1291.2987 | 2480 | 0 | 0.47932 | 0.52068 | 1 | 0 | 2480 | 1188.7013 | 1291.2987 | 0
2016-08-23 16:00 | 1 | 2140 | 1240 | 1240 | 2140 | 95.79% | 1187.8429 | 1292.1571 | 2480 | 0 | 0.47897 | 0.52103 | 1 | 0 | 2480 | 1187.8429 | 1292.1571 | 0
2016-08-23 17:00 | 1 | 2140 | 1240 | 1240 | 2140 | 96.23% | 1193.1905 | 1286.8095 | 2480 | 0 | 0.48113 | 0.51887 | 1 | 0 | 2480 | 1193.1905 | 1286.8095 | 0
2016-08-23 18:00 | 1 | 2140 | 1240 | 1240 | 2140 | 97.35% | 1207.0937 | 1272.9063 | 2480 | 0 | 0.48673 | 0.51327 | 1 | 0 | 2480 | 1207.0937 | 1272.9063 | 0
2016-08-23 19:00 | 1 | 2140 | 1240 | 1240 | 2140 | 97.86% | 1213.5224 | 1266.4776 | 2480 | 0 | 0.48932 | 0.51068 | 1 | 0 | 2480 | 1213.5224 | 1266.4776 | 0
2016-08-23 20:00 | 1 | 2140 | 1240 | 1240 | 2140 | 97.8% | 1212.707 | 1267.293 | 2480 | 0 | 0.48899 | 0.51101 | 1 | 0 | 2480 | 1212.707 | 1267.293 | 0
2016-08-23 21:00 | 1 | 2140 | 1240 | 1240 | 2140 | 97.78% | 1212.5292 | 1267.4708 | 2480 | 0 | 0.48892 | 0.51108 | 1 | 0 | 2480 | 1212.5292 | 1267.4708 | 0
2016-08-23 22:00 | 1 | 2280 | 1240 | 1240 | 2280 | 97.84% | 1213.2743 | 1266.7257 | 2480 | 0 | 0.48922 | 0.51078 | 1 | 0 | 2480 | 1213.2743 | 1266.7257 | 0
2016-08-23 23:00 | 1.08 | 2640 | 1240 | 1269.2308 | 2538.4615 | 97.99% | 1243.7734 | 1296.7247 | 2540.4981 | 9.2242 | 0.48997 | 0.51003 | 1.0392 | 8.8762 | 2549.3744 | 1248.1225 | 1301.2518 | 4.5271
2016-08-24 | 1.13 | 2640 | 1240 | 1240 | 2478.8 | 93.62% | 1160.8394 | 1329.4515 | 2490.2909 | 26.0566 | 0.46808 | 0.53192 | 1.0609 | 24.562 | 2514.8529 | 1172.3364 | 1342.5165 | 13.065
2016-08-24 01:00 | 1.13 | 2640 | 1240 | 1240 | 2478.8 | 92.51% | 1147.0825 | 1344.9968 | 2492.0793 | 25.1136 | 0.46253 | 0.53747 | 1.0601 | 23.6892 | 2515.7685 | 1158.0395 | 1357.729 | 12.7322
2016-08-24 02:00 | 1.13 | 2640 | 1240 | 1240 | 2478.8 | 92.22% | 1143.5113 | 1349.0323 | 2492.5435 | 25.0674 | 0.46109 | 0.53891 | 1.0599 | 23.6497 | 2516.1933 | 1154.416 | 1361.7773 | 12.745
2016-08-24 03:00 | 1.13 | 2640 | 1240 | 1240 | 2478.8 | 92.11% | 1142.1427 | 1350.5787 | 2492.7214 | 24.431 | 0.46054 | 0.53946 | 1.0599 | 23.0509 | 2515.7724 | 1152.7587 | 1363.0137 | 12.435
2016-08-24 04:00 | 1.13 | 2640 | 1240 | 1240 | 2478.8 | 93.73% | 1162.2414 | 1327.8673 | 2490.1086 | 26.2142 | 0.46865 | 0.53135 | 1.0609 | 24.7088 | 2514.8175 | 1173.8211 | 1340.9964 | 13.1291
2016-08-24 05:00 | 1.13 | 2640 | 1240 | 1240 | 2478.8 | 98.64% | 1223.1949 | 1258.9898 | 2482.1847 | 20.9179 | 0.49322 | 0.50678 | 1.0641 | 19.6575 | 2501.8421 | 1232.8904 | 1268.9517 | 9.9619
2016-08-24 06:00 | 1.13 | 2640 | 1240 | 1240 | 2478.8 | 98.51% | 1221.5267 | 1260.8749 | 2482.4015 | 20.3871 | 0.49255 | 0.50745 | 1.064 | 19.1602 | 2501.5617 | 1230.964 | 1270.5977 | 9.7228
2016-08-24 07:00 | 1.13 | 2640 | 1240 | 1240 | 2478.8 | 98.42% | 1220.4137 | 1262.1325 | 2482.5462 | 16.9653 | 0.4921 | 0.5079 | 1.064 | 15.9452 | 2498.4914 | 1228.2604 | 1270.2311 | 8.0985
2016-08-24 08:00 | 1.13 | 2640 | 1240 | 1240 | 2478.8 | 98.35% | 1219.5393 | 1263.1206 | 2482.6599 | 16.7509 | 0.49175 | 0.50825 | 1.0639 | 15.7444 | 2498.4043 | 1227.2816 | 1271.1227 | 8.0021
2016-08-24 09:00 | 1 | 2240 | 1240 | 1240 | 2240 | 98.1% | 1216.5007 | 1263.4993 | 2480 | 0 | 0.49052 | 0.50948 | 1 | 0 | 2480 | 1216.5007 | 1263.4993 | 0
2016-08-24 10:00 | 1 | 2240 | 1240 | 1240 | 2240 | 98.12% | 1216.6774 | 1263.3226 | 2480 | 0 | 0.4906 | 0.5094 | 1 | 0 | 2480 | 1216.6774 | 1263.3226 | 0
2016-08-24 11:00 | 1 | 2280 | 1240 | 1240 | 2280 | 98.2% | 1217.7081 | 1262.2919 | 2480 | 0 | 0.49101 | 0.50899 | 1 | 0 | 2480 | 1217.7081 | 1262.2919 | 0
2016-08-24 12:00 | 1 | 2280 | 1240 | 1240 | 2280 | 98.44% | 1220.6982 | 1259.3018 | 2480 | 0 | 0.49222 | 0.50778 | 1 | 0 | 2480 | 1220.6982 | 1259.3018 | 0
2016-08-24 13:00 | 1 | 2280 | 1240 | 1240 | 2280 | 97.05% | 1203.4387 | 1276.5613 | 2480 | 0 | 0.48526 | 0.51474 | 1 | 0 | 2480 | 1203.4387 | 1276.5613 | 0
2016-08-24 14:00 | 1 | 2280 | 1240 | 1240 | 2280 | 95.93% | 1189.4821 | 1290.5179 | 2480 | 0 | 0.47963 | 0.52037 | 1 | 0 | 2480 | 1189.4821 | 1290.5179 | 0
2016-08-24 15:00 | 1 | 2280 | 1240 | 1240 | 2280 | 95.86% | 1188.7013 | 1291.2987 | 2480 | 0 | 0.47932 | 0.52068 | 1 | 0 | 2480 | 1188.7013 | 1291.2987 | 0
2016-08-24 16:00 | 1 | 2280 | 1240 | 1240 | 2280 | 95.79% | 1187.8429 | 1292.1571 | 2480 | 0 | 0.47897 | 0.52103 | 1 | 0 | 2480 | 1187.8429 | 1292.1571 | 0
2016-08-24 17:00 | 1 | 2280 | 1240 | 1240 | 2280 | 96.23% | 1193.1905 | 1286.8095 | 2480 | 0 | 0.48113 | 0.51887 | 1 | 0 | 2480 | 1193.1905 | 1286.8095 | 0
2016-08-24 18:00 | 1 | 2280 | 1240 | 1240 | 2280 | 97.35% | 1207.0937 | 1272.9063 | 2480 | 0 | 0.48673 | 0.51327 | 1 | 0 | 2480 | 1207.0937 | 1272.9063 | 0
2016-08-24 19:00 | 1 | 2240 | 1240 | 1240 | 2240 | 97.86% | 1213.5224 | 1266.4776 | 2480 | 0 | 0.48932 | 0.51068 | 1 | 0 | 2480 | 1213.5224 | 1266.4776 | 0
2016-08-24 20:00 | 1 | 2240 | 1240 | 1240 | 2240 | 97.8% | 1212.707 | 1267.293 | 2480 | 0 | 0.48899 | 0.51101 | 1 | 0 | 2480 | 1212.707 | 1267.293 | 0
2016-08-24 21:00 | 1.08 | 2640 | 1240 | 1269.2308 | 2538.4615 | 97.78% | 1241.1124 | 1299.5986 | 2540.711 | 10.9344 | 0.48892 | 0.51108 | 1.0391 | 10.5228 | 2551.2338 | 1246.2572 | 1304.9766 | 5.378
2016-08-24 22:00 | 1.13 | 2640 | 1240 | 1240 | 2478.8 | 97.84% | 1213.2743 | 1270.2 | 2483.4743 | 19.7937 | 0.48922 | 0.51078 | 1.0636 | 18.6101 | 2502.0844 | 1222.3788 | 1279.7056 | 9.5056
2016-08-24 23:00 | 1.25 | 3040 | 1240 | 1351.1111 | 2702.2222 | 97.99% | 1324.0115 | 1384.9856 | 2708.9971 | 28.8255 | 0.48997 | 0.51003 | 1.1225 | 25.6799 | 2734.677 | 1336.5939 | 1398.0831 | 13.0975
2016-08-25 | 1.25 | 3040 | 1240 | 1351.1111 | 2702.2222 | 93.62% | 1264.8572 | 1458.9284 | 2723.7857 | 50.1088 | 0.46808 | 0.53192 | 1.117 | 44.8594 | 2768.6451 | 1285.855 | 1482.79 | 23.8616
2016-08-25 01:00 | 1.25 | 3040 | 1240 | 1351.1111 | 2702.2222 | 92.51% | 1249.8676 | 1477.6655 | 2727.5331 | 48.2954 | 0.46253 | 0.53747 | 1.1156 | 43.2897 | 2770.8228 | 1269.8905 | 1500.9322 | 23.2668
2016-08-25 02:00 | 1.25 | 3040 | 1240 | 1351.1111 | 2702.2222 | 92.22% | 1245.9764 | 1482.5295 | 2728.5059 | 48.2065 | 0.46109 | 0.53891 | 1.1153 | 43.2239 | 2771.7298 | 1265.9067 | 1505.8231 | 23.2936
2016-08-25 03:00 | 1.25 | 3040 | 1240 | 1351.1111 | 2702.2222 | 92.11% | 1244.4853 | 1484.3934 | 2728.8787 | 46.9827 | 0.46054 | 0.53946 | 1.1151 | 42.1319 | 2771.0105 | 1263.8887 | 1507.1218 | 22.7284
2016-08-25 04:00 | 1.25 | 3040 | 1240 | 1351.1111 | 2702.2222 | 93.73% | 1266.3849 | 1457.0189 | 2723.4038 | 50.4119 | 0.46865 | 0.53135 | 1.1172 | 45.125 | 2768.5288 | 1287.5325 | 1480.9963 | 23.9774
2016-08-25 05:00 | 1.25 | 3040 | 1240 | 1351.1111 | 2702.2222 | 98.64% | 1332.8001 | 1373.9998 | 2706.8 | 40.2267 | 0.49322 | 0.50678 | 1.1233 | 35.811 | 2742.611 | 1350.463 | 1392.148 | 18.1482
2016-08-25 06:00 | 1.25 | 3040 | 1240 | 1351.1111 | 2702.2222 | 98.51% | 1330.9824 | 1376.2719 | 2707.2544 | 39.2059 | 0.49255 | 0.50745 | 1.1231 | 34.9075 | 2742.1619 | 1348.1762 | 1393.9857 | 17.7138
2016-08-25 07:00 | 1.25 | 3040 | 1240 | 1351.1111 | 2702.2222 | 98.42% | 1329.7698 | 1377.7878 | 2707.5576 | 32.6255 | 0.4921 | 0.5079 | 1.123 | 29.0514 | 2736.609 | 1344.066 | 1392.543 | 14.7552
2016-08-25 08:00 | 1.25 | 3040 | 1240 | 1351.1111 | 2702.2222 | 98.35% | 1328.817 | 1378.9788 | 2707.7958 | 32.2133 | 0.49175 | 0.50825 | 1.1229 | 28.6867 | 2736.4824 | 1342.9237 | 1393.5588 | 14.58
2016-08-25 09:00 | 1.13 | 2640 | 1240 | 1240 | 2478.8 | 98.1% | 1216.5007 | 1266.5542 | 2483.0549 | 16.6812 | 0.49052 | 0.50948 | 1.0638 | 15.6812 | 2498.7361 | 1224.1928 | 1274.5433 | 7.9892
2016-08-25 10:00 | 1.13 | 2640 | 1240 | 1240 | 2478.8 | 98.12% | 1216.6774 | 1266.3545 | 2483.0319 | 15.9553 | 0.4906 | 0.5094 | 1.0638 | 14.9987 | 2498.0306 | 1224.0357 | 1273.9949 | 7.6404
2016-08-25 11:00 | 1.13 | 2640 | 1240 | 1240 | 2478.8 | 98.2% | 1217.7081 | 1265.1898 | 2482.8979 | 16.283 | 0.49101 | 0.50899 | 1.0638 | 15.306 | 2498.2039 | 1225.2235 | 1272.9804 | 7.7906
2016-08-25 12:00 | 1.08 | 2640 | 1240 | 1269.2308 | 2538.4615 | 98.44% | 1249.4739 | 1290.5681 | 2540.0421 | 10.1532 | 0.49222 | 0.50778 | 1.0394 | 9.7685 | 2549.8106 | 1254.2822 | 1295.5285 | 4.9603
2016-08-25 13:00 | 1.08 | 2640 | 1240 | 1269.2308 | 2538.4615 | 97.05% | 1231.8076 | 1309.6478 | 2541.4554 | 9.5831 | 0.48526 | 0.51474 | 1.0388 | 9.225 | 2550.6804 | 1236.2841 | 1314.3963 | 4.7485
2016-08-25 14:00 | 1 | 2240 | 1240 | 1240 | 2240 | 95.93% | 1189.4821 | 1290.5179 | 2480 | 0 | 0.47963 | 0.52037 | 1 | 0 | 2480 | 1189.4821 | 1290.5179 | 0
2016-08-25 15:00 | 1 | 2240 | 1240 | 1240 | 2240 | 95.86% | 1188.7013 | 1291.2987 | 2480 | 0 | 0.47932 | 0.52068 | 1 | 0 | 2480 | 1188.7013 | 1291.2987 | 0
2016-08-25 16:00 | 1 | 2240 | 1240 | 1240 | 2240 | 95.79% | 1187.8429 | 1292.1571 | 2480 | 0 | 0.47897 | 0.52103 | 1 | 0 | 2480 | 1187.8429 | 1292.1571 | 0
2016-08-25 17:00 | 1 | 2240 | 1240 | 1240 | 2240 | 96.23% | 1193.1905 | 1286.8095 | 2480 | 0 | 0.48113 | 0.51887 | 1 | 0 | 2480 | 1193.1905 | 1286.8095 | 0
2016-08-25 18:00 | 1 | 2240 | 1240 | 1240 | 2240 | 97.35% | 1207.0937 | 1272.9063 | 2480 | 0 | 0.48673 | 0.51327 | 1 | 0 | 2480 | 1207.0937 | 1272.9063 | 0
2016-08-25 19:00 | 1 | 2240 | 1240 | 1240 | 2240 | 97.86% | 1213.5224 | 1266.4776 | 2480 | 0 | 0.48932 | 0.51068 | 1 | 0 | 2480 | 1213.5224 | 1266.4776 | 0
2016-08-25 20:00 | 1 | 2240 | 1240 | 1240 | 2240 | 97.8% | 1212.707 | 1267.293 | 2480 | 0 | 0.48899 | 0.51101 | 1 | 0 | 2480 | 1212.707 | 1267.293 | 0
2016-08-25 21:00 | 1.08 | 2640 | 1240 | 1269.2308 | 2538.4615 | 97.78% | 1241.1124 | 1299.5986 | 2540.711 | 10.9344 | 0.48892 | 0.51108 | 1.0391 | 10.5228 | 2551.2338 | 1246.2572 | 1304.9766 | 5.378
2016-08-25 22:00 | 1.13 | 2640 | 1240 | 1240 | 2478.8 | 97.84% | 1213.2743 | 1270.2 | 2483.4743 | 19.7937 | 0.48922 | 0.51078 | 1.0636 | 18.6101 | 2502.0844 | 1222.3788 | 1279.7056 | 9.5056
2016-08-25 23:00 | 1.25 | 3040 | 1240 | 1351.1111 | 2702.2222 | 97.99% | 1324.0115 | 1384.9856 | 2708.9971 | 28.8255 | 0.48997 | 0.51003 | 1.1225 | 25.6799 | 2734.677 | 1336.5939 | 1398.0831 | 13.0975
2016-08-26 | 1.25 | 3040 | 1240 | 1351.1111 | 2702.2222 | 93.62% | 1264.8572 | 1458.9284 | 2723.7857 | 50.1088 | 0.46808 | 0.53192 | 1.117 | 44.8594 | 2768.6451 | 1285.855 | 1482.79 | 23.8616
2016-08-26 01:00 | 1.25 | 3040 | 1240 | 1351.1111 | 2702.2222 | 92.51% | 1249.8676 | 1477.6655 | 2727.5331 | 48.2954 | 0.46253 | 0.53747 | 1.1156 | 43.2897 | 2770.8228 | 1269.8905 | 1500.9322 | 23.2668
2016-08-26 02:00 | 1.25 | 3040 | 1240 | 1351.1111 | 2702.2222 | 92.22% | 1245.9764 | 1482.5295 | 2728.5059 | 48.2065 | 0.46109 | 0.53891 | 1.1153 | 43.2239 | 2771.7298 | 1265.9067 | 1505.8231 | 23.2936
2016-08-26 03:00 | 1.25 | 3040 | 1240 | 1351.1111 | 2702.2222 | 92.11% | 1244.4853 | 1484.3934 | 2728.8787 | 46.9827 | 0.46054 | 0.53946 | 1.1151 | 42.1319 | 2771.0105 | 1263.8887 | 1507.1218 | 22.7284
2016-08-26 04:00 | 1.25 | 3040 | 1240 | 1351.1111 | 2702.2222 | 93.73% | 1266.3849 | 1457.0189 | 2723.4038 | 50.4119 | 0.46865 | 0.53135 | 1.1172 | 45.125 | 2768.5288 | 1287.5325 | 1480.9963 | 23.9774
2016-08-26 05:00 | 1.25 | 3040 | 1240 | 1351.1111 | 2702.2222 | 98.64% | 1332.8001 | 1373.9998 | 2706.8 | 40.2267 | 0.49322 | 0.50678 | 1.1233 | 35.811 | 2742.611 | 1350.463 | 1392.148 | 18.1482
2016-08-26 06:00 | 1.25 | 3040 | 1240 | 1351.1111 | 2702.2222 | 98.51% | 1330.9824 | 1376.2719 | 2707.2544 | 39.2059 | 0.49255 | 0.50745 | 1.1231 | 34.9075 | 2742.1619 | 1348.1762 | 1393.9857 | 17.7138
2016-08-26 07:00 | 1.25 | 3040 | 1240 | 1351.1111 | 2702.2222 | 98.42% | 1329.7698 | 1377.7878 | 2707.5576 | 32.6255 | 0.4921 | 0.5079 | 1.123 | 29.0514 | 2736.609 | 1344.066 | 1392.543 | 14.7552
2016-08-26 08:00 | 1.25 | 3040 | 1240 | 1351.1111 | 2702.2222 | 98.35% | 1328.817 | 1378.9788 | 2707.7958 | 32.2133 | 0.49175 | 0.50825 | 1.1229 | 28.6867 | 2736.4824 | 1342.9237 | 1393.5588 | 14.58
2016-08-26 09:00 | 1.25 | 3040 | 1240 | 1351.1111 | 2702.2222 | 98.1% | 1325.5062 | 1383.1173 | 2708.6235 | 32.0792 | 0.49052 | 0.50948 | 1.1226 | 28.575 | 2737.1984 | 1339.5229 | 1397.6755 | 14.5582
2016-08-26 10:00 | 1.13 | 2640 | 1240 | 1240 | 2478.8 | 98.12% | 1216.6774 | 1266.3545 | 2483.0319 | 15.9553 | 0.4906 | 0.5094 | 1.0638 | 14.9987 | 2498.0306 | 1224.0357 | 1273.9949 | 7.6404
2016-08-26 11:00 | 1.08 | 2640 | 1240 | 1269.2308 | 2538.4615 | 98.2% | 1246.4134 | 1293.8735 | 2540.2869 | 10.0203 | 0.49101 | 0.50899 | 1.0393 | 9.6416 | 2549.9285 | 1251.1475 | 1298.781 | 4.9075
2016-08-26 12:00 | 1 | 2240 | 1240 | 1240 | 2240 | 98.44% | 1220.6982 | 1259.3018 | 2480 | 0 | 0.49222 | 0.50778 | 1 | 0 | 2480 | 1220.6982 | 1259.3018 | 0
2016-08-26 13:00 | 1 | 2280 | 1240 | 1240 | 2280 | 97.05% | 1203.4387 | 1276.5613 | 2480 | 0 | 0.48526 | 0.51474 | 1 | 0 | 2480 | 1203.4387 | 1276.5613 | 0
2016-08-26 14:00 | 1 | 2280 | 1240 | 1240 | 2280 | 95.93% | 1189.4821 | 1290.5179 | 2480 | 0 | 0.47963 | 0.52037 | 1 | 0 | 2480 | 1189.4821 | 1290.5179 | 0
2016-08-26 15:00 | 1 | 2140 | 1240 | 1240 | 2140 | 95.86% | 1188.7013 | 1291.2987 | 2480 | 0 | 0.47932 | 0.52068 | 1 | 0 | 2480 | 1188.7013 | 1291.2987 | 0
2016-08-26 16:00 | 1 | 2140 | 1240 | 1240 | 2140 | 95.79% | 1187.8429 | 1292.1571 | 2480 | 0 | 0.47897 | 0.52103 | 1 | 0 | 2480 | 1187.8429 | 1292.1571 | 0
2016-08-26 17:00 | 1 | 2140 | 1240 | 1240 | 2140 | 96.23% | 1193.1905 | 1286.8095 | 2480 | 0 | 0.48113 | 0.51887 | 1 | 0 | 2480 | 1193.1905 | 1286.8095 | 0
2016-08-26 18:00 | 1 | 2280 | 1240 | 1240 | 2280 | 97.35% | 1207.0937 | 1272.9063 | 2480 | 0 | 0.48673 | 0.51327 | 1 | 0 | 2480 | 1207.0937 | 1272.9063 | 0
2016-08-26 19:00 | 1 | 2280 | 1240 | 1240 | 2280 | 97.86% | 1213.5224 | 1266.4776 | 2480 | 0 | 0.48932 | 0.51068 | 1 | 0 | 2480 | 1213.5224 | 1266.4776 | 0
2016-08-26 20:00 | 1 | 2240 | 1240 | 1240 | 2240 | 97.8% | 1212.707 | 1267.293 | 2480 | 0 | 0.48899 | 0.51101 | 1 | 0 | 2480 | 1212.707 | 1267.293 | 0
2016-08-26 21:00 | 1.08 | 2640 | 1240 | 1269.2308 | 2538.4615 | 97.78% | 1241.1124 | 1299.5986 | 2540.711 | 10.9344 | 0.48892 | 0.51108 | 1.0391 | 10.5228 | 2551.2338 | 1246.2572 | 1304.9766 | 5.378
2016-08-26 22:00 | 1.13 | 2640 | 1240 | 1240 | 2478.8 | 97.84% | 1213.2743 | 1270.2 | 2483.4743 | 19.7937 | 0.48922 | 0.51078 | 1.0636 | 18.6101 | 2502.0844 | 1222.3788 | 1279.7056 | 9.5056
2016-08-26 23:00 | 1.25 | 3040 | 1240 | 1351.1111 | 2702.2222 | 97.99% | 1324.0115 | 1384.9856 | 2708.9971 | 28.8255 | 0.48997 | 0.51003 | 1.1225 | 25.6799 | 2734.677 | 1336.5939 | 1398.0831 | 13.0975
2016-08-27 | 1.25 | 3040 | 1240 | 1351.1111 | 2702.2222 | 93.62% | 1264.8572 | 1458.9284 | 2723.7857 | 50.1088 | 0.46808 | 0.53192 | 1.117 | 44.8594 | 2768.6451 | 1285.855 | 1482.79 | 23.8616
2016-08-27 01:00 | 1.25 | 3040 | 1240 | 1351.1111 | 2702.2222 | 92.51% | 1249.8676 | 1477.6655 | 2727.5331 | 48.2954 | 0.46253 | 0.53747 | 1.1156 | 43.2897 | 2770.8228 | 1269.8905 | 1500.9322 | 23.2668
2016-08-27 02:00 | 1.25 | 3040 | 1240 | 1351.1111 | 2702.2222 | 92.22% | 1245.9764 | 1482.5295 | 2728.5059 | 48.2065 | 0.46109 | 0.53891 | 1.1153 | 43.2239 | 2771.7298 | 1265.9067 | 1505.8231 | 23.2936
2016-08-27 03:00 | 1.25 | 3040 | 1240 | 1351.1111 | 2702.2222 | 92.11% | 1244.4853 | 1484.3934 | 2728.8787 | 46.9827 | 0.46054 | 0.53946 | 1.1151 | 42.1319 | 2771.0105 | 1263.8887 | 1507.1218 | 22.7284
2016-08-27 04:00 | 1.25 | 3040 | 1240 | 1351.1111 | 2702.2222 | 93.73% | 1266.3849 | 1457.0189 | 2723.4038 | 50.4119 | 0.46865 | 0.53135 | 1.1172 | 45.125 | 2768.5288 | 1287.5325 | 1480.9963 | 23.9774
2016-08-27 05:00 | 1.25 | 3040 | 1240 | 1351.1111 | 2702.2222 | 98.64% | 1332.8001 | 1373.9998 | 2706.8 | 40.2267 | 0.49322 | 0.50678 | 1.1233 | 35.811 | 2742.611 | 1350.463 | 1392.148 | 18.1482
2016-08-27 06:00 | 1.25 | 3040 | 1240 | 1351.1111 | 2702.2222 | 98.51% | 1330.9824 | 1376.2719 | 2707.2544 | 39.2059 | 0.49255 | 0.50745 | 1.1231 | 34.9075 | 2742.1619 | 1348.1762 | 1393.9857 | 17.7138
2016-08-27 07:00 | 1.25 | 3040 | 1240 | 1351.1111 | 2702.2222 | 98.42% | 1329.7698 | 1377.7878 | 2707.5576 | 32.6255 | 0.4921 | 0.5079 | 1.123 | 29.0514 | 2736.609 | 1344.066 | 1392.543 | 14.7552
2016-08-27 08:00 | 1.25 | 3040 | 1240 | 1351.1111 | 2702.2222 | 98.35% | 1328.817 | 1378.9788 | 2707.7958 | 32.2133 | 0.49175 | 0.50825 | 1.1229 | 28.6867 | 2736.4824 | 1342.9237 | 1393.5588 | 14.58
2016-08-27 09:00 | 1.13 | 2640 | 1240 | 1240 | 2478.8 | 98.1% | 1216.5007 | 1266.5542 | 2483.0549 | 16.6812 | 0.49052 | 0.50948 | 1.0638 | 15.6812 | 2498.7361 | 1224.1928 | 1274.5433 | 7.9892
2016-08-27 10:00 | 1.08 | 2640 | 1240 | 1269.2308 | 2538.4615 | 98.12% | 1245.3584 | 1295.0129 | 2540.3713 | 9.8186 | 0.4906 | 0.5094 | 1.0392 | 9.4478 | 2549.8191 | 1249.9935 | 1299.8257 | 4.8128
2016-08-27 11:00 | 1 | 2240 | 1240 | 1240 | 2240 | 98.2% | 1217.7081 | 1262.2919 | 2480 | 0 | 0.49101 | 0.50899 | 1 | 0 | 2480 | 1217.7081 | 1262.2919 | 0
2016-08-27 12:00 | 1 | 2280 | 1240 | 1240 | 2280 | 98.44% | 1220.6982 | 1259.3018 | 2480 | 0 | 0.49222 | 0.50778 | 1 | 0 | 2480 | 1220.6982 | 1259.3018 | 0
2016-08-27 13:00 | 1 | 2140 | 1240 | 1240 | 2140 | 97.05% | 1203.4387 | 1276.5613 | 2480 | 0 | 0.48526 | 0.51474 | 1 | 0 | 2480 | 1203.4387 | 1276.5613 | 0
2016-08-27 14:00 | 1 | 2140 | 1240 | 1240 | 2140 | 95.93% | 1189.4821 | 1290.5179 | 2480 | 0 | 0.47963 | 0.52037 | 1 | 0 | 2480 | 1189.4821 | 1290.5179 | 0
2016-08-27 15:00 | 1 | 2140 | 1240 | 1240 | 2140 | 95.86% | 1188.7013 | 1291.2987 | 2480 | 0 | 0.47932 | 0.52068 | 1 | 0 | 2480 | 1188.7013 | 1291.2987 | 0
2016-08-27 16:00 | 1 | 2140 | 1240 | 1240 | 2140 | 95.79% | 1187.8429 | 1292.1571 | 2480 | 0 | 0.47897 | 0.52103 | 1 | 0 | 2480 | 1187.8429 | 1292.1571 | 0
2016-08-27 17:00 | 1 | 2140 | 1240 | 1240 | 2140 | 96.23% | 1193.1905 | 1286.8095 | 2480 | 0 | 0.48113 | 0.51887 | 1 | 0 | 2480 | 1193.1905 | 1286.8095 | 0
2016-08-27 18:00 | 1 | 2140 | 1240 | 1240 | 2140 | 97.35% | 1207.0937 | 1272.9063 | 2480 | 0 | 0.48673 | 0.51327 | 1 | 0 | 2480 | 1207.0937 | 1272.9063 | 0
2016-08-27 19:00 | 1 | 2280 | 1240 | 1240 | 2280 | 97.86% | 1213.5224 | 1266.4776 | 2480 | 0 | 0.48932 | 0.51068 | 1 | 0 | 2480 | 1213.5224 | 1266.4776 | 0
2016-08-27 20:00 | 1.08 | 2640 | 1240 | 1269.2308 | 2538.4615 | 97.8% | 1241.2944 | 1299.402 | 2540.6964 | 10.4612 | 0.48899 | 0.51101 | 1.0391 | 10.0673 | 2550.7638 | 1246.2173 | 1304.5465 | 5.1445
2016-08-27 21:00 | 1.13 | 2640 | 1240 | 1240 | 2478.8 | 97.78% | 1212.5292 | 1271.042 | 2483.5712 | 17.7683 | 0.48892 | 0.51108 | 1.0636 | 16.7065 | 2500.2777 | 1220.6974 | 1279.5803 | 8.5383
2016-08-27 22:00 | 1.25 | 3040 | 1240 | 1351.1111 | 2702.2222 | 97.84% | 1321.9906 | 1387.5117 | 2709.5023 | 38.0648 | 0.48922 | 0.51078 | 1.1223 | 33.9166 | 2743.4189 | 1338.5834 | 1404.8355 | 17.3238
2016-08-27 23:00 | 1.3 | 3100 | 1240 | 1347.8261 | 2695.6522 | 97.99% | 1320.7924 | 1382.9699 | 2703.7623 | 34.5906 | 0.48997 | 0.51003 | 1.147 | 30.1577 | 2733.92 | 1335.5688 | 1398.3512 | 15.3813
2016-08-28 | 1.4 | 3370 | 1240 | 1404.1667 | 2808.3333 | 93.62% | 1314.5258 | 1529.6639 | 2844.1897 | 80.1742 | 0.46808 | 0.53192 | 1.1872 | 67.5303 | 2911.72 | 1346.1354 | 1565.5846 | 35.9207
2016-08-28 01:00 | 1.4 | 3370 | 1240 | 1404.1667 | 2808.3333 | 92.51% | 1298.9475 | 1551.4734 | 2850.421 | 77.2726 | 0.46253 | 0.53747 | 1.185 | 65.2082 | 2915.6292 | 1329.1085 | 1586.5207 | 35.0473
2016-08-28 02:00 | 1.4 | 3370 | 1240 | 1404.1667 | 2808.3333 | 92.22% | 1294.9035 | 1557.135 | 2852.0386 | 77.1303 | 0.46109 | 0.53891 | 1.1844 | 65.1198 | 2917.1584 | 1324.9298 | 1592.2285 | 35.0935
2016-08-28 03:00 | 1.4 | 3370 | 1240 | 1404.1667 | 2808.3333 | 92.11% | 1293.3538 | 1559.3046 | 2852.6585 | 75.1724 | 0.46054 | 0.53946 | 1.1842 | 63.4786 | 2916.137 | 1322.5883 | 1593.5487 | 34.2441
2016-08-28 04:00 | 1.4 | 3370 | 1240 | 1404.1667 | 2808.3333 | 93.73% | 1316.1134 | 1527.4413 | 2843.5547 | 80.659 | 0.46865 | 0.53135 | 1.1875 | 67.9258 | 2911.4804 | 1347.9465 | 1563.5339 | 36.0927
2016-08-28 05:00 | 1.4 | 3370 | 1240 | 1404.1667 | 2808.3333 | 98.64% | 1385.1367 | 1430.8087 | 2815.9453 | 64.3628 | 0.49322 | 0.50678 | 1.1973 | 53.7571 | 2869.7024 | 1411.6509 | 1458.0515 | 27.2428
2016-08-28 06:00 | 1.4 | 3370 | 1240 | 1404.1667 | 2808.3333 | 98.51% | 1383.2476 | 1433.4534 | 2816.701 | 62.7295 | 0.49255 | 0.50745 | 1.197 | 52.4047 | 2869.1056 | 1409.0596 | 1460.0461 | 26.5927
2016-08-28 07:00 | 1.4 | 3370 | 1240 | 1404.1667 | 2808.3333 | 98.42% | 1381.9873 | 1435.2178 | 2817.2051 | 52.2008 | 0.4921 | 0.5079 | 1.1968 | 43.6155 | 2860.8206 | 1403.4506 | 1457.37 | 22.1522
2016-08-28 08:00 | 1.3 | 3100 | 1240 | 1347.8261 | 2695.6522 | 98.35% | 1325.5862 | 1376.738 | 2702.3241 | 38.656 | 0.49175 | 0.50825 | 1.1475 | 33.6864 | 2736.0106 | 1342.1515 | 1393.8591 | 17.1211
2016-08-28 09:00 | 1.25 | 3040 | 1240 | 1351.1111 | 2702.2222 | 98.1% | 1325.5062 | 1383.1173 | 2708.6235 | 32.0792 | 0.49052 | 0.50948 | 1.1226 | 28.575 | 2737.1984 | 1339.5229 | 1397.6755 | 14.5582
2016-08-28 10:00 | 1.13 | 2640 | 1240 | 1240 | 2478.8 | 98.12% | 1216.6774 | 1266.3545 | 2483.0319 | 15.9553 | 0.4906 | 0.5094 | 1.0638 | 14.9987 | 2498.0306 | 1224.0357 | 1273.9949 | 7.6404
2016-08-28 11:00 | 1.08 | 2640 | 1240 | 1269.2308 | 2538.4615 | 98.2% | 1246.4134 | 1293.8735 | 2540.2869 | 10.0203 | 0.49101 | 0.50899 | 1.0393 | 9.6416 | 2549.9285 | 1251.1475 | 1298.781 | 4.9075
2016-08-28 12:00 | 1 | 2280 | 1240 | 1240 | 2280 | 98.44% | 1220.6982 | 1259.3018 | 2480 | 0 | 0.49222 | 0.50778 | 1 | 0 | 2480 | 1220.6982 | 1259.3018 | 0
2016-08-28 13:00 | 1 | 2140 | 1240 | 1240 | 2140 | 97.05% | 1203.4387 | 1276.5613 | 2480 | 0 | 0.48526 | 0.51474 | 1 | 0 | 2480 | 1203.4387 | 1276.5613 | 0
2016-08-28 14:00 | 1 | 2140 | 1240 | 1240 | 2140 | 95.93% | 1189.4821 | 1290.5179 | 2480 | 0 | 0.47963 | 0.52037 | 1 | 0 | 2480 | 1189.4821 | 1290.5179 | 0
2016-08-28 15:00 | 1 | 2140 | 1240 | 1240 | 2140 | 95.86% | 1188.7013 | 1291.2987 | 2480 | 0 | 0.47932 | 0.52068 | 1 | 0 | 2480 | 1188.7013 | 1291.2987 | 0
2016-08-28 16:00 | 1 | 2140 | 1240 | 1240 | 2140 | 95.79% | 1187.8429 | 1292.1571 | 2480 | 0 | 0.47897 | 0.52103 | 1 | 0 | 2480 | 1187.8429 | 1292.1571 | 0
2016-08-28 17:00 | 1 | 2140 | 1240 | 1240 | 2140 | 96.23% | 1193.1905 | 1286.8095 | 2480 | 0 | 0.48113 | 0.51887 | 1 | 0 | 2480 | 1193.1905 | 1286.8095 | 0
2016-08-28 18:00 | 1 | 2140 | 1240 | 1240 | 2140 | 97.35% | 1207.0937 | 1272.9063 | 2480 | 0 | 0.48673 | 0.51327 | 1 | 0 | 2480 | 1207.0937 | 1272.9063 | 0
2016-08-28 19:00 | 1 | 2140 | 1240 | 1240 | 2140 | 97.86% | 1213.5224 | 1266.4776 | 2480 | 0 | 0.48932 | 0.51068 | 1 | 0 | 2480 | 1213.5224 | 1266.4776 | 0
2016-08-28 20:00 | 1 | 2240 | 1240 | 1240 | 2240 | 97.8% | 1212.707 | 1267.293 | 2480 | 0 | 0.48899 | 0.51101 | 1 | 0 | 2480 | 1212.707 | 1267.293 | 0
2016-08-28 21:00 | 1.08 | 2640 | 1240 | 1269.2308 | 2538.4615 | 97.78% | 1241.1124 | 1299.5986 | 2540.711 | 10.9344 | 0.48892 | 0.51108 | 1.0391 | 10.5228 | 2551.2338 | 1246.2572 | 1304.9766 | 5.378
2016-08-28 22:00 | 1.13 | 2640 | 1240 | 1240 | 2478.8 | 97.84% | 1213.2743 | 1270.2 | 2483.4743 | 19.7937 | 0.48922 | 0.51078 | 1.0636 | 18.6101 | 2502.0844 | 1222.3788 | 1279.7056 | 9.5056
2016-08-28 23:00 | 1.25 | 3040 | 1240 | 1351.1111 | 2702.2222 | 97.99% | 1324.0115 | 1384.9856 | 2708.9971 | 28.8255 | 0.48997 | 0.51003 | 1.1225 | 25.6799 | 2734.677 | 1336.5939 | 1398.0831 | 13.0975
2016-08-29 | 1.3 | 3100 | 1240 | 1347.8261 | 2695.6522 | 93.62% | 1261.7819 | 1459.6835 | 2721.4654 | 60.1306 | 0.46808 | 0.53192 | 1.1404 | 52.7265 | 2774.192 | 1286.4622 | 1487.7298 | 28.0463
2016-08-29 01:00 | 1.3 | 3100 | 1240 | 1347.8261 | 2695.6522 | 92.51% | 1246.8288 | 1479.1226 | 2725.9514 | 57.9545 | 0.46253 | 0.53747 | 1.1388 | 50.8926 | 2776.844 | 1270.3683 | 1506.4757 | 27.3531
2016-08-29 02:00 | 1.3 | 3100 | 1240 | 1347.8261 | 2695.6522 | 92.22% | 1242.947 | 1484.1689 | 2727.1159 | 57.8477 | 0.46109 | 0.53891 | 1.1383 | 50.8182 | 2777.9341 | 1266.3789 | 1511.5551 | 27.3863
2016-08-29 03:00 | 1.3 | 3100 | 1240 | 1347.8261 | 2695.6522 | 92.11% | 1241.4595 | 1486.1027 | 2727.5622 | 56.3793 | 0.46054 | 0.53946 | 1.1382 | 49.5353 | 2777.0975 | 1264.2726 | 1512.8249 | 26.7223
2016-08-29 04:00 | 1.3 | 3100 | 1240 | 1347.8261 | 2695.6522 | 93.73% | 1263.3058 | 1457.7024 | 2721.0083 | 60.4943 | 0.46865 | 0.53135 | 1.1406 | 53.0375 | 2774.0458 | 1288.1616 | 1485.8841 | 28.1817
2016-08-29 05:00 | 1.3 | 3100 | 1240 | 1347.8261 | 2695.6522 | 98.64% | 1329.5596 | 1371.5725 | 2701.1321 | 48.2721 | 0.49322 | 0.50678 | 1.148 | 42.0501 | 2743.1822 | 1350.2997 | 1392.8824 | 21.31
2016-08-29 06:00 | 1.3 | 3100 | 1240 | 1347.8261 | 2695.6522 | 98.51% | 1327.7464 | 1373.9297 | 2701.6761 | 47.0471 | 0.49255 | 0.50745 | 1.1478 | 40.9902 | 2742.6663 | 1347.9361 | 1394.7301 | 20.8004
2016-08-29 07:00 | 1.3 | 3100 | 1240 | 1347.8261 | 2695.6522 | 98.42% | 1326.5366 | 1375.5024 | 2702.039 | 39.1506 | 0.4921 | 0.5079 | 1.1476 | 34.1143 | 2736.1533 | 1343.3243 | 1392.829 | 17.3266
2016-08-29 08:00 | 1.25 | 3040 | 1240 | 1351.1111 | 2702.2222 | 98.35% | 1328.817 | 1378.9788 | 2707.7958 | 32.2133 | 0.49175 | 0.50825 | 1.1229 | 28.6867 | 2736.4824 | 1342.9237 | 1393.5588 | 14.58
2016-08-29 09:00 | 1.13 | 2640 | 1240 | 1240 | 2478.8 | 98.1% | 1216.5007 | 1266.5542 | 2483.0549 | 16.6812 | 0.49052 | 0.50948 | 1.0638 | 15.6812 | 2498.7361 | 1224.1928 | 1274.5433 | 7.9892
2016-08-29 10:00 | 1.08 | 2640 | 1240 | 1269.2308 | 2538.4615 | 98.12% | 1245.3584 | 1295.0129 | 2540.3713 | 9.8186 | 0.4906 | 0.5094 | 1.0392 | 9.4478 | 2549.8191 | 1249.9935 | 1299.8257 | 4.8128
2016-08-29 11:00 | 1 | 2240 | 1240 | 1240 | 2240 | 98.2% | 1217.7081 | 1262.2919 | 2480 | 0 | 0.49101 | 0.50899 | 1 | 0 | 2480 | 1217.7081 | 1262.2919 | 0
2016-08-29 12:00 | 1 | 2140 | 1240 | 1240 | 2140 | 98.44% | 1220.6982 | 1259.3018 | 2480 | 0 | 0.49222 | 0.50778 | 1 | 0 | 2480 | 1220.6982 | 1259.3018 | 0
2016-08-29 13:00 | 1 | 2140 | 1240 | 1240 | 2140 | 97.05% | 1203.4387 | 1276.5613 | 2480 | 0 | 0.48526 | 0.51474 | 1 | 0 | 2480 | 1203.4387 | 1276.5613 | 0
2016-08-29 14:00 | 1 | 2140 | 1240 | 1240 | 2140 | 95.93% | 1189.4821 | 1290.5179 | 2480 | 0 | 0.47963 | 0.52037 | 1 | 0 | 2480 | 1189.4821 | 1290.5179 | 0
2016-08-29 15:00 | 1 | 2140 | 1240 | 1240 | 2140 | 95.86% | 1188.7013 | 1291.2987 | 2480 | 0 | 0.47932 | 0.52068 | 1 | 0 | 2480 | 1188.7013 | 1291.2987 | 0
2016-08-29 16:00 | 1 | 2140 | 1240 | 1240 | 2140 | 95.79% | 1187.8429 | 1292.1571 | 2480 | 0 | 0.47897 | 0.52103 | 1 | 0 | 2480 | 1187.8429 | 1292.1571 | 0
2016-08-29 17:00 | 1 | 2140 | 1240 | 1240 | 2140 | 96.23% | 1193.1905 | 1286.8095 | 2480 | 0 | 0.48113 | 0.51887 | 1 | 0 | 2480 | 1193.1905 | 1286.8095 | 0
2016-08-29 18:00 | 1 | 2140 | 1240 | 1240 | 2140 | 97.35% | 1207.0937 | 1272.9063 | 2480 | 0 | 0.48673 | 0.51327 | 1 | 0 | 2480 | 1207.0937 | 1272.9063 | 0
2016-08-29 19:00 | 1 | 2140 | 1240 | 1240 | 2140 | 97.86% | 1213.5224 | 1266.4776 | 2480 | 0 | 0.48932 | 0.51068 | 1 | 0 | 2480 | 1213.5224 | 1266.4776 | 0
2016-08-29 20:00 | 1 | 2280 | 1240 | 1240 | 2280 | 97.8% | 1212.707 | 1267.293 | 2480 | 0 | 0.48899 | 0.51101 | 1 | 0 | 2480 | 1212.707 | 1267.293 | 0
2016-08-29 21:00 | 1.08 | 2640 | 1240 | 1269.2308 | 2538.4615 | 97.78% | 1241.1124 | 1299.5986 | 2540.711 | 10.9344 | 0.48892 | 0.51108 | 1.0391 | 10.5228 | 2551.2338 | 1246.2572 | 1304.9766 | 5.378
2016-08-29 22:00 | 1.13 | 2640 | 1240 | 1240 | 2478.8 | 97.84% | 1213.2743 | 1270.2 | 2483.4743 | 19.7937 | 0.48922 | 0.51078 | 1.0636 | 18.6101 | 2502.0844 | 1222.3788 | 1279.7056 | 9.5056
2016-08-29 23:00 | 1.25 | 3040 | 1240 | 1351.1111 | 2702.2222 | 97.99% | 1324.0115 | 1384.9856 | 2708.9971 | 28.8255 | 0.48997 | 0.51003 | 1.1225 | 25.6799 | 2734.677 | 1336.5939 | 1398.0831 | 13.0975
2016-08-30 | 1.25 | 3040 | 1240 | 1351.1111 | 2702.2222 | 93.62% | 1264.8572 | 1458.9284 | 2723.7857 | 50.1088 | 0.46808 | 0.53192 | 1.117 | 44.8594 | 2768.6451 | 1285.855 | 1482.79 | 23.8616
2016-08-30 01:00 | 1.25 | 3040 | 1240 | 1351.1111 | 2702.2222 | 92.51% | 1249.8676 | 1477.6655 | 2727.5331 | 48.2954 | 0.46253 | 0.53747 | 1.1156 | 43.2897 | 2770.8228 | 1269.8905 | 1500.9322 | 23.2668
2016-08-30 02:00 | 1.25 | 3040 | 1240 | 1351.1111 | 2702.2222 | 92.22% | 1245.9764 | 1482.5295 | 2728.5059 | 48.2065 | 0.46109 | 0.53891 | 1.1153 | 43.2239 | 2771.7298 | 1265.9067 | 1505.8231 | 23.2936
2016-08-30 03:00 | 1.25 | 3040 | 1240 | 1351.1111 | 2702.2222 | 92.11% | 1244.4853 | 1484.3934 | 2728.8787 | 46.9827 | 0.46054 | 0.53946 | 1.1151 | 42.1319 | 2771.0105 | 1263.8887 | 1507.1218 | 22.7284
2016-08-30 04:00 | 1.25 | 3040 | 1240 | 1351.1111 | 2702.2222 | 93.73% | 1266.3849 | 1457.0189 | 2723.4038 | 50.4119 | 0.46865 | 0.53135 | 1.1172 | 45.125 | 2768.5288 | 1287.5325 | 1480.9963 | 23.9774
2016-08-30 05:00 | 1.25 | 3040 | 1240 | 1351.1111 | 2702.2222 | 98.64% | 1332.8001 | 1373.9998 | 2706.8 | 40.2267 | 0.49322 | 0.50678 | 1.1233 | 35.811 | 2742.611 | 1350.463 | 1392.148 | 18.1482
2016-08-30 06:00 | 1.13 | 2640 | 1240 | 1240 | 2478.8 | 98.51% | 1221.5267 | 1260.8749 | 2482.4015 | 20.3871 | 0.49255 | 0.50745 | 1.064 | 19.1602 | 2501.5617 | 1230.964 | 1270.5977 | 9.7228
2016-08-30 07:00 | 1.13 | 2640 | 1240 | 1240 | 2478.8 | 98.42% | 1220.4137 | 1262.1325 | 2482.5462 | 16.9653 | 0.4921 | 0.5079 | 1.064 | 15.9452 | 2498.4914 | 1228.2604 | 1270.2311 | 8.0985
2016-08-30 08:00 | 1.13 | 2640 | 1240 | 1240 | 2478.8 | 98.35% | 1219.5393 | 1263.1206 | 2482.6599 | 16.7509 | 0.49175 | 0.50825 | 1.0639 | 15.7444 | 2498.4043 | 1227.2816 | 1271.1227 | 8.0021
2016-08-30 09:00 | 1.08 | 2640 | 1240 | 1269.2308 | 2538.4615 | 98.1% | 1245.1776 | 1295.2082 | 2540.3858 | 10.2653 | 0.49052 | 0.50948 | 1.0392 | 9.8777 | 2550.2635 | 1250.0228 | 1300.2407 | 5.0325
2016-08-30 10:00 | 1 | 2240 | 1240 | 1240 | 2240 | 98.12% | 1216.6774 | 1263.3226 | 2480 | 0 | 0.4906 | 0.5094 | 1 | 0 | 2480 | 1216.6774 | 1263.3226 | 0
2016-08-30 11:00 | 1 | 2240 | 1240 | 1240 | 2240 | 98.2% | 1217.7081 | 1262.2919 | 2480 | 0 | 0.49101 | 0.50899 | 1 | 0 | 2480 | 1217.7081 | 1262.2919 | 0
2016-08-30 12:00 | 1 | 2240 | 1240 | 1240 | 2240 | 98.44% | 1220.6982 | 1259.3018 | 2480 | 0 | 0.49222 | 0.50778 | 1 | 0 | 2480 | 1220.6982 | 1259.3018 | 0
2016-08-30 13:00 | 1 | 2280 | 1240 | 1240 | 2280 | 97.05% | 1203.4387 | 1276.5613 | 2480 | 0 | 0.48526 | 0.51474 | 1 | 0 | 2480 | 1203.4387 | 1276.5613 | 0
2016-08-30 14:00 | 1 | 2280 | 1240 | 1240 | 2280 | 95.93% | 1189.4821 | 1290.5179 | 2480 | 0 | 0.47963 | 0.52037 | 1 | 0 | 2480 | 1189.4821 | 1290.5179 | 0
2016-08-30 15:00 | 1 | 2140 | 1240 | 1240 | 2140 | 95.86% | 1188.7013 | 1291.2987 | 2480 | 0 | 0.47932 | 0.52068 | 1 | 0 | 2480 | 1188.7013 | 1291.2987 | 0
2016-08-30 16:00 | 1 | 2140 | 1240 | 1240 | 2140 | 95.79% | 1187.8429 | 1292.1571 | 2480 | 0 | 0.47897 | 0.52103 | 1 | 0 | 2480 | 1187.8429 | 1292.1571 | 0
2016-08-30 17:00 | 1 | 2140 | 1240 | 1240 | 2140 | 96.23% | 1193.1905 | 1286.8095 | 2480 | 0 | 0.48113 | 0.51887 | 1 | 0 | 2480 | 1193.1905 | 1286.8095 | 0
2016-08-30 18:00 | 1 | 2280 | 1240 | 1240 | 2280 | 97.35% | 1207.0937 | 1272.9063 | 2480 | 0 | 0.48673 | 0.51327 | 1 | 0 | 2480 | 1207.0937 | 1272.9063 | 0
2016-08-30 19:00 | 1 | 2280 | 1240 | 1240 | 2280 | 97.86% | 1213.5224 | 1266.4776 | 2480 | 0 | 0.48932 | 0.51068 | 1 | 0 | 2480 | 1213.5224 | 1266.4776 | 0
2016-08-30 20:00 | 1 | 2240 | 1240 | 1240 | 2240 | 97.8% | 1212.707 | 1267.293 | 2480 | 0 | 0.48899 | 0.51101 | 1 | 0 | 2480 | 1212.707 | 1267.293 | 0
2016-08-30 21:00 | 1.08 | 2640 | 1240 | 1269.2308 | 2538.4615 | 97.78% | 1241.1124 | 1299.5986 | 2540.711 | 10.9344 | 0.48892 | 0.51108 | 1.0391 | 10.5228 | 2551.2338 | 1246.2572 | 1304.9766 | 5.378
2016-08-30 22:00 | 1.13 | 2640 | 1240 | 1240 | 2478.8 | 97.84% | 1213.2743 | 1270.2 | 2483.4743 | 19.7937 | 0.48922 | 0.51078 | 1.0636 | 18.6101 | 2502.0844 | 1222.3788 | 1279.7056 | 9.5056
2016-08-30 23:00 | 1.25 | 3040 | 1240 | 1351.1111 | 2702.2222 | 96.42% | 1302.6913 | 1411.6359 | 2714.3272 | 28.8255 | 0.48208 | 0.51792 | 1.1205 | 25.7251 | 2740.0523 | 1315.0928 | 1424.9594 | 13.3235
2016-08-31 | 1.25 | 3040 | 1240 | 1351.1111 | 2702.2222 | 92.06% | 1243.8088 | 1485.239 | 2729.0478 | 27.2287 | 0.46029 | 0.53971 | 1.1151 | 24.4187 | 2753.4665 | 1255.0485 | 1498.418 | 13.179
2016-08-31 01:00 | 1.25 | 3040 | 1240 | 1351.1111 | 2702.2222 | 91.44% | 1235.4489 | 1495.6888 | 2731.1378 | 30.43 | 0.4572 | 0.5428 | 1.1143 | 27.3086 | 2758.4464 | 1247.9344 | 1510.512 | 14.8232
2016-08-31 02:00 | 1.25 | 3040 | 1240 | 1351.1111 | 2702.2222 | 91.01% | 1229.5881 | 1503.0149 | 2732.603 | 28.8156 | 0.45503 | 0.54497 | 1.1138 | 25.8725 | 2758.4754 | 1241.3608 | 1517.1146 | 14.0998
2016-08-31 03:00 | 1.25 | 3040 | 1240 | 1351.1111 | 2702.2222 | 91.22% | 1232.4277 | 1499.4654 | 2731.8931 | 30.4131 | 0.45608 | 0.54392 | 1.114 | 27.3004 | 2759.1934 | 1244.8788 | 1514.3147 | 14.8492
2016-08-31 04:00 | 1.25 | 3040 | 1240 | 1351.1111 | 2702.2222 | 92.75% | 1253.1715 | 1473.5356 | 2726.7071 | 32.6706 | 0.46376 | 0.53624 | 1.1159 | 29.2763 | 2755.9834 | 1266.7486 | 1489.2348 | 15.6992
2016-08-31 05:00 | 1.25 | 3040 | 1240 | 1351.1111 | 2702.2222 | 98.08% | 1325.1975 | 1383.5032 | 2708.7006 | 34.8178 | 0.49041 | 0.50959 | 1.1226 | 31.0152 | 2739.7159 | 1340.4076 | 1399.3082 | 15.805
2016-08-31 06:00 | 1.25 | 3040 | 1240 | 1351.1111 | 2702.2222 | 98.06% | 1324.9194 | 1383.8507 | 2708.7701 | 38.0901 | 0.49031 | 0.50969 | 1.1226 | 33.9309 | 2742.7011 | 1341.556 | 1401.1451 | 17.2943
2016-08-31 07:00 | 1.25 | 3040 | 1240 | 1351.1111 | 2702.2222 | 98.01% | 1324.2134 | 1384.7333 | 2708.9467 | 38.807 | 0.49005 | 0.50995 | 1.1225 | 34.5716 | 2743.5183 | 1341.1551 | 1402.3632 | 17.6299
2016-08-31 08:00 | 1.25 | 3040 | 1240 | 1351.1111 | 2702.2222 | 97.84% | 1321.8633 | 1387.6709 | 2709.5342 | 35.813 | 0.48918 | 0.51082 | 1.1223 | 31.9105 | 2741.4447 | 1337.4732 | 1403.9715 | 16.3006
2016-08-31 09:00 | 1.13 | 2640 | 1240 | 1240 | 2478.8 | 98.08% | 1216.1471 | 1266.9537 | 2483.1009 | 18.5561 | 0.49038 | 0.50962 | 1.0637 | 17.4441 | 2500.5449 | 1224.7014 | 1275.8435 | 8.8898
2016-08-31 10:00 | 1 | 2240 | 1240 | 1240 | 2240 | 98.05% | 1215.8476 | 1264.1524 | 2480 | 0 | 0.49026 | 0.50974 | 1 | 0 | 2480 | 1215.8476 | 1264.1524 | 0
2016-08-31 11:00 | 1 | 2280 | 1240 | 1240 | 2280 | 98.26% | 1218.4641 | 1261.5359 | 2480 | 0 | 0.49132 | 0.50868 | 1 | 0 | 2480 | 1218.4641 | 1261.5359 | 0
2016-08-31 12:00 | 1 | 2140 | 1240 | 1240 | 2140 | 97.83% | 1213.0961 | 1266.9039 | 2480 | 0 | 0.48915 | 0.51085 | 1 | 0 | 2480 | 1213.0961 | 1266.9039 | 0
2016-08-31 13:00 | 1 | 2140 | 1240 | 1240 | 2140 | 96.32% | 1194.3469 | 1285.6531 | 2480 | 0 | 0.48159 | 0.51841 | 1 | 0 | 2480 | 1194.3469 | 1285.6531 | 0
2016-08-31 14:00 | 1 | 2140 | 1240 | 1240 | 2140 | 95.47% | 1183.8637 | 1296.1363 | 2480 | 0 | 0.47736 | 0.52264 | 1 | 0 | 2480 | 1183.8637 | 1296.1363 | 0
2016-08-31 15:00 | 1 | 2140 | 1240 | 1240 | 2140 | 95.47% | 1183.8052 | 1296.1948 | 2480 | 0 | 0.47734 | 0.52266 | 1 | 0 | 2480 | 1183.8052 | 1296.1948 | 0
2016-08-31 16:00 | 1 | 2140 | 1240 | 1240 | 2140 | 95.82% | 1188.1411 | 1291.8589 | 2480 | 0 | 0.47909 | 0.52091 | 1 | 0 | 2480 | 1188.1411 | 1291.8589 | 0
2016-08-31 17:00 | 1 | 2140 | 1240 | 1240 | 2140 | 96.39% | 1195.2167 | 1284.7833 | 2480 | 0 | 0.48194 | 0.51806 | 1 | 0 | 2480 | 1195.2167 | 1284.7833 | 0
2016-08-31 18:00 | 1 | 2140 | 1240 | 1240 | 2140 | 97.08% | 1203.752 | 1276.248 | 2480 | 0 | 0.48538 | 0.51462 | 1 | 0 | 2480 | 1203.752 | 1276.248 | 0
2016-08-31 19:00 | 1 | 2140 | 1240 | 1240 | 2140 | 98.17% | 1217.2694 | 1262.7306 | 2480 | 0 | 0.49083 | 0.50917 | 1 | 0 | 2480 | 1217.2694 | 1262.7306 | 0
2016-08-31 20:00 | 1 | 2140 | 1240 | 1240 | 2140 | 98.03% | 1215.5202 | 1264.4798 | 2480 | 0 | 0.49013 | 0.50987 | 1 | 0 | 2480 | 1215.5202 | 1264.4798 | 0
2016-08-31 21:00 | 1 | 2240 | 1240 | 1240 | 2240 | 97.11% | 1204.2147 | 1275.7853 | 2480 | 0 | 0.48557 | 0.51443 | 1 | 0 | 2480 | 1204.2147 | 1275.7853 | 0
2016-08-31 22:00 | 1.08 | 2640 | 1240 | 1269.2308 | 2538.4615 | 97.78% | 1241.0982 | 1299.6139 | 2540.7121 | 13.5843 | 0.48892 | 0.51108 | 1.0391 | 13.0729 | 2553.7851 | 1247.4898 | 1306.2953 | 6.6814
2016-08-31 23:00 | 1.13 | 2640 | 1240 | 1240 | 2478.8 | 96.42% | 1195.562 | 1290.2149 | 2485.7769 | 19.4757 | 0.48208 | 0.51792 | 1.0627 | 18.3271 | 2504.104 | 1204.3972 | 1299.7068 | 9.4919
2016-09-01 | 1.13 | 2640 | 1240 | 1240 | 2478.8 | 92.06% | 1141.5219 | 1351.2803 | 2492.8022 | 14.1589 | 0.46029 | 0.53971 | 1.0598 | 13.3595 | 2506.1617 | 1147.6711 | 1358.4905 | 7.2102
2016-09-01 01:00 | 1.13 | 2640 | 1240 | 1240 | 2478.8 | 91.44% | 1133.8495 | 1359.9501 | 2493.7996 | 15.8236 | 0.4572 | 0.5428 | 1.0594 | 14.9359 | 2508.7354 | 1140.6781 | 1368.0573 | 8.1072
2016-09-01 02:00 | 1.13 | 2640 | 1240 | 1240 | 2478.8 | 91.01% | 1128.4707 | 1366.0282 | 2494.4988 | 14.9841 | 0.45503 | 0.54497 | 1.0592 | 14.1473 | 2508.6461 | 1134.9081 | 1373.738 | 7.7099
2016-09-01 03:00 | 1.13 | 2640 | 1240 | 1240 | 2478.8 | 91.22% | 1131.0767 | 1363.0833 | 2494.16 | 15.8148 | 0.45608 | 0.54392 | 1.0593 | 14.9296 | 2509.0897 | 1137.8858 | 1371.2039 | 8.1205
2016-09-01 04:00 | 1.13 | 2640 | 1240 | 1240 | 2478.8 | 92.75% | 1150.1147 | 1341.5704 | 2491.6851 | 16.9887 | 0.46376 | 0.53624 | 1.0603 | 16.0227 | 2507.7078 | 1157.5453 | 1350.1625 | 8.5921
2016-09-01 05:00 | 1.25 | 3040 | 1240 | 1351.1111 | 2702.2222 | 98.08% | 1325.1975 | 1383.5032 | 2708.7006 | 34.8178 | 0.49041 | 0.50959 | 1.1226 | 31.0152 | 2739.7159 | 1340.4076 | 1399.3082 | 15.805
2016-09-01 06:00 | 1.25 | 3040 | 1240 | 1351.1111 | 2702.2222 | 98.06% | 1324.9194 | 1383.8507 | 2708.7701 | 38.0901 | 0.49031 | 0.50969 | 1.1226 | 33.9309 | 2742.7011 | 1341.556 | 1401.1451 | 17.2943
2016-09-01 07:00 | 1.25 | 3040 | 1240 | 1351.1111 | 2702.2222 | 98.01% | 1324.2134 | 1384.7333 | 2708.9467 | 38.807 | 0.49005 | 0.50995 | 1.1225 | 34.5716 | 2743.5183 | 1341.1551 | 1402.3632 | 17.6299
2016-09-01 08:00 | 1.25 | 3040 | 1240 | 1351.1111 | 2702.2222 | 97.84% | 1321.8633 | 1387.6709 | 2709.5342 | 35.813 | 0.48918 | 0.51082 | 1.1223 | 31.9105 | 2741.4447 | 1337.4732 | 1403.9715 | 16.3006
2016-09-01 09:00 | 1.13 | 2640 | 1240 | 1240 | 2478.8 | 98.08% | 1216.1471 | 1266.9537 | 2483.1009 | 18.5561 | 0.49038 | 0.50962 | 1.0637 | 17.4441 | 2500.5449 | 1224.7014 | 1275.8435 | 8.8898
2016-09-01 10:00 | 1.08 | 2640 | 1240 | 1269.2308 | 2538.4615 | 98.05% | 1244.509 | 1295.9302 | 2540.4393 | 11.1946 | 0.49026 | 0.50974 | 1.0392 | 10.7721 | 2551.2114 | 1249.7902 | 1301.4212 | 5.491
2016-09-01 11:00 | 1 | 2280 | 1240 | 1240 | 2280 | 98.26% | 1218.4641 | 1261.5359 | 2480 | 0 | 0.49132 | 0.50868 | 1 | 0 | 2480 | 1218.4641 | 1261.5359 | 0
2016-09-01 12:00 | 1 | 2140 | 1240 | 1240 | 2140 | 97.83% | 1213.0961 | 1266.9039 | 2480 | 0 | 0.48915 | 0.51085 | 1 | 0 | 2480 | 1213.0961 | 1266.9039 | 0
2016-09-01 13:00 | 1 | 2140 | 1240 | 1240 | 2140 | 96.32% | 1194.3469 | 1285.6531 | 2480 | 0 | 0.48159 | 0.51841 | 1 | 0 | 2480 | 1194.3469 | 1285.6531 | 0
2016-09-01 14:00 | 1 | 2140 | 1240 | 1240 | 2140 | 95.47% | 1183.8637 | 1296.1363 | 2480 | 0 | 0.47736 | 0.52264 | 1 | 0 | 2480 | 1183.8637 | 1296.1363 | 0
2016-09-01 15:00 | 1 | 2140 | 1240 | 1240 | 2140 | 95.47% | 1183.8052 | 1296.1948 | 2480 | 0 | 0.47734 | 0.52266 | 1 | 0 | 2480 | 1183.8052 | 1296.1948 | 0
2016-09-01 16:00 | 1 | 2140 | 1240 | 1240 | 2140 | 95.82% | 1188.1411 | 1291.8589 | 2480 | 0 | 0.47909 | 0.52091 | 1 | 0 | 2480 | 1188.1411 | 1291.8589 | 0
2016-09-01 17:00 | 1 | 2140 | 1240 | 1240 | 2140 | 96.39% | 1195.2167 | 1284.7833 | 2480 | 0 | 0.48194 | 0.51806 | 1 | 0 | 2480 | 1195.2167 | 1284.7833 | 0
2016-09-01 18:00 | 1 | 2140 | 1240 | 1240 | 2140 | 97.08% | 1203.752 | 1276.248 | 2480 | 0 | 0.48538 | 0.51462 | 1 | 0 | 2480 | 1203.752 | 1276.248 | 0
2016-09-01 19:00 | 1 | 2280 | 1240 | 1240 | 2280 | 98.17% | 1217.2694 | 1262.7306 | 2480 | 0 | 0.49083 | 0.50917 | 1 | 0 | 2480 | 1217.2694 | 1262.7306 | 0
2016-09-01 20:00 | 1.08 | 2640 | 1240 | 1269.2308 | 2538.4615 | 98.03% | 1244.1739 | 1296.2922 | 2540.4661 | 12.9432 | 0.49013 | 0.50987 | 1.0392 | 12.4549 | 2552.921 | 1250.2783 | 1302.6426 | 6.3504
2016-09-01 21:00 | 1.13 | 2640 | 1240 | 1240 | 2478.8 | 97.11% | 1204.2147 | 1280.4374 | 2484.6521 | 19.9064 | 0.48557 | 0.51443 | 1.0631 | 18.7244 | 2503.3765 | 1213.3067 | 1290.0698 | 9.6324
2016-09-01 22:00 | 1.25 | 3040 | 1240 | 1351.1111 | 2702.2222 | 97.78% | 1321.1637 | 1388.5454 | 2709.7091 | 42.4509 | 0.48892 | 0.51108 | 1.1222 | 37.8273 | 2747.5363 | 1339.6581 | 1407.8783 | 19.3328
2016-09-01 23:00 | 1.25 | 3040 | 1240 | 1351.1111 | 2702.2222 | 96.42% | 1302.6913 | 1411.6359 | 2714.3272 | 37.4532 | 0.48208 | 0.51792 | 1.1205 | 33.4248 | 2747.752 | 1318.8047 | 1428.9473 | 17.3113
2016-09-02 | 1.25 | 3040 | 1240 | 1351.1111 | 2702.2222 | 92.06% | 1243.8088 | 1485.239 | 2729.0478 | 27.2287 | 0.46029 | 0.53971 | 1.1151 | 24.4187 | 2753.4665 | 1255.0485 | 1498.418 | 13.179
2016-09-02 01:00 | 1.25 | 3040 | 1240 | 1351.1111 | 2702.2222 | 91.44% | 1235.4489 | 1495.6888 | 2731.1378 | 30.43 | 0.4572 | 0.5428 | 1.1143 | 27.3086 | 2758.4464 | 1247.9344 | 1510.512 | 14.8232
2016-09-02 02:00 | 1.25 | 3040 | 1240 | 1351.1111 | 2702.2222 | 91.01% | 1229.5881 | 1503.0149 | 2732.603 | 28.8156 | 0.45503 | 0.54497 | 1.1138 | 25.8725 | 2758.4754 | 1241.3608 | 1517.1146 | 14.0998
2016-09-02 03:00 | 1.25 | 3040 | 1240 | 1351.1111 | 2702.2222 | 91.22% | 1232.4277 | 1499.4654 | 2731.8931 | 30.4131 | 0.45608 | 0.54392 | 1.114 | 27.3004 | 2759.1934 | 1244.8788 | 1514.3147 | 14.8492
2016-09-02 04:00 | 1.25 | 3040 | 1240 | 1351.1111 | 2702.2222 | 92.75% | 1253.1715 | 1473.5356 | 2726.7071 | 32.6706 | 0.46376 | 0.53624 | 1.1159 | 29.2763 | 2755.9834 | 1266.7486 | 1489.2348 | 15.6992
2016-09-02 05:00 | 1.25 | 3040 | 1240 | 1351.1111 | 2702.2222 | 98.08% | 1325.1975 | 1383.5032 | 2708.7006 | 34.8178 | 0.49041 | 0.50959 | 1.1226 | 31.0152 | 2739.7159 | 1340.4076 | 1399.3082 | 15.805
2016-09-02 06:00 | 1.25 | 3040 | 1240 | 1351.1111 | 2702.2222 | 98.06% | 1324.9194 | 1383.8507 | 2708.7701 | 38.0901 | 0.49031 | 0.50969 | 1.1226 | 33.9309 | 2742.7011 | 1341.556 | 1401.1451 | 17.2943
2016-09-02 07:00 | 1.25 | 3040 | 1240 | 1351.1111 | 2702.2222 | 98.01% | 1324.2134 | 1384.7333 | 2708.9467 | 38.807 | 0.49005 | 0.50995 | 1.1225 | 34.5716 | 2743.5183 | 1341.1551 | 1402.3632 | 17.6299
2016-09-02 08:00 | 1.25 | 3040 | 1240 | 1351.1111 | 2702.2222 | 97.84% | 1321.8633 | 1387.6709 | 2709.5342 | 35.813 | 0.48918 | 0.51082 | 1.1223 | 31.9105 | 2741.4447 | 1337.4732 | 1403.9715 | 16.3006
2016-09-02 09:00 | 1.13 | 2640 | 1240 | 1240 | 2478.8 | 98.08% | 1216.1471 | 1266.9537 | 2483.1009 | 18.5561 | 0.49038 | 0.50962 | 1.0637 | 17.4441 | 2500.5449 | 1224.7014 | 1275.8435 | 8.8898
2016-09-02 10:00 | 1.13 | 2640 | 1240 | 1240 | 2478.8 | 98.05% | 1215.8476 | 1267.2922 | 2483.1398 | 18.1912 | 0.49026 | 0.50974 | 1.0637 | 17.1013 | 2500.2411 | 1224.2317 | 1276.0094 | 8.7172
2016-09-02 11:00 | 1.08 | 2640 | 1240 | 1269.2308 | 2538.4615 | 98.26% | 1247.1872 | 1293.0378 | 2540.225 | 11.2801 | 0.49132 | 0.50868 | 1.0393 | 10.8535 | 2551.0785 | 1252.5197 | 1298.5589 | 5.521
2016-09-02 12:00 | 1 | 2240 | 1240 | 1240 | 2240 | 97.83% | 1213.0961 | 1266.9039 | 2480 | 0 | 0.48915 | 0.51085 | 1 | 0 | 2480 | 1213.0961 | 1266.9039 | 0
2016-09-02 13:00 | 1 | 2280 | 1240 | 1240 | 2280 | 96.32% | 1194.3469 | 1285.6531 | 2480 | 0 | 0.48159 | 0.51841 | 1 | 0 | 2480 | 1194.3469 | 1285.6531 | 0
2016-09-02 14:00 | 1 | 2280 | 1240 | 1240 | 2280 | 95.47% | 1183.8637 | 1296.1363 | 2480 | 0 | 0.47736 | 0.52264 | 1 | 0 | 2480 | 1183.8637 | 1296.1363 | 0
2016-09-02 15:00 | 1 | 2280 | 1240 | 1240 | 2280 | 95.47% | 1183.8052 | 1296.1948 | 2480 | 0 | 0.47734 | 0.52266 | 1 | 0 | 2480 | 1183.8052 | 1296.1948 | 0
2016-09-02 16:00 | 1 | 2280 | 1240 | 1240 | 2280 | 95.82% | 1188.1411 | 1291.8589 | 2480 | 0 | 0.47909 | 0.52091 | 1 | 0 | 2480 | 1188.1411 | 1291.8589 | 0
2016-09-02 17:00 | 1 | 2280 | 1240 | 1240 | 2280 | 96.39% | 1195.2167 | 1284.7833 | 2480 | 0 | 0.48194 | 0.51806 | 1 | 0 | 2480 | 1195.2167 | 1284.7833 | 0
2016-09-02 18:00 | 1 | 2240 | 1240 | 1240 | 2240 | 97.08% | 1203.752 | 1276.248 | 2480 | 0 | 0.48538 | 0.51462 | 1 | 0 | 2480 | 1203.752 | 1276.248 | 0
2016-09-02 19:00 | 1.08 | 2640 | 1240 | 1269.2308 | 2538.4615 | 98.17% | 1245.9643 | 1294.3585 | 2540.3229 | 12.1904 | 0.49083 | 0.50917 | 1.0393 | 11.7298 | 2552.0526 | 1251.7217 | 1300.3309 | 5.9724
2016-09-02 20:00 | 1.08 | 2640 | 1240 | 1269.2308 | 2538.4615 | 98.03% | 1244.1739 | 1296.2922 | 2540.4661 | 12.9432 | 0.49013 | 0.50987 | 1.0392 | 12.4549 | 2552.921 | 1250.2783 | 1302.6426 | 6.3504
2016-09-02 21:00 | 1.13 | 2640 | 1240 | 1240 | 2478.8 | 97.11% | 1204.2147 | 1280.4374 | 2484.6521 | 19.9064 | 0.48557 | 0.51443 | 1.0631 | 18.7244 | 2503.3765 | 1213.3067 | 1290.0698 | 9.6324
2016-09-02 22:00 | 1.25 | 3040 | 1240 | 1351.1111 | 2702.2222 | 97.78% | 1321.1637 | 1388.5454 | 2709.7091 | 42.4509 | 0.48892 | 0.51108 | 1.1222 | 37.8273 | 2747.5363 | 1339.6581 | 1407.8783 | 19.3328
2016-09-02 23:00 | 1.3 | 3100 | 1240 | 1347.8261 | 2695.6522 | 96.42% | 1299.524 | 1410.6189 | 2710.1428 | 44.9438 | 0.48208 | 0.51792 | 1.1446 | 39.2651 | 2749.408 | 1318.4529 | 1430.955 | 20.3361
2016-09-03 | 1.3 | 3100 | 1240 | 1347.8261 | 2695.6522 | 92.06% | 1240.7846 | 1486.98 | 2727.7646 | 32.6744 | 0.46029 | 0.53971 | 1.1381 | 28.7099 | 2756.4745 | 1253.9996 | 1502.475 | 15.495
2016-09-03 01:00 | 1.3 | 3100 | 1240 | 1347.8261 | 2695.6522 | 91.44% | 1232.4451 | 1497.8213 | 2730.2665 | 36.516 | 0.4572 | 0.5428 | 1.1372 | 32.1116 | 2762.378 | 1247.1264 | 1515.2516 | 17.4302
2016-09-03 02:00 | 1.3 | 3100 | 1240 | 1347.8261 | 2695.6522 | 91.01% | 1226.5985 | 1505.4219 | 2732.0204 | 34.5788 | 0.45503 | 0.54497 | 1.1365 | 30.4254 | 2762.4459 | 1240.443 | 1522.0029 | 16.581
2016-09-03 03:00 | 1.3 | 3100 | 1240 | 1347.8261 | 2695.6522 | 91.22% | 1229.4312 | 1501.7394 | 2731.1706 | 36.4958 | 0.45608 | 0.54392 | 1.1368 | 32.1033 | 2763.2739 | 1244.0728 | 1519.2011 | 17.4616
2016-09-03 04:00 | 1.3 | 3100 | 1240 | 1347.8261 | 2695.6522 | 92.75% | 1250.1246 | 1474.838 | 2724.9626 | 39.2047 | 0.46376 | 0.53624 | 1.1391 | 34.4164 | 2759.379 | 1266.0855 | 1493.2936 | 18.4556
2016-09-03 05:00 | 1.3 | 3100 | 1240 | 1347.8261 | 2695.6522 | 98.08% | 1321.9754 | 1381.4319 | 2703.4074 | 41.7813 | 0.49041 | 0.50959 | 1.1471 | 36.4227 | 2739.8301 | 1339.8375 | 1399.9926 | 18.5606
2016-09-03 06:00 | 1.3 | 3100 | 1240 | 1347.8261 | 2695.6522 | 98.06% | 1321.6981 | 1381.7925 | 2703.4906 | 45.7081 | 0.49031 | 0.50969 | 1.1471 | 39.8469 | 2743.3375 | 1341.2353 | 1402.1022 | 20.3097
2016-09-03 07:00 | 1.3 | 3100 | 1240 | 1347.8261 | 2695.6522 | 98.01% | 1320.9938 | 1382.7081 | 2703.7019 | 46.5684 | 0.49005 | 0.50995 | 1.147 | 40.5997 | 2744.3016 | 1340.8895 | 1403.4121 | 20.704
2016-09-03 08:00 | 1.3 | 3100 | 1240 | 1347.8261 | 2695.6522 | 97.84% | 1318.6494 | 1385.7558 | 2704.4052 | 42.9756 | 0.48918 | 0.51082 | 1.1468 | 37.4759 | 2741.8811 | 1336.9817 | 1404.8993 | 19.1436
2016-09-03 09:00 | 1.3 | 3100 | 1240 | 1347.8261 | 2695.6522 | 98.08% | 1321.8991 | 1381.5312 | 2703.4303 | 42.8218 | 0.49038 | 0.50962 | 1.1471 | 37.33 | 2740.7603 | 1340.205 | 1400.5553 | 19.0241
2016-09-03 10:00 | 1.3 | 3100 | 1240 | 1347.8261 | 2695.6522 | 98.05% | 1321.5735 | 1381.9545 | 2703.528 | 41.9797 | 0.49026 | 0.50974 | 1.1471 | 36.597 | 2740.125 | 1339.5156 | 1400.6094 | 18.6549
2016-09-03 11:00 | 1.3 | 3100 | 1240 | 1347.8261 | 2695.6522 | 98.26% | 1324.4175 | 1378.2573 | 2702.6748 | 42.3005 | 0.49132 | 0.50868 | 1.1474 | 36.8665 | 2739.5413 | 1342.5306 | 1397.0107 | 18.7534
2016-09-03 12:00 | 1.25 | 3040 | 1240 | 1351.1111 | 2702.2222 | 97.83% | 1321.7965 | 1387.7544 | 2709.5509 | 35.1358 | 0.48915 | 0.51085 | 1.1223 | 31.3073 | 2740.8581 | 1337.1105 | 1403.7477 | 15.9933
2016-09-03 13:00 | 1.25 | 3040 | 1240 | 1351.1111 | 2702.2222 | 96.32% | 1301.3673 | 1413.2909 | 2714.6582 | 38.0385 | 0.48159 | 0.51841 | 1.1204 | 33.9509 | 2748.609 | 1317.7177 | 1430.8913 | 17.6004
2016-09-03 14:00 | 1.13 | 2640 | 1240 | 1240 | 2478.8 | 95.47% | 1183.8637 | 1303.4341 | 2487.2977 | 19.9938 | 0.47736 | 0.52264 | 1.0621 | 18.8255 | 2506.1232 | 1192.8503 | 1313.273 | 9.8389
2016-09-03 15:00 | 1.13 | 2640 | 1240 | 1240 | 2478.8 | 95.47% | 1183.8052 | 1303.5001 | 2487.3053 | 19.8276 | 0.47734 | 0.52266 | 1.0621 | 18.6691 | 2505.9745 | 1192.7168 | 1313.2577 | 9.7576
2016-09-03 16:00 | 1.13 | 2640 | 1240 | 1240 | 2478.8 | 95.82% | 1188.1411 | 1298.6005 | 2486.7417 | 19.4055 | 0.47909 | 0.52091 | 1.0623 | 18.2677 | 2505.0094 | 1196.893 | 1308.1164 | 9.5159
2016-09-03 17:00 | 1.13 | 2640 | 1240 | 1240 | 2478.8 | 96.39% | 1195.2167 | 1290.6052 | 2485.8218 | 21.2305 | 0.48194 | 0.51806 | 1.0627 | 19.9788 | 2505.8006 | 1204.8453 | 1300.9553 | 10.3502
2016-09-03 18:00 | 1.13 | 2640 | 1240 | 1240 | 2478.8 | 97.08% | 1203.752 | 1280.9602 | 2484.7122 | 19.7809 | 0.48538 | 0.51462 | 1.0631 | 18.6068 | 2503.3191 | 1212.7835 | 1290.5356 | 9.5754
2016-09-03 19:00 | 1.13 | 2640 | 1240 | 1240 | 2478.8 | 98.17% | 1217.2694 | 1265.6856 | 2482.955 | 19.8093 | 0.49083 | 0.50917 | 1.0638 | 18.6212 | 2501.5761 | 1226.4093 | 1275.1668 | 9.4813
2016-09-03 20:00 | 1.13 | 2640 | 1240 | 1240 | 2478.8 | 98.03% | 1215.5202 | 1267.6622 | 2483.1824 | 21.0327 | 0.49013 | 0.50987 | 1.0637 | 19.7729 | 2502.9553 | 1225.2114 | 1277.7438 | 10.0816
2016-09-03 21:00 | 1.25 | 3040 | 1240 | 1351.1111 | 2702.2222 | 97.11% | 1312.1192 | 1399.851 | 2711.9702 | 38.2815 | 0.48557 | 0.51443 | 1.1214 | 34.1375 | 2746.1077 | 1328.6953 | 1417.4123 | 17.5613
2016-09-03 22:00 | 1.3 | 3100 | 1240 | 1347.8261 | 2695.6522 | 97.78% | 1317.9514 | 1386.6631 | 2704.6146 | 50.941 | 0.48892 | 0.51108 | 1.1467 | 44.425 | 2749.0395 | 1339.6716 | 1409.368 | 22.7048
2016-09-03 23:00 | 1.3 | 3100 | 1240 | 1347.8261 | 2695.6522 | 96.42% | 1299.524 | 1410.6189 | 2710.1428 | 44.9438 | 0.48208 | 0.51792 | 1.1446 | 39.2651 | 2749.408 | 1318.4529 | 1430.955 | 20.3361
2016-09-04 | 1.3 | 3100 | 1240 | 1347.8261 | 2695.6522 | 92.06% | 1240.7846 | 1486.98 | 2727.7646 | 32.6744 | 0.46029 | 0.53971 | 1.1381 | 28.7099 | 2756.4745 | 1253.9996 | 1502.475 | 15.495
2016-09-04 01:00 | 1.3 | 3100 | 1240 | 1347.8261 | 2695.6522 | 91.44% | 1232.4451 | 1497.8213 | 2730.2665 | 36.516 | 0.4572 | 0.5428 | 1.1372 | 32.1116 | 2762.378 | 1247.1264 | 1515.2516 | 17.4302
2016-09-04 02:00 | 1.3 | 3100 | 1240 | 1347.8261 | 2695.6522 | 91.01% | 1226.5985 | 1505.4219 | 2732.0204 | 34.5788 | 0.45503 | 0.54497 | 1.1365 | 30.4254 | 2762.4459 | 1240.443 | 1522.0029 | 16.581
2016-09-04 03:00 | 1.3 | 3100 | 1240 | 1347.8261 | 2695.6522 | 91.22% | 1229.4312 | 1501.7394 | 2731.1706 | 36.4958 | 0.45608 | 0.54392 | 1.1368 | 32.1033 | 2763.2739 | 1244.0728 | 1519.2011 | 17.4616
2016-09-04 04:00 | 1.3 | 3100 | 1240 | 1347.8261 | 2695.6522 | 92.75% | 1250.1246 | 1474.838 | 2724.9626 | 39.2047 | 0.46376 | 0.53624 | 1.1391 | 34.4164 | 2759.379 | 1266.0855 | 1493.2936 | 18.4556
2016-09-04 05:00 | 1.3 | 3100 | 1240 | 1347.8261 | 2695.6522 | 98.08% | 1321.9754 | 1381.4319 | 2703.4074 | 41.7813 | 0.49041 | 0.50959 | 1.1471 | 36.4227 | 2739.8301 | 1339.8375 | 1399.9926 | 18.5606
2016-09-04 06:00 | 1.3 | 3100 | 1240 | 1347.8261 | 2695.6522 | 98.06% | 1321.6981 | 1381.7925 | 2703.4906 | 45.7081 | 0.49031 | 0.50969 | 1.1471 | 39.8469 | 2743.3375 | 1341.2353 | 1402.1022 | 20.3097
2016-09-04 07:00 | 1.3 | 3100 | 1240 | 1347.8261 | 2695.6522 | 98.01% | 1320.9938 | 1382.7081 | 2703.7019 | 46.5684 | 0.49005 | 0.50995 | 1.147 | 40.5997 | 2744.3016 | 1340.8895 | 1403.4121 | 20.704
2016-09-04 08:00 | 1.3 | 3100 | 1240 | 1347.8261 | 2695.6522 | 97.84% | 1318.6494 | 1385.7558 | 2704.4052 | 42.9756 | 0.48918 | 0.51082 | 1.1468 | 37.4759 | 2741.8811 | 1336.9817 | 1404.8993 | 19.1436
2016-09-04 09:00 | 1.25 | 3040 | 1240 | 1351.1111 | 2702.2222 | 98.08% | 1325.1209 | 1383.5989 | 2708.7198 | 35.6849 | 0.49038 | 0.50962 | 1.1226 | 31.7878 | 2740.5076 | 1340.7091 | 1399.7985 | 16.1996
2016-09-04 10:00 | 1.13 | 2640 | 1240 | 1240 | 2478.8 | 98.05% | 1215.8476 | 1267.2922 | 2483.1398 | 18.1912 | 0.49026 | 0.50974 | 1.0637 | 17.1013 | 2500.2411 | 1224.2317 | 1276.0094 | 8.7172
2016-09-04 11:00 | 1.08 | 2640 | 1240 | 1269.2308 | 2538.4615 | 98.26% | 1247.1872 | 1293.0378 | 2540.225 | 11.2801 | 0.49132 | 0.50868 | 1.0393 | 10.8535 | 2551.0785 | 1252.5197 | 1298.5589 | 5.521
2016-09-04 12:00 | 1 | 2240 | 1240 | 1240 | 2240 | 97.83% | 1213.0961 | 1266.9039 | 2480 | 0 | 0.48915 | 0.51085 | 1 | 0 | 2480 | 1213.0961 | 1266.9039 | 0
2016-09-04 13:00 | 1 | 2280 | 1240 | 1240 | 2280 | 96.32% | 1194.3469 | 1285.6531 | 2480 | 0 | 0.48159 | 0.51841 | 1 | 0 | 2480 | 1194.3469 | 1285.6531 | 0
2016-09-04 14:00 | 1 | 2280 | 1240 | 1240 | 2280 | 95.47% | 1183.8637 | 1296.1363 | 2480 | 0 | 0.47736 | 0.52264 | 1 | 0 | 2480 | 1183.8637 | 1296.1363 | 0
2016-09-04 15:00 | 1 | 2280 | 1240 | 1240 | 2280 | 95.47% | 1183.8052 | 1296.1948 | 2480 | 0 | 0.47734 | 0.52266 | 1 | 0 | 2480 | 1183.8052 | 1296.1948 | 0
2016-09-04 16:00 | 1 | 2280 | 1240 | 1240 | 2280 | 95.82% | 1188.1411 | 1291.8589 | 2480 | 0 | 0.47909 | 0.52091 | 1 | 0 | 2480 | 1188.1411 | 1291.8589 | 0
2016-09-04 17:00 | 1 | 2280 | 1240 | 1240 | 2280 | 96.39% | 1195.2167 | 1284.7833 | 2480 | 0 | 0.48194 | 0.51806 | 1 | 0 | 2480 | 1195.2167 | 1284.7833 | 0
2016-09-04 18:00 | 1 | 2280 | 1240 | 1240 | 2280 | 97.08% | 1203.752 | 1276.248 | 2480 | 0 | 0.48538 | 0.51462 | 1 | 0 | 2480 | 1203.752 | 1276.248 | 0
2016-09-04 19:00 | 1 | 2240 | 1240 | 1240 | 2240 | 98.17% | 1217.2694 | 1262.7306 | 2480 | 0 | 0.49083 | 0.50917 | 1 | 0 | 2480 | 1217.2694 | 1262.7306 | 0
2016-09-04 20:00 | 1.08 | 2640 | 1240 | 1269.2308 | 2538.4615 | 98.03% | 1244.1739 | 1296.2922 | 2540.4661 | 12.9432 | 0.49013 | 0.50987 | 1.0392 | 12.4549 | 2552.921 | 1250.2783 | 1302.6426 | 6.3504
2016-09-04 21:00 | 1.13 | 2640 | 1240 | 1240 | 2478.8 | 97.11% | 1204.2147 | 1280.4374 | 2484.6521 | 19.9064 | 0.48557 | 0.51443 | 1.0631 | 18.7244 | 2503.3765 | 1213.3067 | 1290.0698 | 9.6324
2016-09-04 22:00 | 1.25 | 3040 | 1240 | 1351.1111 | 2702.2222 | 97.78% | 1321.1637 | 1388.5454 | 2709.7091 | 42.4509 | 0.48892 | 0.51108 | 1.1222 | 37.8273 | 2747.5363 | 1339.6581 | 1407.8783 | 19.3328
2016-09-04 23:00 | 1.3 | 3100 | 1240 | 1347.8261 | 2695.6522 | 96.42% | 1299.524 | 1410.6189 | 2710.1428 | 44.9438 | 0.48208 | 0.51792 | 1.1446 | 39.2651 | 2749.408 | 1318.4529 | 1430.955 | 20.3361
2016-09-05 | 1.4 | 3370 | 1240 | 1404.1667 | 2808.3333 | 92.06% | 1292.6508 | 1560.2889 | 2852.9397 | 43.5659 | 0.46029 | 0.53971 | 1.1841 | 36.7919 | 2889.7316 | 1309.5858 | 1580.1458 | 19.8569
2016-09-05 01:00 | 1.4 | 3370 | 1240 | 1404.1667 | 2808.3333 | 91.44% | 1283.9627 | 1572.4523 | 2856.4149 | 48.688 | 0.4572 | 0.5428 | 1.1829 | 41.1606 | 2897.5755 | 1302.7812 | 1594.7943 | 22.3421
2016-09-05 02:00 | 1.4 | 3370 | 1240 | 1404.1667 | 2808.3333 | 91.01% | 1277.8717 | 1580.9797 | 2858.8513 | 46.105 | 0.45503 | 0.54497 | 1.182 | 39.0056 | 2897.8569 | 1295.6203 | 1602.2366 | 21.2569
2016-09-05 03:00 | 1.4 | 3370 | 1240 | 1404.1667 | 2808.3333 | 91.22% | 1280.8227 | 1576.8482 | 2857.6709 | 48.661 | 0.45608 | 0.54392 | 1.1824 | 41.1533 | 2898.8243 | 1299.5919 | 1599.2323 | 22.3842
2016-09-05 04:00 | 1.4 | 3370 | 1240 | 1404.1667 | 2808.3333 | 92.75% | 1302.3812 | 1546.6663 | 2849.0475 | 52.2729 | 0.46376 | 0.53624 | 1.1855 | 44.0935 | 2893.141 | 1322.8298 | 1570.3112 | 23.6449
2016-09-05 05:00 | 1.4 | 3370 | 1240 | 1404.1667 | 2808.3333 | 98.08% | 1377.2354 | 1441.8704 | 2819.1058 | 55.7084 | 0.49041 | 0.50959 | 1.1962 | 46.5726 | 2865.6784 | 1400.0751 | 1465.6033 | 23.7329
2016-09-05 06:00 | 1.4 | 3370 | 1240 | 1404.1667 | 2808.3333 | 98.06% | 1376.9465 | 1442.2749 | 2819.2214 | 60.9441 | 0.49031 | 0.50969 | 1.1961 | 50.9514 | 2870.1728 | 1401.9283 | 1468.2445 | 25.9695
2016-09-05 07:00 | 1.4 | 3370 | 1240 | 1404.1667 | 2808.3333 | 98.01% | 1376.2127 | 1443.3022 | 2819.5149 | 62.0913 | 0.49005 | 0.50995 | 1.196 | 51.915 | 2871.4299 | 1401.6534 | 1469.7764 | 26.4742
2016-09-05 08:00 | 1.4 | 3370 | 1240 | 1404.1667 | 2808.3333 | 97.84% | 1373.7704 | 1446.7215 | 2820.4919 | 57.3008 | 0.48918 | 0.51082 | 1.1957 | 47.9235 | 2868.4154 | 1397.2134 | 1471.202 | 24.4805
2016-09-05 09:00 | 1.3 | 3100 | 1240 | 1347.8261 | 2695.6522 | 98.08% | 1321.8991 | 1381.5312 | 2703.4303 | 42.8218 | 0.49038 | 0.50962 | 1.1471 | 37.33 | 2740.7603 | 1340.205 | 1400.5553 | 19.0241
2016-09-05 10:00 | 1.25 | 3040 | 1240 | 1351.1111 | 2702.2222 | 98.05% | 1324.7945 | 1384.0068 | 2708.8014 | 34.9831 | 0.49026 | 0.50974 | 1.1226 | 31.1635 | 2739.9649 | 1340.0728 | 1399.8921 | 15.8852
2016-09-05 11:00 | 1.13 | 2640 | 1240 | 1240 | 2478.8 | 98.26% | 1218.4641 | 1264.3356 | 2482.7997 | 18.3302 | 0.49132 | 0.50868 | 1.0639 | 17.2297 | 2500.0294 | 1226.9293 | 1273.1001 | 8.7645
2016-09-05 12:00 | 1.08 | 2640 | 1240 | 1269.2308 | 2538.4615 | 97.83% | 1241.6927 | 1298.9719 | 2540.6646 | 11.2434 | 0.48915 | 0.51085 | 1.0391 | 10.82 | 2551.4846 | 1246.9853 | 1304.4993 | 5.5274
2016-09-05 13:00 | 1 | 2240 | 1240 | 1240 | 2240 | 96.32% | 1194.3469 | 1285.6531 | 2480 | 0 | 0.48159 | 0.51841 | 1 | 0 | 2480 | 1194.3469 | 1285.6531 | 0
2016-09-05 14:00 | 1 | 2280 | 1240 | 1240 | 2280 | 95.47% | 1183.8637 | 1296.1363 | 2480 | 0 | 0.47736 | 0.52264 | 1 | 0 | 2480 | 1183.8637 | 1296.1363 | 0
2016-09-05 15:00 | 1 | 2280 | 1240 | 1240 | 2280 | 95.47% | 1183.8052 | 1296.1948 | 2480 | 0 | 0.47734 | 0.52266 | 1 | 0 | 2480 | 1183.8052 | 1296.1948 | 0
2016-09-05 16:00 | 1 | 2280 | 1240 | 1240 | 2280 | 95.82% | 1188.1411 | 1291.8589 | 2480 | 0 | 0.47909 | 0.52091 | 1 | 0 | 2480 | 1188.1411 | 1291.8589 | 0
2016-09-05 17:00 | 1 | 2280 | 1240 | 1240 | 2280 | 96.39% | 1195.2167 | 1284.7833 | 2480 | 0 | 0.48194 | 0.51806 | 1 | 0 | 2480 | 1195.2167 | 1284.7833 | 0
2016-09-05 18:00 | 1 | 2240 | 1240 | 1240 | 2240 | 97.08% | 1203.752 | 1276.248 | 2480 | 0 | 0.48538 | 0.51462 | 1 | 0 | 2480 | 1203.752 | 1276.248 | 0
2016-09-05 19:00 | 1.08 | 2640 | 1240 | 1269.2308 | 2538.4615 | 98.17% | 1245.9643 | 1294.3585 | 2540.3229 | 12.1904 | 0.49083 | 0.50917 | 1.0393 | 11.7298 | 2552.0526 | 1251.7217 | 1300.3309 | 5.9724
2016-09-05 20:00 | 1.13 | 2640 | 1240 | 1240 | 2478.8 | 98.03% | 1215.5202 | 1267.6622 | 2483.1824 | 21.0327 | 0.49013 | 0.50987 | 1.0637 | 19.7729 | 2502.9553 | 1225.2114 | 1277.7438 | 10.0816
2016-09-05 21:00 | 1.25 | 3040 | 1240 | 1351.1111 | 2702.2222 | 97.11% | 1312.1192 | 1399.851 | 2711.9702 | 38.2815 | 0.48557 | 0.51443 | 1.1214 | 34.1375 | 2746.1077 | 1328.6953 | 1417.4123 | 17.5613
2016-09-05 22:00 | 1.3 | 3100 | 1240 | 1347.8261 | 2695.6522 | 97.78% | 1317.9514 | 1386.6631 | 2704.6146 | 50.941 | 0.48892 | 0.51108 | 1.1467 | 44.425 | 2749.0395 | 1339.6716 | 1409.368 | 22.7048
2016-09-05 23:00 | 1.3 | 3100 | 1240 | 1347.8261 | 2695.6522 | 96.42% | 1299.524 | 1410.6189 | 2710.1428 | 44.9438 | 0.48208 | 0.51792 | 1.1446 | 39.2651 | 2749.408 | 1318.4529 | 1430.955 | 20.3361
2016-09-06 | 1.4 | 3370 | 1240 | 1404.1667 | 2808.3333 | 92.06% | 1292.6508 | 1560.2889 | 2852.9397 | 43.5659 | 0.46029 | 0.53971 | 1.1841 | 36.7919 | 2889.7316 | 1309.5858 | 1580.1458 | 19.8569
2016-09-06 01:00 | 1.4 | 3370 | 1240 | 1404.1667 | 2808.3333 | 91.44% | 1283.9627 | 1572.4523 | 2856.4149 | 48.688 | 0.4572 | 0.5428 | 1.1829 | 41.1606 | 2897.5755 | 1302.7812 | 1594.7943 | 22.3421
2016-09-06 02:00 | 1.4 | 3370 | 1240 | 1404.1667 | 2808.3333 | 91.01% | 1277.8717 | 1580.9797 | 2858.8513 | 46.105 | 0.45503 | 0.54497 | 1.182 | 39.0056 | 2897.8569 | 1295.6203 | 1602.2366 | 21.2569
2016-09-06 03:00 | 1.4 | 3370 | 1240 | 1404.1667 | 2808.3333 | 91.22% | 1280.8227 | 1576.8482 | 2857.6709 | 48.661 | 0.45608 | 0.54392 | 1.1824 | 41.1533 | 2898.8243 | 1299.5919 | 1599.2323 | 22.3842
2016-09-06 04:00 | 1.4 | 3370 | 1240 | 1404.1667 | 2808.3333 | 92.75% | 1302.3812 | 1546.6663 | 2849.0475 | 52.2729 | 0.46376 | 0.53624 | 1.1855 | 44.0935 | 2893.141 | 1322.8298 | 1570.3112 | 23.6449
2016-09-06 05:00 | 1.4 | 3370 | 1240 | 1404.1667 | 2808.3333 | 98.08% | 1377.2354 | 1441.8704 | 2819.1058 | 55.7084 | 0.49041 | 0.50959 | 1.1962 | 46.5726 | 2865.6784 | 1400.0751 | 1465.6033 | 23.7329
2016-09-06 06:00 | 1.4 | 3370 | 1240 | 1404.1667 | 2808.3333 | 98.06% | 1376.9465 | 1442.2749 | 2819.2214 | 60.9441 | 0.49031 | 0.50969 | 1.1961 | 50.9514 | 2870.1728 | 1401.9283 | 1468.2445 | 25.9695
2016-09-06 07:00 | 1.4 | 3370 | 1240 | 1404.1667 | 2808.3333 | 98.01% | 1376.2127 | 1443.3022 | 2819.5149 | 62.0913 | 0.49005 | 0.50995 | 1.196 | 51.915 | 2871.4299 | 1401.6534 | 1469.7764 | 26.4742
2016-09-06 08:00 | 1.4 | 3370 | 1240 | 1404.1667 | 2808.3333 | 97.84% | 1373.7704 | 1446.7215 | 2820.4919 | 57.3008 | 0.48918 | 0.51082 | 1.1957 | 47.9235 | 2868.4154 | 1397.2134 | 1471.202 | 24.4805
2016-09-06 09:00 | 1.3 | 3100 | 1240 | 1347.8261 | 2695.6522 | 98.08% | 1321.8991 | 1381.5312 | 2703.4303 | 42.8218 | 0.49038 | 0.50962 | 1.1471 | 37.33 | 2740.7603 | 1340.205 | 1400.5553 | 19.0241
2016-09-06 10:00 | 1.25 | 3040 | 1240 | 1351.1111 | 2702.2222 | 98.05% | 1324.7945 | 1384.0068 | 2708.8014 | 34.9831 | 0.49026 | 0.50974 | 1.1226 | 31.1635 | 2739.9649 | 1340.0728 | 1399.8921 | 15.8852
2016-09-06 11:00 | 1.13 | 2640 | 1240 | 1240 | 2478.8 | 98.26% | 1218.4641 | 1264.3356 | 2482.7997 | 18.3302 | 0.49132 | 0.50868 | 1.0639 | 17.2297 | 2500.0294 | 1226.9293 | 1273.1001 | 8.7645
2016-09-06 12:00 | 1.08 | 2640 | 1240 | 1269.2308 | 2538.4615 | 97.83% | 1241.6927 | 1298.9719 | 2540.6646 | 11.2434 | 0.48915 | 0.51085 | 1.0391 | 10.82 | 2551.4846 | 1246.9853 | 1304.4993 | 5.5274
2016-09-06 13:00 | 1 | 2240 | 1240 | 1240 | 2240 | 96.32% | 1194.3469 | 1285.6531 | 2480 | 0 | 0.48159 | 0.51841 | 1 | 0 | 2480 | 1194.3469 | 1285.6531 | 0
2016-09-06 14:00 | 1 | 2280 | 1240 | 1240 | 2280 | 95.47% | 1183.8637 | 1296.1363 | 2480 | 0 | 0.47736 | 0.52264 | 1 | 0 | 2480 | 1183.8637 | 1296.1363 | 0
2016-09-06 15:00 | 1 | 2280 | 1240 | 1240 | 2280 | 95.47% | 1183.8052 | 1296.1948 | 2480 | 0 | 0.47734 | 0.52266 | 1 | 0 | 2480 | 1183.8052 | 1296.1948 | 0
2016-09-06 16:00 | 1 | 2280 | 1240 | 1240 | 2280 | 95.82% | 1188.1411 | 1291.8589 | 2480 | 0 | 0.47909 | 0.52091 | 1 | 0 | 2480 | 1188.1411 | 1291.8589 | 0
2016-09-06 17:00 | 1 | 2280 | 1240 | 1240 | 2280 | 96.39% | 1195.2167 | 1284.7833 | 2480 | 0 | 0.48194 | 0.51806 | 1 | 0 | 2480 | 1195.2167 | 1284.7833 | 0
2016-09-06 18:00 | 1 | 2280 | 1240 | 1240 | 2280 | 97.08% | 1203.752 | 1276.248 | 2480 | 0 | 0.48538 | 0.51462 | 1 | 0 | 2480 | 1203.752 | 1276.248 | 0
2016-09-06 19:00 | 1 | 2240 | 1240 | 1240 | 2240 | 98.17% | 1217.2694 | 1262.7306 | 2480 | 0 | 0.49083 | 0.50917 | 1 | 0 | 2480 | 1217.2694 | 1262.7306 | 0
2016-09-06 20:00 | 1.08 | 2640 | 1240 | 1269.2308 | 2538.4615 | 98.03% | 1244.1739 | 1296.2922 | 2540.4661 | 12.9432 | 0.49013 | 0.50987 | 1.0392 | 12.4549 | 2552.921 | 1250.2783 | 1302.6426 | 6.3504
2016-09-06 21:00 | 1.13 | 2640 | 1240 | 1240 | 2478.8 | 97.11% | 1204.2147 | 1280.4374 | 2484.6521 | 19.9064 | 0.48557 | 0.51443 | 1.0631 | 18.7244 | 2503.3765 | 1213.3067 | 1290.0698 | 9.6324
2016-09-06 22:00 | 1.25 | 3040 | 1240 | 1351.1111 | 2702.2222 | 97.78% | 1321.1637 | 1388.5454 | 2709.7091 | 42.4509 | 0.48892 | 0.51108 | 1.1222 | 37.8273 | 2747.5363 | 1339.6581 | 1407.8783 | 19.3328
2016-09-06 23:00 | 1.3 | 3100 | 1240 | 1347.8261 | 2695.6522 | 96.42% | 1299.524 | 1410.6189 | 2710.1428 | 44.9438 | 0.48208 | 0.51792 | 1.1446 | 39.2651 | 2749.408 | 1318.4529 | 1430.955 | 20.3361
2016-09-07 | 1.3 | 3100 | 1240 | 1347.8261 | 2695.6522 | 92.06% | 1240.7846 | 1486.98 | 2727.7646 | 32.6744 | 0.46029 | 0.53971 | 1.1381 | 28.7099 | 2756.4745 | 1253.9996 | 1502.475 | 15.495
2016-09-07 01:00 | 1.3 | 3100 | 1240 | 1347.8261 | 2695.6522 | 91.44% | 1232.4451 | 1497.8213 | 2730.2665 | 36.516 | 0.4572 | 0.5428 | 1.1372 | 32.1116 | 2762.378 | 1247.1264 | 1515.2516 | 17.4302
2016-09-07 02:00 | 1.3 | 3100 | 1240 | 1347.8261 | 2695.6522 | 91.01% | 1226.5985 | 1505.4219 | 2732.0204 | 34.5788 | 0.45503 | 0.54497 | 1.1365 | 30.4254 | 2762.4459 | 1240.443 | 1522.0029 | 16.581
2016-09-07 03:00 | 1.3 | 3100 | 1240 | 1347.8261 | 2695.6522 | 91.22% | 1229.4312 | 1501.7394 | 2731.1706 | 36.4958 | 0.45608 | 0.54392 | 1.1368 | 32.1033 | 2763.2739 | 1244.0728 | 1519.2011 | 17.4616
2016-09-07 04:00 | 1.3 | 3100 | 1240 | 1347.8261 | 2695.6522 | 92.75% | 1250.1246 | 1474.838 | 2724.9626 | 39.2047 | 0.46376 | 0.53624 | 1.1391 | 34.4164 | 2759.379 | 1266.0855 | 1493.2936 | 18.4556
2016-09-07 05:00 | 1.3 | 3100 | 1240 | 1347.8261 | 2695.6522 | 98.08% | 1321.9754 | 1381.4319 | 2703.4074 | 41.7813 | 0.49041 | 0.50959 | 1.1471 | 36.4227 | 2739.8301 | 1339.8375 | 1399.9926 | 18.5606
2016-09-07 06:00 | 1.25 | 3040 | 1240 | 1351.1111 | 2702.2222 | 98.06% | 1324.9194 | 1383.8507 | 2708.7701 | 38.0901 | 0.49031 | 0.50969 | 1.1226 | 33.9309 | 2742.7011 | 1341.556 | 1401.1451 | 17.2943
2016-09-07 07:00 | 1.13 | 2640 | 1240 | 1240 | 2478.8 | 98.01% | 1215.3143 | 1267.8949 | 2483.2091 | 20.1797 | 0.49005 | 0.50995 | 1.0637 | 18.9711 | 2502.1802 | 1224.611 | 1277.5693 | 9.6744
2016-09-07 08:00 | 1.13 | 2640 | 1240 | 1240 | 2478.8 | 97.84% | 1213.1574 | 1270.3321 | 2483.4895 | 18.6228 | 0.48918 | 0.51082 | 1.0636 | 17.5093 | 2500.9988 | 1221.7226 | 1279.2762 | 8.9442
2016-09-07 09:00 | 1.13 | 2640 | 1240 | 1240 | 2478.8 | 98.08% | 1216.1471 | 1266.9537 | 2483.1009 | 18.5561 | 0.49038 | 0.50962 | 1.0637 | 17.4441 | 2500.5449 | 1224.7014 | 1275.8435 | 8.8898
2016-09-07 10:00 | 1.13 | 2640 | 1240 | 1240 | 2478.8 | 98.05% | 1215.8476 | 1267.2922 | 2483.1398 | 18.1912 | 0.49026 | 0.50974 | 1.0637 | 17.1013 | 2500.2411 | 1224.2317 | 1276.0094 | 8.7172
2016-09-07 11:00 | 1.13 | 2640 | 1240 | 1240 | 2478.8 | 98.26% | 1218.4641 | 1264.3356 | 2482.7997 | 18.3302 | 0.49132 | 0.50868 | 1.0639 | 17.2297 | 2500.0294 | 1226.9293 | 1273.1001 | 8.7645
2016-09-07 12:00 | 1.13 | 2640 | 1240 | 1240 | 2478.8 | 97.83% | 1213.0961 | 1270.4014 | 2483.4975 | 18.2706 | 0.48915 | 0.51085 | 1.0636 | 17.1782 | 2500.6757 | 1221.4989 | 1279.1769 | 8.7755
2016-09-07 13:00 | 1.13 | 2640 | 1240 | 1240 | 2478.8 | 96.32% | 1194.3469 | 1291.5879 | 2485.9349 | 19.78 | 0.48159 | 0.51841 | 1.0626 | 18.6146 | 2504.5495 | 1203.3116 | 1301.2379 | 9.65
2016-09-07 14:00 | 1.13 | 2640 | 1240 | 1240 | 2478.8 | 95.47% | 1183.8637 | 1303.4341 | 2487.2977 | 19.9938 | 0.47736 | 0.52264 | 1.0621 | 18.8255 | 2506.1232 | 1192.8503 | 1313.273 | 9.8389
2016-09-07 15:00 | 1.13 | 2640 | 1240 | 1240 | 2478.8 | 95.47% | 1183.8052 | 1303.5001 | 2487.3053 | 19.8276 | 0.47734 | 0.52266 | 1.0621 | 18.6691 | 2505.9745 | 1192.7168 | 1313.2577 | 9.7576
2016-09-07 16:00 | 1.25 | 3040 | 1240 | 1351.1111 | 2702.2222 | 95.82% | 1294.6054 | 1421.7433 | 2716.3487 | 37.3182 | 0.47909 | 0.52091 | 1.1198 | 33.3266 | 2749.6753 | 1310.5718 | 1439.1035 | 17.3602
2016-09-07 17:00 | 1.25 | 3040 | 1240 | 1351.1111 | 2702.2222 | 96.39% | 1302.3149 | 1412.1063 | 2714.4213 | 40.8279 | 0.48194 | 0.51806 | 1.1205 | 36.4377 | 2750.859 | 1319.8758 | 1430.9831 | 18.8768
2016-09-07 18:00 | 1.25 | 3040 | 1240 | 1351.1111 | 2702.2222 | 97.08% | 1311.6151 | 1400.4811 | 2712.0962 | 38.0402 | 0.48538 | 0.51462 | 1.1213 | 33.9237 | 2746.02 | 1328.0812 | 1417.9388 | 17.4577
2016-09-07 19:00 | 1.25 | 3040 | 1240 | 1351.1111 | 2702.2222 | 98.17% | 1326.3437 | 1382.0704 | 2708.4141 | 38.0949 | 0.49083 | 0.50917 | 1.1227 | 33.9312 | 2742.3453 | 1342.9983 | 1399.347 | 17.2766
2016-09-07 20:00 | 1.25 | 3040 | 1240 | 1351.1111 | 2702.2222 | 98.03% | 1324.4377 | 1384.4528 | 2708.8906 | 40.4476 | 0.49013 | 0.50987 | 1.1225 | 36.0324 | 2744.923 | 1342.0983 | 1402.8247 | 18.3719
2016-09-07 21:00 | 1.25 | 3040 | 1240 | 1351.1111 | 2702.2222 | 97.11% | 1312.1192 | 1399.851 | 2711.9702 | 38.2815 | 0.48557 | 0.51443 | 1.1214 | 34.1375 | 2746.1077 | 1328.6953 | 1417.4123 | 17.5613
2016-09-07 22:00 | 1.25 | 3040 | 1240 | 1351.1111 | 2702.2222 | 97.78% | 1321.1637 | 1388.5454 | 2709.7091 | 42.4509 | 0.48892 | 0.51108 | 1.1222 | 37.8273 | 2747.5363 | 1339.6581 | 1407.8783 | 19.3328
2016-09-07 23:00 | 1.3 | 3100 | 1240 | 1347.8261 | 2695.6522 | 96.42% | 1299.524 | 1410.6189 | 2710.1428 | 44.9438 | 0.48208 | 0.51792 | 1.1446 | 39.2651 | 2749.408 | 1318.4529 | 1430.955 | 20.3361
2016-09-08 | 1.3 | 3100 | 1240 | 1347.8261 | 2695.6522 | 92.06% | 1240.7846 | 1486.98 | 2727.7646 | 32.6744 | 0.46029 | 0.53971 | 1.1381 | 28.7099 | 2756.4745 | 1253.9996 | 1502.475 | 15.495
2016-09-08 01:00 | 1.3 | 3100 | 1240 | 1347.8261 | 2695.6522 | 91.44% | 1232.4451 | 1497.8213 | 2730.2665 | 36.516 | 0.4572 | 0.5428 | 1.1372 | 32.1116 | 2762.378 | 1247.1264 | 1515.2516 | 17.4302
2016-09-08 02:00 | 1.3 | 3100 | 1240 | 1347.8261 | 2695.6522 | 91.01% | 1226.5985 | 1505.4219 | 2732.0204 | 34.5788 | 0.45503 | 0.54497 | 1.1365 | 30.4254 | 2762.4459 | 1240.443 | 1522.0029 | 16.581
2016-09-08 03:00 | 1.3 | 3100 | 1240 | 1347.8261 | 2695.6522 | 91.22% | 1229.4312 | 1501.7394 | 2731.1706 | 36.4958 | 0.45608 | 0.54392 | 1.1368 | 32.1033 | 2763.2739 | 1244.0728 | 1519.2011 | 17.4616
2016-09-08 04:00 | 1.3 | 3100 | 1240 | 1347.8261 | 2695.6522 | 92.75% | 1250.1246 | 1474.838 | 2724.9626 | 39.2047 | 0.46376 | 0.53624 | 1.1391 | 34.4164 | 2759.379 | 1266.0855 | 1493.2936 | 18.4556
2016-09-08 05:00 | 1.3 | 3100 | 1240 | 1347.8261 | 2695.6522 | 98.08% | 1321.9754 | 1381.4319 | 2703.4074 | 41.7813 | 0.49041 | 0.50959 | 1.1471 | 36.4227 | 2739.8301 | 1339.8375 | 1399.9926 | 18.5606
2016-09-08 06:00 | 1.3 | 3100 | 1240 | 1347.8261 | 2695.6522 | 98.06% | 1321.6981 | 1381.7925 | 2703.4906 | 45.7081 | 0.49031 | 0.50969 | 1.1471 | 39.8469 | 2743.3375 | 1341.2353 | 1402.1022 | 20.3097
2016-09-08 07:00 | 1.25 | 3040 | 1240 | 1351.1111 | 2702.2222 | 98.01% | 1324.2134 | 1384.7333 | 2708.9467 | 38.807 | 0.49005 | 0.50995 | 1.1225 | 34.5716 | 2743.5183 | 1341.1551 | 1402.3632 | 17.6299
2016-09-08 08:00 | 1.25 | 3040 | 1240 | 1351.1111 | 2702.2222 | 97.84% | 1321.8633 | 1387.6709 | 2709.5342 | 35.813 | 0.48918 | 0.51082 | 1.1223 | 31.9105 | 2741.4447 | 1337.4732 | 1403.9715 | 16.3006
2016-09-08 09:00 | 1.25 | 3040 | 1240 | 1351.1111 | 2702.2222 | 98.08% | 1325.1209 | 1383.5989 | 2708.7198 | 35.6849 | 0.49038 | 0.50962 | 1.1226 | 31.7878 | 2740.5076 | 1340.7091 | 1399.7985 | 16.1996
2016-09-08 10:00 | 1.25 | 3040 | 1240 | 1351.1111 | 2702.2222 | 98.05% | 1324.7945 | 1384.0068 | 2708.8014 | 34.9831 | 0.49026 | 0.50974 | 1.1226 | 31.1635 | 2739.9649 | 1340.0728 | 1399.8921 | 15.8852
2016-09-08 11:00 | 1.13 | 2640 | 1240 | 1240 | 2478.8 | 98.26% | 1218.4641 | 1264.3356 | 2482.7997 | 18.3302 | 0.49132 | 0.50868 | 1.0639 | 17.2297 | 2500.0294 | 1226.9293 | 1273.1001 | 8.7645
2016-09-08 12:00 | 1.13 | 2640 | 1240 | 1240 | 2478.8 | 97.83% | 1213.0961 | 1270.4014 | 2483.4975 | 18.2706 | 0.48915 | 0.51085 | 1.0636 | 17.1782 | 2500.6757 | 1221.4989 | 1279.1769 | 8.7755
2016-09-08 13:00 | 1.08 | 2640 | 1240 | 1269.2308 | 2538.4615 | 96.32% | 1222.5015 | 1319.6983 | 2542.1999 | 12.1723 | 0.48159 | 0.51841 | 1.0385 | 11.7207 | 2553.9206 | 1228.1461 | 1325.7745 | 6.0761
2016-09-08 14:00 | 1.08 | 2640 | 1240 | 1269.2308 | 2538.4615 | 95.47% | 1211.7711 | 1331.2872 | 2543.0583 | 12.3039 | 0.47736 | 0.52264 | 1.0382 | 11.8513 | 2554.9096 | 1217.4285 | 1337.4811 | 6.1939
2016-09-08 15:00 | 1 | 2240 | 1240 | 1240 | 2240 | 95.47% | 1183.8052 | 1296.1948 | 2480 | 0 | 0.47734 | 0.52266 | 1 | 0 | 2480 | 1183.8052 | 1296.1948 | 0
2016-09-08 16:00 | 1 | 2240 | 1240 | 1240 | 2240 | 95.82% | 1188.1411 | 1291.8589 | 2480 | 0 | 0.47909 | 0.52091 | 1 | 0 | 2480 | 1188.1411 | 1291.8589 | 0
2016-09-08 17:00 | 1 | 2240 | 1240 | 1240 | 2240 | 96.39% | 1195.2167 | 1284.7833 | 2480 | 0 | 0.48194 | 0.51806 | 1 | 0 | 2480 | 1195.2167 | 1284.7833 | 0
2016-09-08 18:00 | 1 | 2240 | 1240 | 1240 | 2240 | 97.08% | 1203.752 | 1276.248 | 2480 | 0 | 0.48538 | 0.51462 | 1 | 0 | 2480 | 1203.752 | 1276.248 | 0
2016-09-08 19:00 | 1 | 2240 | 1240 | 1240 | 2240 | 98.17% | 1217.2694 | 1262.7306 | 2480 | 0 | 0.49083 | 0.50917 | 1 | 0 | 2480 | 1217.2694 | 1262.7306 | 0
2016-09-08 20:00 | 1.08 | 2640 | 1240 | 1269.2308 | 2538.4615 | 98.03% | 1244.1739 | 1296.2922 | 2540.4661 | 12.9432 | 0.49013 | 0.50987 | 1.0392 | 12.4549 | 2552.921 | 1250.2783 | 1302.6426 | 6.3504
2016-09-08 21:00 | 1.13 | 2640 | 1240 | 1240 | 2478.8 | 97.11% | 1204.2147 | 1280.4374 | 2484.6521 | 19.9064 | 0.48557 | 0.51443 | 1.0631 | 18.7244 | 2503.3765 | 1213.3067 | 1290.0698 | 9.6324
2016-09-08 22:00 | 1.13 | 2640 | 1240 | 1240 | 2478.8 | 97.78% | 1212.5153 | 1271.0577 | 2483.573 | 22.0744 | 0.48892 | 0.51108 | 1.0636 | 20.7553 | 2504.3283 | 1222.6629 | 1281.6653 | 10.6076
2016-09-08 23:00 | 1.25 | 3040 | 1240 | 1351.1111 | 2702.2222 | 96.42% | 1302.6913 | 1411.6359 | 2714.3272 | 37.4532 | 0.48208 | 0.51792 | 1.1205 | 33.4248 | 2747.752 | 1318.8047 | 1428.9473 | 17.3113
2016-09-09 | 1.25 | 3040 | 1240 | 1351.1111 | 2702.2222 | 92.06% | 1243.8088 | 1485.239 | 2729.0478 | 27.2287 | 0.46029 | 0.53971 | 1.1151 | 24.4187 | 2753.4665 | 1255.0485 | 1498.418 | 13.179
2016-09-09 01:00 | 1.25 | 3040 | 1240 | 1351.1111 | 2702.2222 | 91.44% | 1235.4489 | 1495.6888 | 2731.1378 | 30.43 | 0.4572 | 0.5428 | 1.1143 | 27.3086 | 2758.4464 | 1247.9344 | 1510.512 | 14.8232
2016-09-09 02:00 | 1.25 | 3040 | 1240 | 1351.1111 | 2702.2222 | 91.01% | 1229.5881 | 1503.0149 | 2732.603 | 28.8156 | 0.45503 | 0.54497 | 1.1138 | 25.8725 | 2758.4754 | 1241.3608 | 1517.1146 | 14.0998
2016-09-09 03:00 | 1.25 | 3040 | 1240 | 1351.1111 | 2702.2222 | 91.22% | 1232.4277 | 1499.4654 | 2731.8931 | 30.4131 | 0.45608 | 0.54392 | 1.114 | 27.3004 | 2759.1934 | 1244.8788 | 1514.3147 | 14.8492
2016-09-09 04:00 | 1.25 | 3040 | 1240 | 1351.1111 | 2702.2222 | 92.75% | 1253.1715 | 1473.5356 | 2726.7071 | 32.6706 | 0.46376 | 0.53624 | 1.1159 | 29.2763 | 2755.9834 | 1266.7486 | 1489.2348 | 15.6992
2016-09-09 05:00 | 1.25 | 3040 | 1240 | 1351.1111 | 2702.2222 | 98.08% | 1325.1975 | 1383.5032 | 2708.7006 | 34.8178 | 0.49041 | 0.50959 | 1.1226 | 31.0152 | 2739.7159 | 1340.4076 | 1399.3082 | 15.805
2016-09-09 06:00 | 1.25 | 3040 | 1240 | 1351.1111 | 2702.2222 | 98.06% | 1324.9194 | 1383.8507 | 2708.7701 | 38.0901 | 0.49031 | 0.50969 | 1.1226 | 33.9309 | 2742.7011 | 1341.556 | 1401.1451 | 17.2943
2016-09-09 07:00 | 1.25 | 3040 | 1240 | 1351.1111 | 2702.2222 | 98.01% | 1324.2134 | 1384.7333 | 2708.9467 | 38.807 | 0.49005 | 0.50995 | 1.1225 | 34.5716 | 2743.5183 | 1341.1551 | 1402.3632 | 17.6299
2016-09-09 08:00 | 1.25 | 3040 | 1240 | 1351.1111 | 2702.2222 | 97.84% | 1321.8633 | 1387.6709 | 2709.5342 | 35.813 | 0.48918 | 0.51082 | 1.1223 | 31.9105 | 2741.4447 | 1337.4732 | 1403.9715 | 16.3006
2016-09-09 09:00 | 1.25 | 3040 | 1240 | 1351.1111 | 2702.2222 | 98.08% | 1325.1209 | 1383.5989 | 2708.7198 | 35.6849 | 0.49038 | 0.50962 | 1.1226 | 31.7878 | 2740.5076 | 1340.7091 | 1399.7985 | 16.1996
2016-09-09 10:00 | 1.13 | 2640 | 1240 | 1240 | 2478.8 | 98.05% | 1215.8476 | 1267.2922 | 2483.1398 | 18.1912 | 0.49026 | 0.50974 | 1.0637 | 17.1013 | 2500.2411 | 1224.2317 | 1276.0094 | 8.7172
2016-09-09 11:00 | 1.13 | 2640 | 1240 | 1240 | 2478.8 | 98.26% | 1218.4641 | 1264.3356 | 2482.7997 | 18.3302 | 0.49132 | 0.50868 | 1.0639 | 17.2297 | 2500.0294 | 1226.9293 | 1273.1001 | 8.7645
2016-09-09 12:00 | 1.08 | 2640 | 1240 | 1269.2308 | 2538.4615 | 97.83% | 1241.6927 | 1298.9719 | 2540.6646 | 11.2434 | 0.48915 | 0.51085 | 1.0391 | 10.82 | 2551.4846 | 1246.9853 | 1304.4993 | 5.5274
2016-09-09 13:00 | 1 | 2280 | 1240 | 1240 | 2280 | 96.32% | 1194.3469 | 1285.6531 | 2480 | 0 | 0.48159 | 0.51841 | 1 | 0 | 2480 | 1194.3469 | 1285.6531 | 0
2016-09-09 14:00 | 1 | 2280 | 1240 | 1240 | 2280 | 95.47% | 1183.8637 | 1296.1363 | 2480 | 0 | 0.47736 | 0.52264 | 1 | 0 | 2480 | 1183.8637 | 1296.1363 | 0
2016-09-09 15:00 | 1 | 2280 | 1240 | 1240 | 2280 | 95.47% | 1183.8052 | 1296.1948 | 2480 | 0 | 0.47734 | 0.52266 | 1 | 0 | 2480 | 1183.8052 | 1296.1948 | 0
2016-09-09 16:00 | 1 | 2280 | 1240 | 1240 | 2280 | 95.82% | 1188.1411 | 1291.8589 | 2480 | 0 | 0.47909 | 0.52091 | 1 | 0 | 2480 | 1188.1411 | 1291.8589 | 0
2016-09-09 17:00 | 1 | 2280 | 1240 | 1240 | 2280 | 96.39% | 1195.2167 | 1284.7833 | 2480 | 0 | 0.48194 | 0.51806 | 1 | 0 | 2480 | 1195.2167 | 1284.7833 | 0
2016-09-09 18:00 | 1 | 2280 | 1240 | 1240 | 2280 | 97.08% | 1203.752 | 1276.248 | 2480 | 0 | 0.48538 | 0.51462 | 1 | 0 | 2480 | 1203.752 | 1276.248 | 0
2016-09-09 19:00 | 1.08 | 2640 | 1240 | 1269.2308 | 2538.4615 | 98.17% | 1245.9643 | 1294.3585 | 2540.3229 | 12.1904 | 0.49083 | 0.50917 | 1.0393 | 11.7298 | 2552.0526 | 1251.7217 | 1300.3309 | 5.9724
2016-09-09 20:00 | 1.13 | 2640 | 1240 | 1240 | 2478.8 | 98.03% | 1215.5202 | 1267.6622 | 2483.1824 | 21.0327 | 0.49013 | 0.50987 | 1.0637 | 19.7729 | 2502.9553 | 1225.2114 | 1277.7438 | 10.0816
2016-09-09 21:00 | 1.25 | 3040 | 1240 | 1351.1111 | 2702.2222 | 97.11% | 1312.1192 | 1399.851 | 2711.9702 | 38.2815 | 0.48557 | 0.51443 | 1.1214 | 34.1375 | 2746.1077 | 1328.6953 | 1417.4123 | 17.5613
2016-09-09 22:00 | 1.3 | 3100 | 1240 | 1347.8261 | 2695.6522 | 97.78% | 1317.9514 | 1386.6631 | 2704.6146 | 50.941 | 0.48892 | 0.51108 | 1.1467 | 44.425 | 2749.0395 | 1339.6716 | 1409.368 | 22.7048
2016-09-09 23:00 | 1.3 | 3100 | 1240 | 1347.8261 | 2695.6522 | 96.42% | 1299.524 | 1410.6189 | 2710.1428 | 44.9438 | 0.48208 | 0.51792 | 1.1446 | 39.2651 | 2749.408 | 1318.4529 | 1430.955 | 20.3361
2016-09-10 | 1.3 | 3100 | 1240 | 1347.8261 | 2695.6522 | 92.06% | 1240.7846 | 1486.98 | 2727.7646 | 32.6744 | 0.46029 | 0.53971 | 1.1381 | 28.7099 | 2756.4745 | 1253.9996 | 1502.475 | 15.495
2016-09-10 01:00 | 1.3 | 3100 | 1240 | 1347.8261 | 2695.6522 | 91.44% | 1232.4451 | 1497.8213 | 2730.2665 | 36.516 | 0.4572 | 0.5428 | 1.1372 | 32.1116 | 2762.378 | 1247.1264 | 1515.2516 | 17.4302
2016-09-10 02:00 | 1.3 | 3100 | 1240 | 1347.8261 | 2695.6522 | 91.01% | 1226.5985 | 1505.4219 | 2732.0204 | 34.5788 | 0.45503 | 0.54497 | 1.1365 | 30.4254 | 2762.4459 | 1240.443 | 1522.0029 | 16.581
2016-09-10 03:00 | 1.3 | 3100 | 1240 | 1347.8261 | 2695.6522 | 91.22% | 1229.4312 | 1501.7394 | 2731.1706 | 36.4958 | 0.45608 | 0.54392 | 1.1368 | 32.1033 | 2763.2739 | 1244.0728 | 1519.2011 | 17.4616
2016-09-10 04:00 | 1.3 | 3100 | 1240 | 1347.8261 | 2695.6522 | 92.75% | 1250.1246 | 1474.838 | 2724.9626 | 39.2047 | 0.46376 | 0.53624 | 1.1391 | 34.4164 | 2759.379 | 1266.0855 | 1493.2936 | 18.4556
2016-09-10 05:00 | 1.3 | 3100 | 1240 | 1347.8261 | 2695.6522 | 98.08% | 1321.9754 | 1381.4319 | 2703.4074 | 41.7813 | 0.49041 | 0.50959 | 1.1471 | 36.4227 | 2739.8301 | 1339.8375 | 1399.9926 | 18.5606
2016-09-10 06:00 | 1.3 | 3100 | 1240 | 1347.8261 | 2695.6522 | 98.06% | 1321.6981 | 1381.7925 | 2703.4906 | 45.7081 | 0.49031 | 0.50969 | 1.1471 | 39.8469 | 2743.3375 | 1341.2353 | 1402.1022 | 20.3097
2016-09-10 07:00 | 1.3 | 3100 | 1240 | 1347.8261 | 2695.6522 | 98.01% | 1320.9938 | 1382.7081 | 2703.7019 | 46.5684 | 0.49005 | 0.50995 | 1.147 | 40.5997 | 2744.3016 | 1340.8895 | 1403.4121 | 20.704
2016-09-10 08:00 | 1.3 | 3100 | 1240 | 1347.8261 | 2695.6522 | 97.84% | 1318.6494 | 1385.7558 | 2704.4052 | 42.9756 | 0.48918 | 0.51082 | 1.1468 | 37.4759 | 2741.8811 | 1336.9817 | 1404.8993 | 19.1436
2016-09-10 09:00 | 1.25 | 3040 | 1240 | 1351.1111 | 2702.2222 | 98.08% | 1325.1209 | 1383.5989 | 2708.7198 | 35.6849 | 0.49038 | 0.50962 | 1.1226 | 31.7878 | 2740.5076 | 1340.7091 | 1399.7985 | 16.1996
2016-09-10 10:00 | 1.13 | 2640 | 1240 | 1240 | 2478.8 | 98.05% | 1215.8476 | 1267.2922 | 2483.1398 | 18.1912 | 0.49026 | 0.50974 | 1.0637 | 17.1013 | 2500.2411 | 1224.2317 | 1276.0094 | 8.7172
2016-09-10 11:00 | 1.08 | 2640 | 1240 | 1269.2308 | 2538.4615 | 98.26% | 1247.1872 | 1293.0378 | 2540.225 | 11.2801 | 0.49132 | 0.50868 | 1.0393 | 10.8535 | 2551.0785 | 1252.5197 | 1298.5589 | 5.521
2016-09-10 12:00 | 1 | 2240 | 1240 | 1240 | 2240 | 97.83% | 1213.0961 | 1266.9039 | 2480 | 0 | 0.48915 | 0.51085 | 1 | 0 | 2480 | 1213.0961 | 1266.9039 | 0
2016-09-10 13:00 | 1 | 2280 | 1240 | 1240 | 2280 | 96.32% | 1194.3469 | 1285.6531 | 2480 | 0 | 0.48159 | 0.51841 | 1 | 0 | 2480 | 1194.3469 | 1285.6531 | 0
2016-09-10 14:00 | 1 | 2140 | 1240 | 1240 | 2140 | 95.47% | 1183.8637 | 1296.1363 | 2480 | 0 | 0.47736 | 0.52264 | 1 | 0 | 2480 | 1183.8637 | 1296.1363 | 0
2016-09-10 15:00 | 1 | 2140 | 1240 | 1240 | 2140 | 95.47% | 1183.8052 | 1296.1948 | 2480 | 0 | 0.47734 | 0.52266 | 1 | 0 | 2480 | 1183.8052 | 1296.1948 | 0
2016-09-10 16:00 | 1 | 2140 | 1240 | 1240 | 2140 | 95.82% | 1188.1411 | 1291.8589 | 2480 | 0 | 0.47909 | 0.52091 | 1 | 0 | 2480 | 1188.1411 | 1291.8589 | 0
2016-09-10 17:00 | 1 | 2140 | 1240 | 1240 | 2140 | 96.39% | 1195.2167 | 1284.7833 | 2480 | 0 | 0.48194 | 0.51806 | 1 | 0 | 2480 | 1195.2167 | 1284.7833 | 0
2016-09-10 18:00 | 1 | 2280 | 1240 | 1240 | 2280 | 97.08% | 1203.752 | 1276.248 | 2480 | 0 | 0.48538 | 0.51462 | 1 | 0 | 2480 | 1203.752 | 1276.248 | 0
2016-09-10 19:00 | 1 | 2240 | 1240 | 1240 | 2240 | 98.17% | 1217.2694 | 1262.7306 | 2480 | 0 | 0.49083 | 0.50917 | 1 | 0 | 2480 | 1217.2694 | 1262.7306 | 0
2016-09-10 20:00 | 1 | 2240 | 1240 | 1240 | 2240 | 98.03% | 1215.5202 | 1264.4798 | 2480 | 0 | 0.49013 | 0.50987 | 1 | 0 | 2480 | 1215.5202 | 1264.4798 | 0
2016-09-10 21:00 | 1.08 | 2640 | 1240 | 1269.2308 | 2538.4615 | 97.11% | 1232.6019 | 1308.79 | 2541.3919 | 12.2501 | 0.48557 | 0.51443 | 1.0388 | 11.792 | 2553.1839 | 1238.3277 | 1314.8562 | 6.0662
2016-09-10 22:00 | 1.13 | 2640 | 1240 | 1240 | 2478.8 | 97.78% | 1212.5153 | 1271.0577 | 2483.573 | 22.0744 | 0.48892 | 0.51108 | 1.0636 | 20.7553 | 2504.3283 | 1222.6629 | 1281.6653 | 10.6076
2016-09-10 23:00 | 1.13 | 2640 | 1240 | 1240 | 2478.8 | 96.42% | 1195.562 | 1290.2149 | 2485.7769 | 19.4757 | 0.48208 | 0.51792 | 1.0627 | 18.3271 | 2504.104 | 1204.3972 | 1299.7068 | 9.4919
2016-09-11 | 1.25 | 3040 | 1240 | 1351.1111 | 2702.2222 | 92.06% | 1243.8088 | 1485.239 | 2729.0478 | 27.2287 | 0.46029 | 0.53971 | 1.1151 | 24.4187 | 2753.4665 | 1255.0485 | 1498.418 | 13.179
2016-09-11 01:00 | 1.25 | 3040 | 1240 | 1351.1111 | 2702.2222 | 91.44% | 1235.4489 | 1495.6888 | 2731.1378 | 30.43 | 0.4572 | 0.5428 | 1.1143 | 27.3086 | 2758.4464 | 1247.9344 | 1510.512 | 14.8232
2016-09-11 02:00 | 1.25 | 3040 | 1240 | 1351.1111 | 2702.2222 | 91.01% | 1229.5881 | 1503.0149 | 2732.603 | 28.8156 | 0.45503 | 0.54497 | 1.1138 | 25.8725 | 2758.4754 | 1241.3608 | 1517.1146 | 14.0998
2016-09-11 03:00 | 1.25 | 3040 | 1240 | 1351.1111 | 2702.2222 | 91.22% | 1232.4277 | 1499.4654 | 2731.8931 | 30.4131 | 0.45608 | 0.54392 | 1.114 | 27.3004 | 2759.1934 | 1244.8788 | 1514.3147 | 14.8492
2016-09-11 04:00 | 1.25 | 3040 | 1240 | 1351.1111 | 2702.2222 | 92.75% | 1253.1715 | 1473.5356 | 2726.7071 | 32.6706 | 0.46376 | 0.53624 | 1.1159 | 29.2763 | 2755.9834 | 1266.7486 | 1489.2348 | 15.6992
2016-09-11 05:00 | 1.25 | 3040 | 1240 | 1351.1111 | 2702.2222 | 98.08% | 1325.1975 | 1383.5032 | 2708.7006 | 34.8178 | 0.49041 | 0.50959 | 1.1226 | 31.0152 | 2739.7159 | 1340.4076 | 1399.3082 | 15.805
2016-09-11 06:00 | 1.25 | 3040 | 1240 | 1351.1111 | 2702.2222 | 98.06% | 1324.9194 | 1383.8507 | 2708.7701 | 38.0901 | 0.49031 | 0.50969 | 1.1226 | 33.9309 | 2742.7011 | 1341.556 | 1401.1451 | 17.2943
2016-09-11 07:00 | 1.25 | 3040 | 1240 | 1351.1111 | 2702.2222 | 98.01% | 1324.2134 | 1384.7333 | 2708.9467 | 38.807 | 0.49005 | 0.50995 | 1.1225 | 34.5716 | 2743.5183 | 1341.1551 | 1402.3632 | 17.6299
2016-09-11 08:00 | 1.25 | 3040 | 1240 | 1351.1111 | 2702.2222 | 97.84% | 1321.8633 | 1387.6709 | 2709.5342 | 35.813 | 0.48918 | 0.51082 | 1.1223 | 31.9105 | 2741.4447 | 1337.4732 | 1403.9715 | 16.3006
2016-09-11 09:00 | 1.13 | 2640 | 1240 | 1240 | 2478.8 | 98.08% | 1216.1471 | 1266.9537 | 2483.1009 | 18.5561 | 0.49038 | 0.50962 | 1.0637 | 17.4441 | 2500.5449 | 1224.7014 | 1275.8435 | 8.8898
2016-09-11 10:00 | 1.08 | 2640 | 1240 | 1269.2308 | 2538.4615 | 98.05% | 1244.509 | 1295.9302 | 2540.4393 | 11.1946 | 0.49026 | 0.50974 | 1.0392 | 10.7721 | 2551.2114 | 1249.7902 | 1301.4212 | 5.491
2016-09-11 11:00 | 1 | 2280 | 1240 | 1240 | 2280 | 98.26% | 1218.4641 | 1261.5359 | 2480 | 0 | 0.49132 | 0.50868 | 1 | 0 | 2480 | 1218.4641 | 1261.5359 | 0
2016-09-11 12:00 | 1 | 2140 | 1240 | 1240 | 2140 | 97.83% | 1213.0961 | 1266.9039 | 2480 | 0 | 0.48915 | 0.51085 | 1 | 0 | 2480 | 1213.0961 | 1266.9039 | 0
2016-09-11 13:00 | 1 | 2140 | 1240 | 1240 | 2140 | 96.32% | 1194.3469 | 1285.6531 | 2480 | 0 | 0.48159 | 0.51841 | 1 | 0 | 2480 | 1194.3469 | 1285.6531 | 0
2016-09-11 14:00 | 1 | 2140 | 1240 | 1240 | 2140 | 95.47% | 1183.8637 | 1296.1363 | 2480 | 0 | 0.47736 | 0.52264 | 1 | 0 | 2480 | 1183.8637 | 1296.1363 | 0
2016-09-11 15:00 | 1 | 2140 | 1240 | 1240 | 2140 | 95.47% | 1183.8052 | 1296.1948 | 2480 | 0 | 0.47734 | 0.52266 | 1 | 0 | 2480 | 1183.8052 | 1296.1948 | 0
2016-09-11 16:00 | 1 | 2140 | 1240 | 1240 | 2140 | 95.82% | 1188.1411 | 1291.8589 | 2480 | 0 | 0.47909 | 0.52091 | 1 | 0 | 2480 | 1188.1411 | 1291.8589 | 0
2016-09-11 17:00 | 1 | 2140 | 1240 | 1240 | 2140 | 96.39% | 1195.2167 | 1284.7833 | 2480 | 0 | 0.48194 | 0.51806 | 1 | 0 | 2480 | 1195.2167 | 1284.7833 | 0
2016-09-11 18:00 | 1 | 2140 | 1240 | 1240 | 2140 | 97.08% | 1203.752 | 1276.248 | 2480 | 0 | 0.48538 | 0.51462 | 1 | 0 | 2480 | 1203.752 | 1276.248 | 0
2016-09-11 19:00 | 1 | 2280 | 1240 | 1240 | 2280 | 98.17% | 1217.2694 | 1262.7306 | 2480 | 0 | 0.49083 | 0.50917 | 1 | 0 | 2480 | 1217.2694 | 1262.7306 | 0
2016-09-11 20:00 | 1 | 2240 | 1240 | 1240 | 2240 | 98.03% | 1215.5202 | 1264.4798 | 2480 | 0 | 0.49013 | 0.50987 | 1 | 0 | 2480 | 1215.5202 | 1264.4798 | 0
2016-09-11 21:00 | 1.08 | 2640 | 1240 | 1269.2308 | 2538.4615 | 97.11% | 1232.6019 | 1308.79 | 2541.3919 | 12.2501 | 0.48557 | 0.51443 | 1.0388 | 11.792 | 2553.1839 | 1238.3277 | 1314.8562 | 6.0662
2016-09-11 22:00 | 1.13 | 2640 | 1240 | 1240 | 2478.8 | 97.78% | 1212.5153 | 1271.0577 | 2483.573 | 22.0744 | 0.48892 | 0.51108 | 1.0636 | 20.7553 | 2504.3283 | 1222.6629 | 1281.6653 | 10.6076
2016-09-11 23:00 | 1.13 | 2640 | 1240 | 1240 | 2478.8 | 96.42% | 1195.562 | 1290.2149 | 2485.7769 | 19.4757 | 0.48208 | 0.51792 | 1.0627 | 18.3271 | 2504.104 | 1204.3972 | 1299.7068 | 9.4919
2016-09-12 | 1.25 | 3040 | 1240 | 1351.1111 | 2702.2222 | 92.06% | 1243.8088 | 1485.239 | 2729.0478 | 27.2287 | 0.46029 | 0.53971 | 1.1151 | 24.4187 | 2753.4665 | 1255.0485 | 1498.418 | 13.179
2016-09-12 01:00 | 1.25 | 3040 | 1240 | 1351.1111 | 2702.2222 | 91.44% | 1235.4489 | 1495.6888 | 2731.1378 | 30.43 | 0.4572 | 0.5428 | 1.1143 | 27.3086 | 2758.4464 | 1247.9344 | 1510.512 | 14.8232
2016-09-12 02:00 | 1.25 | 3040 | 1240 | 1351.1111 | 2702.2222 | 91.01% | 1229.5881 | 1503.0149 | 2732.603 | 28.8156 | 0.45503 | 0.54497 | 1.1138 | 25.8725 | 2758.4754 | 1241.3608 | 1517.1146 | 14.0998
2016-09-12 03:00 | 1.25 | 3040 | 1240 | 1351.1111 | 2702.2222 | 91.22% | 1232.4277 | 1499.4654 | 2731.8931 | 30.4131 | 0.45608 | 0.54392 | 1.114 | 27.3004 | 2759.1934 | 1244.8788 | 1514.3147 | 14.8492
2016-09-12 04:00 | 1.25 | 3040 | 1240 | 1351.1111 | 2702.2222 | 92.75% | 1253.1715 | 1473.5356 | 2726.7071 | 32.6706 | 0.46376 | 0.53624 | 1.1159 | 29.2763 | 2755.9834 | 1266.7486 | 1489.2348 | 15.6992
2016-09-12 05:00 | 1.25 | 3040 | 1240 | 1351.1111 | 2702.2222 | 98.08% | 1325.1975 | 1383.5032 | 2708.7006 | 34.8178 | 0.49041 | 0.50959 | 1.1226 | 31.0152 | 2739.7159 | 1340.4076 | 1399.3082 | 15.805
2016-09-12 06:00 | 1.25 | 3040 | 1240 | 1351.1111 | 2702.2222 | 98.06% | 1324.9194 | 1383.8507 | 2708.7701 | 38.0901 | 0.49031 | 0.50969 | 1.1226 | 33.9309 | 2742.7011 | 1341.556 | 1401.1451 | 17.2943
2016-09-12 07:00 | 1.25 | 3040 | 1240 | 1351.1111 | 2702.2222 | 98.01% | 1324.2134 | 1384.7333 | 2708.9467 | 38.807 | 0.49005 | 0.50995 | 1.1225 | 34.5716 | 2743.5183 | 1341.1551 | 1402.3632 | 17.6299
2016-09-12 08:00 | 1.25 | 3040 | 1240 | 1351.1111 | 2702.2222 | 97.84% | 1321.8633 | 1387.6709 | 2709.5342 | 35.813 | 0.48918 | 0.51082 | 1.1223 | 31.9105 | 2741.4447 | 1337.4732 | 1403.9715 | 16.3006
2016-09-12 09:00 | 1.13 | 2640 | 1240 | 1240 | 2478.8 | 98.08% | 1216.1471 | 1266.9537 | 2483.1009 | 18.5561 | 0.49038 | 0.50962 | 1.0637 | 17.4441 | 2500.5449 | 1224.7014 | 1275.8435 | 8.8898
2016-09-12 10:00 | 1 | 2240 | 1240 | 1240 | 2240 | 98.05% | 1215.8476 | 1264.1524 | 2480 | 0 | 0.49026 | 0.50974 | 1 | 0 | 2480 | 1215.8476 | 1264.1524 | 0
2016-09-12 11:00 | 1 | 2280 | 1240 | 1240 | 2280 | 98.26% | 1218.4641 | 1261.5359 | 2480 | 0 | 0.49132 | 0.50868 | 1 | 0 | 2480 | 1218.4641 | 1261.5359 | 0
2016-09-12 12:00 | 1 | 2140 | 1240 | 1240 | 2140 | 97.83% | 1213.0961 | 1266.9039 | 2480 | 0 | 0.48915 | 0.51085 | 1 | 0 | 2480 | 1213.0961 | 1266.9039 | 0
2016-09-12 13:00 | 1 | 2140 | 1240 | 1240 | 2140 | 96.32% | 1194.3469 | 1285.6531 | 2480 | 0 | 0.48159 | 0.51841 | 1 | 0 | 2480 | 1194.3469 | 1285.6531 | 0
2016-09-12 14:00 | 1 | 2140 | 1240 | 1240 | 2140 | 95.47% | 1183.8637 | 1296.1363 | 2480 | 0 | 0.47736 | 0.52264 | 1 | 0 | 2480 | 1183.8637 | 1296.1363 | 0
2016-09-12 15:00 | 1 | 2140 | 1240 | 1240 | 2140 | 95.47% | 1183.8052 | 1296.1948 | 2480 | 0 | 0.47734 | 0.52266 | 1 | 0 | 2480 | 1183.8052 | 1296.1948 | 0
2016-09-12 16:00 | 1 | 2140 | 1240 | 1240 | 2140 | 95.82% | 1188.1411 | 1291.8589 | 2480 | 0 | 0.47909 | 0.52091 | 1 | 0 | 2480 | 1188.1411 | 1291.8589 | 0
2016-09-12 17:00 | 1 | 2140 | 1240 | 1240 | 2140 | 96.39% | 1195.2167 | 1284.7833 | 2480 | 0 | 0.48194 | 0.51806 | 1 | 0 | 2480 | 1195.2167 | 1284.7833 | 0
2016-09-12 18:00 | 1 | 2140 | 1240 | 1240 | 2140 | 97.08% | 1203.752 | 1276.248 | 2480 | 0 | 0.48538 | 0.51462 | 1 | 0 | 2480 | 1203.752 | 1276.248 | 0
2016-09-12 19:00 | 1 | 2140 | 1240 | 1240 | 2140 | 98.17% | 1217.2694 | 1262.7306 | 2480 | 0 | 0.49083 | 0.50917 | 1 | 0 | 2480 | 1217.2694 | 1262.7306 | 0
2016-09-12 20:00 | 1 | 2140 | 1240 | 1240 | 2140 | 98.03% | 1215.5202 | 1264.4798 | 2480 | 0 | 0.49013 | 0.50987 | 1 | 0 | 2480 | 1215.5202 | 1264.4798 | 0
2016-09-12 21:00 | 1 | 2280 | 1240 | 1240 | 2280 | 97.11% | 1204.2147 | 1275.7853 | 2480 | 0 | 0.48557 | 0.51443 | 1 | 0 | 2480 | 1204.2147 | 1275.7853 | 0
2016-09-12 22:00 | 1 | 2240 | 1240 | 1240 | 2240 | 97.78% | 1212.5153 | 1267.4847 | 2480 | 0 | 0.48892 | 0.51108 | 1 | 0 | 2480 | 1212.5153 | 1267.4847 | 0
2016-09-12 23:00 | 1.08 | 2640 | 1240 | 1269.2308 | 2538.4615 | 96.42% | 1223.7453 | 1318.3551 | 2542.1004 | 11.985 | 0.48208 | 0.51792 | 1.0386 | 11.54 | 2553.6403 | 1229.3085 | 1324.3319 | 5.9768
2016-09-13 | 1.25 | 3040 | 1240 | 1351.1111 | 2702.2222 | 92.06% | 1243.8088 | 1485.239 | 2729.0478 | 27.2287 | 0.46029 | 0.53971 | 1.1151 | 24.4187 | 2753.4665 | 1255.0485 | 1498.418 | 13.179
2016-09-13 01:00 | 1.25 | 3040 | 1240 | 1351.1111 | 2702.2222 | 91.44% | 1235.4489 | 1495.6888 | 2731.1378 | 30.43 | 0.4572 | 0.5428 | 1.1143 | 27.3086 | 2758.4464 | 1247.9344 | 1510.512 | 14.8232
2016-09-13 02:00 | 1.25 | 3040 | 1240 | 1351.1111 | 2702.2222 | 91.01% | 1229.5881 | 1503.0149 | 2732.603 | 28.8156 | 0.45503 | 0.54497 | 1.1138 | 25.8725 | 2758.4754 | 1241.3608 | 1517.1146 | 14.0998
2016-09-13 03:00 | 1.25 | 3040 | 1240 | 1351.1111 | 2702.2222 | 91.22% | 1232.4277 | 1499.4654 | 2731.8931 | 30.4131 | 0.45608 | 0.54392 | 1.114 | 27.3004 | 2759.1934 | 1244.8788 | 1514.3147 | 14.8492
2016-09-13 04:00 | 1.25 | 3040 | 1240 | 1351.1111 | 2702.2222 | 92.75% | 1253.1715 | 1473.5356 | 2726.7071 | 32.6706 | 0.46376 | 0.53624 | 1.1159 | 29.2763 | 2755.9834 | 1266.7486 | 1489.2348 | 15.6992
2016-09-13 05:00 | 1.25 | 3040 | 1240 | 1351.1111 | 2702.2222 | 98.08% | 1325.1975 | 1383.5032 | 2708.7006 | 34.8178 | 0.49041 | 0.50959 | 1.1226 | 31.0152 | 2739.7159 | 1340.4076 | 1399.3082 | 15.805
2016-09-13 06:00 | 1.25 | 3040 | 1240 | 1351.1111 | 2702.2222 | 98.06% | 1324.9194 | 1383.8507 | 2708.7701 | 38.0901 | 0.49031 | 0.50969 | 1.1226 | 33.9309 | 2742.7011 | 1341.556 | 1401.1451 | 17.2943
2016-09-13 07:00 | 1.13 | 2640 | 1240 | 1240 | 2478.8 | 98.01% | 1215.3143 | 1267.8949 | 2483.2091 | 20.1797 | 0.49005 | 0.50995 | 1.0637 | 18.9711 | 2502.1802 | 1224.611 | 1277.5693 | 9.6744
2016-09-13 08:00 | 1.13 | 2640 | 1240 | 1240 | 2478.8 | 97.84% | 1213.1574 | 1270.3321 | 2483.4895 | 18.6228 | 0.48918 | 0.51082 | 1.0636 | 17.5093 | 2500.9988 | 1221.7226 | 1279.2762 | 8.9442
2016-09-13 09:00 | 1.13 | 2640 | 1240 | 1240 | 2478.8 | 98.08% | 1216.1471 | 1266.9537 | 2483.1009 | 18.5561 | 0.49038 | 0.50962 | 1.0637 | 17.4441 | 2500.5449 | 1224.7014 | 1275.8435 | 8.8898
2016-09-13 10:00 | 1.08 | 2640 | 1240 | 1269.2308 | 2538.4615 | 98.05% | 1244.509 | 1295.9302 | 2540.4393 | 11.1946 | 0.49026 | 0.50974 | 1.0392 | 10.7721 | 2551.2114 | 1249.7902 | 1301.4212 | 5.491
2016-09-13 11:00 | 1 | 2280 | 1240 | 1240 | 2280 | 98.26% | 1218.4641 | 1261.5359 | 2480 | 0 | 0.49132 | 0.50868 | 1 | 0 | 2480 | 1218.4641 | 1261.5359 | 0
2016-09-13 12:00 | 1 | 2140 | 1240 | 1240 | 2140 | 97.83% | 1213.0961 | 1266.9039 | 2480 | 0 | 0.48915 | 0.51085 | 1 | 0 | 2480 | 1213.0961 | 1266.9039 | 0
2016-09-13 13:00 | 1 | 2140 | 1240 | 1240 | 2140 | 96.32% | 1194.3469 | 1285.6531 | 2480 | 0 | 0.48159 | 0.51841 | 1 | 0 | 2480 | 1194.3469 | 1285.6531 | 0
2016-09-13 14:00 | 1 | 2140 | 1240 | 1240 | 2140 | 95.47% | 1183.8637 | 1296.1363 | 2480 | 0 | 0.47736 | 0.52264 | 1 | 0 | 2480 | 1183.8637 | 1296.1363 | 0
2016-09-13 15:00 | 1 | 2140 | 1240 | 1240 | 2140 | 95.47% | 1183.8052 | 1296.1948 | 2480 | 0 | 0.47734 | 0.52266 | 1 | 0 | 2480 | 1183.8052 | 1296.1948 | 0
2016-09-13 16:00 | 1 | 2140 | 1240 | 1240 | 2140 | 95.82% | 1188.1411 | 1291.8589 | 2480 | 0 | 0.47909 | 0.52091 | 1 | 0 | 2480 | 1188.1411 | 1291.8589 | 0
2016-09-13 17:00 | 1 | 2140 | 1240 | 1240 | 2140 | 96.39% | 1195.2167 | 1284.7833 | 2480 | 0 | 0.48194 | 0.51806 | 1 | 0 | 2480 | 1195.2167 | 1284.7833 | 0
2016-09-13 18:00 | 1 | 2140 | 1240 | 1240 | 2140 | 97.08% | 1203.752 | 1276.248 | 2480 | 0 | 0.48538 | 0.51462 | 1 | 0 | 2480 | 1203.752 | 1276.248 | 0
2016-09-13 19:00 | 1 | 2280 | 1240 | 1240 | 2280 | 98.17% | 1217.2694 | 1262.7306 | 2480 | 0 | 0.49083 | 0.50917 | 1 | 0 | 2480 | 1217.2694 | 1262.7306 | 0
2016-09-13 20:00 | 1 | 2240 | 1240 | 1240 | 2240 | 98.03% | 1215.5202 | 1264.4798 | 2480 | 0 | 0.49013 | 0.50987 | 1 | 0 | 2480 | 1215.5202 | 1264.4798 | 0
2016-09-13 21:00 | 1.08 | 2640 | 1240 | 1269.2308 | 2538.4615 | 97.11% | 1232.6019 | 1308.79 | 2541.3919 | 12.2501 | 0.48557 | 0.51443 | 1.0388 | 11.792 | 2553.1839 | 1238.3277 | 1314.8562 | 6.0662
2016-09-13 22:00 | 1.13 | 2640 | 1240 | 1240 | 2478.8 | 97.78% | 1212.5153 | 1271.0577 | 2483.573 | 22.0744 | 0.48892 | 0.51108 | 1.0636 | 20.7553 | 2504.3283 | 1222.6629 | 1281.6653 | 10.6076
2016-09-13 23:00 | 1.25 | 3040 | 1240 | 1351.1111 | 2702.2222 | 96.42% | 1302.6913 | 1411.6359 | 2714.3272 | 37.4532 | 0.48208 | 0.51792 | 1.1205 | 33.4248 | 2747.752 | 1318.8047 | 1428.9473 | 17.3113
2016-09-14 | 1.25 | 3040 | 1240 | 1351.1111 | 2702.2222 | 92.06% | 1243.8088 | 1485.239 | 2729.0478 | 27.2287 | 0.46029 | 0.53971 | 1.1151 | 24.4187 | 2753.4665 | 1255.0485 | 1498.418 | 13.179
2016-09-14 01:00 | 1.25 | 3040 | 1240 | 1351.1111 | 2702.2222 | 91.44% | 1235.4489 | 1495.6888 | 2731.1378 | 30.43 | 0.4572 | 0.5428 | 1.1143 | 27.3086 | 2758.4464 | 1247.9344 | 1510.512 | 14.8232
2016-09-14 02:00 | 1.25 | 3040 | 1240 | 1351.1111 | 2702.2222 | 91.01% | 1229.5881 | 1503.0149 | 2732.603 | 28.8156 | 0.45503 | 0.54497 | 1.1138 | 25.8725 | 2758.4754 | 1241.3608 | 1517.1146 | 14.0998
2016-09-14 03:00 | 1.25 | 3040 | 1240 | 1351.1111 | 2702.2222 | 91.22% | 1232.4277 | 1499.4654 | 2731.8931 | 30.4131 | 0.45608 | 0.54392 | 1.114 | 27.3004 | 2759.1934 | 1244.8788 | 1514.3147 | 14.8492
2016-09-14 04:00 | 1.25 | 3040 | 1240 | 1351.1111 | 2702.2222 | 92.75% | 1253.1715 | 1473.5356 | 2726.7071 | 32.6706 | 0.46376 | 0.53624 | 1.1159 | 29.2763 | 2755.9834 | 1266.7486 | 1489.2348 | 15.6992
2016-09-14 05:00 | 1.25 | 3040 | 1240 | 1351.1111 | 2702.2222 | 98.08% | 1325.1975 | 1383.5032 | 2708.7006 | 34.8178 | 0.49041 | 0.50959 | 1.1226 | 31.0152 | 2739.7159 | 1340.4076 | 1399.3082 | 15.805
2016-09-14 06:00 | 1.25 | 3040 | 1240 | 1351.1111 | 2702.2222 | 98.06% | 1324.9194 | 1383.8507 | 2708.7701 | 38.0901 | 0.49031 | 0.50969 | 1.1226 | 33.9309 | 2742.7011 | 1341.556 | 1401.1451 | 17.2943
2016-09-14 07:00 | 1.25 | 3040 | 1240 | 1351.1111 | 2702.2222 | 98.01% | 1324.2134 | 1384.7333 | 2708.9467 | 38.807 | 0.49005 | 0.50995 | 1.1225 | 34.5716 | 2743.5183 | 1341.1551 | 1402.3632 | 17.6299
2016-09-14 08:00 | 1.25 | 3040 | 1240 | 1351.1111 | 2702.2222 | 97.84% | 1321.8633 | 1387.6709 | 2709.5342 | 35.813 | 0.48918 | 0.51082 | 1.1223 | 31.9105 | 2741.4447 | 1337.4732 | 1403.9715 | 16.3006
2016-09-14 09:00 | 1.13 | 2640 | 1240 | 1240 | 2478.8 | 98.08% | 1216.1471 | 1266.9537 | 2483.1009 | 18.5561 | 0.49038 | 0.50962 | 1.0637 | 17.4441 | 2500.5449 | 1224.7014 | 1275.8435 | 8.8898
2016-09-14 10:00 | 1.08 | 2640 | 1240 | 1269.2308 | 2538.4615 | 98.05% | 1244.509 | 1295.9302 | 2540.4393 | 11.1946 | 0.49026 | 0.50974 | 1.0392 | 10.7721 | 2551.2114 | 1249.7902 | 1301.4212 | 5.491
2016-09-14 11:00 | 1 | 2240 | 1240 | 1240 | 2240 | 98.26% | 1218.4641 | 1261.5359 | 2480 | 0 | 0.49132 | 0.50868 | 1 | 0 | 2480 | 1218.4641 | 1261.5359 | 0
2016-09-14 12:00 | 1 | 2280 | 1240 | 1240 | 2280 | 97.83% | 1213.0961 | 1266.9039 | 2480 | 0 | 0.48915 | 0.51085 | 1 | 0 | 2480 | 1213.0961 | 1266.9039 | 0
2016-09-14 13:00 | 1 | 2140 | 1240 | 1240 | 2140 | 96.32% | 1194.3469 | 1285.6531 | 2480 | 0 | 0.48159 | 0.51841 | 1 | 0 | 2480 | 1194.3469 | 1285.6531 | 0
2016-09-14 14:00 | 1 | 2140 | 1240 | 1240 | 2140 | 95.47% | 1183.8637 | 1296.1363 | 2480 | 0 | 0.47736 | 0.52264 | 1 | 0 | 2480 | 1183.8637 | 1296.1363 | 0
2016-09-14 15:00 | 1 | 2140 | 1240 | 1240 | 2140 | 95.47% | 1183.8052 | 1296.1948 | 2480 | 0 | 0.47734 | 0.52266 | 1 | 0 | 2480 | 1183.8052 | 1296.1948 | 0
2016-09-14 16:00 | 1 | 2140 | 1240 | 1240 | 2140 | 95.82% | 1188.1411 | 1291.8589 | 2480 | 0 | 0.47909 | 0.52091 | 1 | 0 | 2480 | 1188.1411 | 1291.8589 | 0
2016-09-14 17:00 | 1 | 2140 | 1240 | 1240 | 2140 | 96.39% | 1195.2167 | 1284.7833 | 2480 | 0 | 0.48194 | 0.51806 | 1 | 0 | 2480 | 1195.2167 | 1284.7833 | 0
2016-09-14 18:00 | 1 | 2140 | 1240 | 1240 | 2140 | 97.08% | 1203.752 | 1276.248 | 2480 | 0 | 0.48538 | 0.51462 | 1 | 0 | 2480 | 1203.752 | 1276.248 | 0
2016-09-14 19:00 | 1 | 2280 | 1240 | 1240 | 2280 | 98.17% | 1217.2694 | 1262.7306 | 2480 | 0 | 0.49083 | 0.50917 | 1 | 0 | 2480 | 1217.2694 | 1262.7306 | 0
2016-09-14 20:00 | 1.08 | 2640 | 1240 | 1269.2308 | 2538.4615 | 98.03% | 1244.1739 | 1296.2922 | 2540.4661 | 12.9432 | 0.49013 | 0.50987 | 1.0392 | 12.4549 | 2552.921 | 1250.2783 | 1302.6426 | 6.3504
2016-09-14 21:00 | 1.13 | 2640 | 1240 | 1240 | 2478.8 | 97.11% | 1204.2147 | 1280.4374 | 2484.6521 | 19.9064 | 0.48557 | 0.51443 | 1.0631 | 18.7244 | 2503.3765 | 1213.3067 | 1290.0698 | 9.6324
2016-09-14 22:00 | 1.25 | 3040 | 1240 | 1351.1111 | 2702.2222 | 97.78% | 1321.1637 | 1388.5454 | 2709.7091 | 42.4509 | 0.48892 | 0.51108 | 1.1222 | 37.8273 | 2747.5363 | 1339.6581 | 1407.8783 | 19.3328
2016-09-14 23:00 | 1.3 | 3100 | 1240 | 1347.8261 | 2695.6522 | 96.42% | 1299.524 | 1410.6189 | 2710.1428 | 44.9438 | 0.48208 | 0.51792 | 1.1446 | 39.2651 | 2749.408 | 1318.4529 | 1430.955 | 20.3361
2016-09-15 | 1.3 | 3100 | 1240 | 1347.8261 | 2695.6522 | 92.06% | 1240.7846 | 1486.98 | 2727.7646 | 32.6744 | 0.46029 | 0.53971 | 1.1381 | 28.7099 | 2756.4745 | 1253.9996 | 1502.475 | 15.495
2016-09-15 01:00 | 1.3 | 3100 | 1240 | 1347.8261 | 2695.6522 | 91.44% | 1232.4451 | 1497.8213 | 2730.2665 | 36.516 | 0.4572 | 0.5428 | 1.1372 | 32.1116 | 2762.378 | 1247.1264 | 1515.2516 | 17.4302
2016-09-15 02:00 | 1.3 | 3100 | 1240 | 1347.8261 | 2695.6522 | 91.01% | 1226.5985 | 1505.4219 | 2732.0204 | 34.5788 | 0.45503 | 0.54497 | 1.1365 | 30.4254 | 2762.4459 | 1240.443 | 1522.0029 | 16.581
2016-09-15 03:00 | 1.3 | 3100 | 1240 | 1347.8261 | 2695.6522 | 91.22% | 1229.4312 | 1501.7394 | 2731.1706 | 36.4958 | 0.45608 | 0.54392 | 1.1368 | 32.1033 | 2763.2739 | 1244.0728 | 1519.2011 | 17.4616
2016-09-15 04:00 | 1.3 | 3100 | 1240 | 1347.8261 | 2695.6522 | 92.75% | 1250.1246 | 1474.838 | 2724.9626 | 39.2047 | 0.46376 | 0.53624 | 1.1391 | 34.4164 | 2759.379 | 1266.0855 | 1493.2936 | 18.4556
2016-09-15 05:00 | 1.3 | 3100 | 1240 | 1347.8261 | 2695.6522 | 98.08% | 1321.9754 | 1381.4319 | 2703.4074 | 41.7813 | 0.49041 | 0.50959 | 1.1471 | 36.4227 | 2739.8301 | 1339.8375 | 1399.9926 | 18.5606
2016-09-15 06:00 | 1.3 | 3100 | 1240 | 1347.8261 | 2695.6522 | 98.06% | 1321.6981 | 1381.7925 | 2703.4906 | 45.7081 | 0.49031 | 0.50969 | 1.1471 | 39.8469 | 2743.3375 | 1341.2353 | 1402.1022 | 20.3097
2016-09-15 07:00 | 1.3 | 3100 | 1240 | 1347.8261 | 2695.6522 | 98.01% | 1320.9938 | 1382.7081 | 2703.7019 | 46.5684 | 0.49005 | 0.50995 | 1.147 | 40.5997 | 2744.3016 | 1340.8895 | 1403.4121 | 20.704
2016-09-15 08:00 | 1.3 | 3100 | 1240 | 1347.8261 | 2695.6522 | 97.84% | 1318.6494 | 1385.7558 | 2704.4052 | 42.9756 | 0.48918 | 0.51082 | 1.1468 | 37.4759 | 2741.8811 | 1336.9817 | 1404.8993 | 19.1436
2016-09-15 09:00 | 1.25 | 3040 | 1240 | 1351.1111 | 2702.2222 | 98.08% | 1325.1209 | 1383.5989 | 2708.7198 | 35.6849 | 0.49038 | 0.50962 | 1.1226 | 31.7878 | 2740.5076 | 1340.7091 | 1399.7985 | 16.1996
2016-09-15 10:00 | 1.13 | 2640 | 1240 | 1240 | 2478.8 | 98.05% | 1215.8476 | 1267.2922 | 2483.1398 | 18.1912 | 0.49026 | 0.50974 | 1.0637 | 17.1013 | 2500.2411 | 1224.2317 | 1276.0094 | 8.7172
2016-09-15 11:00 | 1.08 | 2640 | 1240 | 1269.2308 | 2538.4615 | 98.26% | 1247.1872 | 1293.0378 | 2540.225 | 11.2801 | 0.49132 | 0.50868 | 1.0393 | 10.8535 | 2551.0785 | 1252.5197 | 1298.5589 | 5.521
2016-09-15 12:00 | 1 | 2240 | 1240 | 1240 | 2240 | 97.83% | 1213.0961 | 1266.9039 | 2480 | 0 | 0.48915 | 0.51085 | 1 | 0 | 2480 | 1213.0961 | 1266.9039 | 0
2016-09-15 13:00 | 1 | 2280 | 1240 | 1240 | 2280 | 96.32% | 1194.3469 | 1285.6531 | 2480 | 0 | 0.48159 | 0.51841 | 1 | 0 | 2480 | 1194.3469 | 1285.6531 | 0
2016-09-15 14:00 | 1 | 2280 | 1240 | 1240 | 2280 | 95.47% | 1183.8637 | 1296.1363 | 2480 | 0 | 0.47736 | 0.52264 | 1 | 0 | 2480 | 1183.8637 | 1296.1363 | 0
2016-09-15 15:00 | 1 | 2280 | 1240 | 1240 | 2280 | 95.47% | 1183.8052 | 1296.1948 | 2480 | 0 | 0.47734 | 0.52266 | 1 | 0 | 2480 | 1183.8052 | 1296.1948 | 0
2016-09-15 16:00 | 1 | 2280 | 1240 | 1240 | 2280 | 95.82% | 1188.1411 | 1291.8589 | 2480 | 0 | 0.47909 | 0.52091 | 1 | 0 | 2480 | 1188.1411 | 1291.8589 | 0
2016-09-15 17:00 | 1 | 2280 | 1240 | 1240 | 2280 | 96.39% | 1195.2167 | 1284.7833 | 2480 | 0 | 0.48194 | 0.51806 | 1 | 0 | 2480 | 1195.2167 | 1284.7833 | 0
2016-09-15 18:00 | 1 | 2280 | 1240 | 1240 | 2280 | 97.08% | 1203.752 | 1276.248 | 2480 | 0 | 0.48538 | 0.51462 | 1 | 0 | 2480 | 1203.752 | 1276.248 | 0
2016-09-15 19:00 | 1 | 2240 | 1240 | 1240 | 2240 | 98.17% | 1217.2694 | 1262.7306 | 2480 | 0 | 0.49083 | 0.50917 | 1 | 0 | 2480 | 1217.2694 | 1262.7306 | 0
2016-09-15 20:00 | 1.08 | 2640 | 1240 | 1269.2308 | 2538.4615 | 98.03% | 1244.1739 | 1296.2922 | 2540.4661 | 12.9432 | 0.49013 | 0.50987 | 1.0392 | 12.4549 | 2552.921 | 1250.2783 | 1302.6426 | 6.3504
2016-09-15 21:00 | 1.25 | 3040 | 1240 | 1351.1111 | 2702.2222 | 97.11% | 1312.1192 | 1399.851 | 2711.9702 | 38.2815 | 0.48557 | 0.51443 | 1.1214 | 34.1375 | 2746.1077 | 1328.6953 | 1417.4123 | 17.5613
2016-09-15 22:00 | 1.3 | 3100 | 1240 | 1347.8261 | 2695.6522 | 97.78% | 1317.9514 | 1386.6631 | 2704.6146 | 50.941 | 0.48892 | 0.51108 | 1.1467 | 44.425 | 2749.0395 | 1339.6716 | 1409.368 | 22.7048
2016-09-15 23:00 | 1.3 | 3100 | 1240 | 1347.8261 | 2695.6522 | 96.42% | 1299.524 | 1410.6189 | 2710.1428 | 44.9438 | 0.48208 | 0.51792 | 1.1446 | 39.2651 | 2749.408 | 1318.4529 | 1430.955 | 20.3361
2016-09-16 | 1.3 | 3100 | 1240 | 1347.8261 | 2695.6522 | 92.06% | 1240.7846 | 1486.98 | 2727.7646 | 32.6744 | 0.46029 | 0.53971 | 1.1381 | 28.7099 | 2756.4745 | 1253.9996 | 1502.475 | 15.495
2016-09-16 01:00 | 1.3 | 3100 | 1240 | 1347.8261 | 2695.6522 | 91.44% | 1232.4451 | 1497.8213 | 2730.2665 | 36.516 | 0.4572 | 0.5428 | 1.1372 | 32.1116 | 2762.378 | 1247.1264 | 1515.2516 | 17.4302
2016-09-16 02:00 | 1.3 | 3100 | 1240 | 1347.8261 | 2695.6522 | 91.01% | 1226.5985 | 1505.4219 | 2732.0204 | 34.5788 | 0.45503 | 0.54497 | 1.1365 | 30.4254 | 2762.4459 | 1240.443 | 1522.0029 | 16.581
2016-09-16 03:00 | 1.3 | 3100 | 1240 | 1347.8261 | 2695.6522 | 91.22% | 1229.4312 | 1501.7394 | 2731.1706 | 36.4958 | 0.45608 | 0.54392 | 1.1368 | 32.1033 | 2763.2739 | 1244.0728 | 1519.2011 | 17.4616
2016-09-16 04:00 | 1.3 | 3100 | 1240 | 1347.8261 | 2695.6522 | 92.75% | 1250.1246 | 1474.838 | 2724.9626 | 39.2047 | 0.46376 | 0.53624 | 1.1391 | 34.4164 | 2759.379 | 1266.0855 | 1493.2936 | 18.4556
2016-09-16 05:00 | 1.3 | 3100 | 1240 | 1347.8261 | 2695.6522 | 98.08% | 1321.9754 | 1381.4319 | 2703.4074 | 41.7813 | 0.49041 | 0.50959 | 1.1471 | 36.4227 | 2739.8301 | 1339.8375 | 1399.9926 | 18.5606
2016-09-16 06:00 | 1.3 | 3100 | 1240 | 1347.8261 | 2695.6522 | 98.06% | 1321.6981 | 1381.7925 | 2703.4906 | 45.7081 | 0.49031 | 0.50969 | 1.1471 | 39.8469 | 2743.3375 | 1341.2353 | 1402.1022 | 20.3097
2016-09-16 07:00 | 1.3 | 3100 | 1240 | 1347.8261 | 2695.6522 | 98.01% | 1320.9938 | 1382.7081 | 2703.7019 | 46.5684 | 0.49005 | 0.50995 | 1.147 | 40.5997 | 2744.3016 | 1340.8895 | 1403.4121 | 20.704
2016-09-16 08:00 | 1.25 | 3040 | 1240 | 1351.1111 | 2702.2222 | 97.84% | 1321.8633 | 1387.6709 | 2709.5342 | 35.813 | 0.48918 | 0.51082 | 1.1223 | 31.9105 | 2741.4447 | 1337.4732 | 1403.9715 | 16.3006
2016-09-16 09:00 | 1.13 | 2640 | 1240 | 1240 | 2478.8 | 98.08% | 1216.1471 | 1266.9537 | 2483.1009 | 18.5561 | 0.49038 | 0.50962 | 1.0637 | 17.4441 | 2500.5449 | 1224.7014 | 1275.8435 | 8.8898
2016-09-16 10:00 | 1.13 | 2640 | 1240 | 1240 | 2478.8 | 98.05% | 1215.8476 | 1267.2922 | 2483.1398 | 18.1912 | 0.49026 | 0.50974 | 1.0637 | 17.1013 | 2500.2411 | 1224.2317 | 1276.0094 | 8.7172
2016-09-16 11:00 | 1.08 | 2640 | 1240 | 1269.2308 | 2538.4615 | 98.26% | 1247.1872 | 1293.0378 | 2540.225 | 11.2801 | 0.49132 | 0.50868 | 1.0393 | 10.8535 | 2551.0785 | 1252.5197 | 1298.5589 | 5.521
2016-09-16 12:00 | 1 | 2280 | 1240 | 1240 | 2280 | 97.83% | 1213.0961 | 1266.9039 | 2480 | 0 | 0.48915 | 0.51085 | 1 | 0 | 2480 | 1213.0961 | 1266.9039 | 0
2016-09-16 13:00 | 1 | 2280 | 1240 | 1240 | 2280 | 96.32% | 1194.3469 | 1285.6531 | 2480 | 0 | 0.48159 | 0.51841 | 1 | 0 | 2480 | 1194.3469 | 1285.6531 | 0
2016-09-16 14:00 | 1 | 2140 | 1240 | 1240 | 2140 | 95.47% | 1183.8637 | 1296.1363 | 2480 | 0 | 0.47736 | 0.52264 | 1 | 0 | 2480 | 1183.8637 | 1296.1363 | 0
2016-09-16 15:00 | 1 | 2280 | 1240 | 1240 | 2280 | 95.47% | 1183.8052 | 1296.1948 | 2480 | 0 | 0.47734 | 0.52266 | 1 | 0 | 2480 | 1183.8052 | 1296.1948 | 0
2016-09-16 16:00 | 1 | 2280 | 1240 | 1240 | 2280 | 95.82% | 1188.1411 | 1291.8589 | 2480 | 0 | 0.47909 | 0.52091 | 1 | 0 | 2480 | 1188.1411 | 1291.8589 | 0
2016-09-16 17:00 | 1 | 2280 | 1240 | 1240 | 2280 | 96.39% | 1195.2167 | 1284.7833 | 2480 | 0 | 0.48194 | 0.51806 | 1 | 0 | 2480 | 1195.2167 | 1284.7833 | 0
2016-09-16 18:00 | 1 | 2280 | 1240 | 1240 | 2280 | 97.08% | 1203.752 | 1276.248 | 2480 | 0 | 0.48538 | 0.51462 | 1 | 0 | 2480 | 1203.752 | 1276.248 | 0
2016-09-16 19:00 | 1 | 2280 | 1240 | 1240 | 2280 | 98.17% | 1217.2694 | 1262.7306 | 2480 | 0 | 0.49083 | 0.50917 | 1 | 0 | 2480 | 1217.2694 | 1262.7306 | 0
2016-09-16 20:00 | 1.08 | 2640 | 1240 | 1269.2308 | 2538.4615 | 98.03% | 1244.1739 | 1296.2922 | 2540.4661 | 12.9432 | 0.49013 | 0.50987 | 1.0392 | 12.4549 | 2552.921 | 1250.2783 | 1302.6426 | 6.3504
2016-09-16 21:00 | 1.08 | 2640 | 1240 | 1269.2308 | 2538.4615 | 97.11% | 1232.6019 | 1308.79 | 2541.3919 | 12.2501 | 0.48557 | 0.51443 | 1.0388 | 11.792 | 2553.1839 | 1238.3277 | 1314.8562 | 6.0662
2016-09-16 22:00 | 1.25 | 3040 | 1240 | 1351.1111 | 2702.2222 | 97.78% | 1321.1637 | 1388.5454 | 2709.7091 | 42.4509 | 0.48892 | 0.51108 | 1.1222 | 37.8273 | 2747.5363 | 1339.6581 | 1407.8783 | 19.3328
2016-09-16 23:00 | 1.25 | 3040 | 1240 | 1351.1111 | 2702.2222 | 96.42% | 1302.6913 | 1411.6359 | 2714.3272 | 37.4532 | 0.48208 | 0.51792 | 1.1205 | 33.4248 | 2747.752 | 1318.8047 | 1428.9473 | 17.3113
2016-09-17 | 1.25 | 3040 | 1240 | 1351.1111 | 2702.2222 | 92.06% | 1243.8088 | 1485.239 | 2729.0478 | 27.2287 | 0.46029 | 0.53971 | 1.1151 | 24.4187 | 2753.4665 | 1255.0485 | 1498.418 | 13.179
2016-09-17 01:00 | 1.25 | 3040 | 1240 | 1351.1111 | 2702.2222 | 91.44% | 1235.4489 | 1495.6888 | 2731.1378 | 30.43 | 0.4572 | 0.5428 | 1.1143 | 27.3086 | 2758.4464 | 1247.9344 | 1510.512 | 14.8232
2016-09-17 02:00 | 1.25 | 3040 | 1240 | 1351.1111 | 2702.2222 | 91.01% | 1229.5881 | 1503.0149 | 2732.603 | 28.8156 | 0.45503 | 0.54497 | 1.1138 | 25.8725 | 2758.4754 | 1241.3608 | 1517.1146 | 14.0998
2016-09-17 03:00 | 1.25 | 3040 | 1240 | 1351.1111 | 2702.2222 | 91.22% | 1232.4277 | 1499.4654 | 2731.8931 | 30.4131 | 0.45608 | 0.54392 | 1.114 | 27.3004 | 2759.1934 | 1244.8788 | 1514.3147 | 14.8492
2016-09-17 04:00 | 1.25 | 3040 | 1240 | 1351.1111 | 2702.2222 | 92.75% | 1253.1715 | 1473.5356 | 2726.7071 | 32.6706 | 0.46376 | 0.53624 | 1.1159 | 29.2763 | 2755.9834 | 1266.7486 | 1489.2348 | 15.6992
2016-09-17 05:00 | 1.25 | 3040 | 1240 | 1351.1111 | 2702.2222 | 98.08% | 1325.1975 | 1383.5032 | 2708.7006 | 34.8178 | 0.49041 | 0.50959 | 1.1226 | 31.0152 | 2739.7159 | 1340.4076 | 1399.3082 | 15.805
2016-09-17 06:00 | 1.25 | 3040 | 1240 | 1351.1111 | 2702.2222 | 98.06% | 1324.9194 | 1383.8507 | 2708.7701 | 38.0901 | 0.49031 | 0.50969 | 1.1226 | 33.9309 | 2742.7011 | 1341.556 | 1401.1451 | 17.2943
2016-09-17 07:00 | 1.13 | 2640 | 1240 | 1240 | 2478.8 | 98.01% | 1215.3143 | 1267.8949 | 2483.2091 | 20.1797 | 0.49005 | 0.50995 | 1.0637 | 18.9711 | 2502.1802 | 1224.611 | 1277.5693 | 9.6744
2016-09-17 08:00 | 1.13 | 2640 | 1240 | 1240 | 2478.8 | 97.84% | 1213.1574 | 1270.3321 | 2483.4895 | 18.6228 | 0.48918 | 0.51082 | 1.0636 | 17.5093 | 2500.9988 | 1221.7226 | 1279.2762 | 8.9442
2016-09-17 09:00 | 1.08 | 2640 | 1240 | 1269.2308 | 2538.4615 | 98.08% | 1244.8156 | 1295.5991 | 2540.4147 | 11.4192 | 0.49038 | 0.50962 | 1.0392 | 10.9881 | 2551.4028 | 1250.204 | 1301.1989 | 5.5997
2016-09-17 10:00 | 1 | 2240 | 1240 | 1240 | 2240 | 98.05% | 1215.8476 | 1264.1524 | 2480 | 0 | 0.49026 | 0.50974 | 1 | 0 | 2480 | 1215.8476 | 1264.1524 | 0
2016-09-17 11:00 | 1 | 2280 | 1240 | 1240 | 2280 | 98.26% | 1218.4641 | 1261.5359 | 2480 | 0 | 0.49132 | 0.50868 | 1 | 0 | 2480 | 1218.4641 | 1261.5359 | 0
2016-09-17 12:00 | 1 | 2280 | 1240 | 1240 | 2280 | 97.83% | 1213.0961 | 1266.9039 | 2480 | 0 | 0.48915 | 0.51085 | 1 | 0 | 2480 | 1213.0961 | 1266.9039 | 0
2016-09-17 13:00 | 1 | 2140 | 1240 | 1240 | 2140 | 96.32% | 1194.3469 | 1285.6531 | 2480 | 0 | 0.48159 | 0.51841 | 1 | 0 | 2480 | 1194.3469 | 1285.6531 | 0
2016-09-17 14:00 | 1 | 2140 | 1240 | 1240 | 2140 | 95.47% | 1183.8637 | 1296.1363 | 2480 | 0 | 0.47736 | 0.52264 | 1 | 0 | 2480 | 1183.8637 | 1296.1363 | 0
2016-09-17 15:00 | 1 | 2140 | 1240 | 1240 | 2140 | 95.47% | 1183.8052 | 1296.1948 | 2480 | 0 | 0.47734 | 0.52266 | 1 | 0 | 2480 | 1183.8052 | 1296.1948 | 0
2016-09-17 16:00 | 1 | 2140 | 1240 | 1240 | 2140 | 95.82% | 1188.1411 | 1291.8589 | 2480 | 0 | 0.47909 | 0.52091 | 1 | 0 | 2480 | 1188.1411 | 1291.8589 | 0
2016-09-17 17:00 | 1 | 2280 | 1240 | 1240 | 2280 | 96.39% | 1195.2167 | 1284.7833 | 2480 | 0 | 0.48194 | 0.51806 | 1 | 0 | 2480 | 1195.2167 | 1284.7833 | 0
2016-09-17 18:00 | 1 | 2240 | 1240 | 1240 | 2240 | 97.08% | 1203.752 | 1276.248 | 2480 | 0 | 0.48538 | 0.51462 | 1 | 0 | 2480 | 1203.752 | 1276.248 | 0
2016-09-17 19:00 | 1.08 | 2640 | 1240 | 1269.2308 | 2538.4615 | 98.17% | 1245.9643 | 1294.3585 | 2540.3229 | 12.1904 | 0.49083 | 0.50917 | 1.0393 | 11.7298 | 2552.0526 | 1251.7217 | 1300.3309 | 5.9724
2016-09-17 20:00 | 1.13 | 2640 | 1240 | 1240 | 2478.8 | 98.03% | 1215.5202 | 1267.6622 | 2483.1824 | 21.0327 | 0.49013 | 0.50987 | 1.0637 | 19.7729 | 2502.9553 | 1225.2114 | 1277.7438 | 10.0816
2016-09-17 21:00 | 1.13 | 2640 | 1240 | 1240 | 2478.8 | 97.11% | 1204.2147 | 1280.4374 | 2484.6521 | 19.9064 | 0.48557 | 0.51443 | 1.0631 | 18.7244 | 2503.3765 | 1213.3067 | 1290.0698 | 9.6324
2016-09-17 22:00 | 1.25 | 3040 | 1240 | 1351.1111 | 2702.2222 | 97.78% | 1321.1637 | 1388.5454 | 2709.7091 | 42.4509 | 0.48892 | 0.51108 | 1.1222 | 37.8273 | 2747.5363 | 1339.6581 | 1407.8783 | 19.3328
2016-09-17 23:00 | 1.25 | 3040 | 1240 | 1351.1111 | 2702.2222 | 96.42% | 1302.6913 | 1411.6359 | 2714.3272 | 37.4532 | 0.48208 | 0.51792 | 1.1205 | 33.4248 | 2747.752 | 1318.8047 | 1428.9473 | 17.3113
2016-09-18 | 1.25 | 3040 | 1240 | 1351.1111 | 2702.2222 | 92.06% | 1243.8088 | 1485.239 | 2729.0478 | 27.2287 | 0.46029 | 0.53971 | 1.1151 | 24.4187 | 2753.4665 | 1255.0485 | 1498.418 | 13.179
2016-09-18 01:00 | 1.25 | 3040 | 1240 | 1351.1111 | 2702.2222 | 91.44% | 1235.4489 | 1495.6888 | 2731.1378 | 30.43 | 0.4572 | 0.5428 | 1.1143 | 27.3086 | 2758.4464 | 1247.9344 | 1510.512 | 14.8232
2016-09-18 02:00 | 1.25 | 3040 | 1240 | 1351.1111 | 2702.2222 | 91.01% | 1229.5881 | 1503.0149 | 2732.603 | 28.8156 | 0.45503 | 0.54497 | 1.1138 | 25.8725 | 2758.4754 | 1241.3608 | 1517.1146 | 14.0998
2016-09-18 03:00 | 1.25 | 3040 | 1240 | 1351.1111 | 2702.2222 | 91.22% | 1232.4277 | 1499.4654 | 2731.8931 | 30.4131 | 0.45608 | 0.54392 | 1.114 | 27.3004 | 2759.1934 | 1244.8788 | 1514.3147 | 14.8492
2016-09-18 04:00 | 1.25 | 3040 | 1240 | 1351.1111 | 2702.2222 | 92.75% | 1253.1715 | 1473.5356 | 2726.7071 | 32.6706 | 0.46376 | 0.53624 | 1.1159 | 29.2763 | 2755.9834 | 1266.7486 | 1489.2348 | 15.6992
2016-09-18 05:00 | 1.25 | 3040 | 1240 | 1351.1111 | 2702.2222 | 98.08% | 1325.1975 | 1383.5032 | 2708.7006 | 34.8178 | 0.49041 | 0.50959 | 1.1226 | 31.0152 | 2739.7159 | 1340.4076 | 1399.3082 | 15.805
2016-09-18 06:00 | 1.25 | 3040 | 1240 | 1351.1111 | 2702.2222 | 98.06% | 1324.9194 | 1383.8507 | 2708.7701 | 38.0901 | 0.49031 | 0.50969 | 1.1226 | 33.9309 | 2742.7011 | 1341.556 | 1401.1451 | 17.2943
2016-09-18 07:00 | 1.25 | 3040 | 1240 | 1351.1111 | 2702.2222 | 98.01% | 1324.2134 | 1384.7333 | 2708.9467 | 38.807 | 0.49005 | 0.50995 | 1.1225 | 34.5716 | 2743.5183 | 1341.1551 | 1402.3632 | 17.6299
2016-09-18 08:00 | 1.25 | 3040 | 1240 | 1351.1111 | 2702.2222 | 97.84% | 1321.8633 | 1387.6709 | 2709.5342 | 35.813 | 0.48918 | 0.51082 | 1.1223 | 31.9105 | 2741.4447 | 1337.4732 | 1403.9715 | 16.3006
2016-09-18 09:00 | 1.13 | 2640 | 1240 | 1240 | 2478.8 | 98.08% | 1216.1471 | 1266.9537 | 2483.1009 | 18.5561 | 0.49038 | 0.50962 | 1.0637 | 17.4441 | 2500.5449 | 1224.7014 | 1275.8435 | 8.8898
2016-09-18 10:00 | 1.08 | 2640 | 1240 | 1269.2308 | 2538.4615 | 98.05% | 1244.509 | 1295.9302 | 2540.4393 | 11.1946 | 0.49026 | 0.50974 | 1.0392 | 10.7721 | 2551.2114 | 1249.7902 | 1301.4212 | 5.491
2016-09-18 11:00 | 1 | 2280 | 1240 | 1240 | 2280 | 98.26% | 1218.4641 | 1261.5359 | 2480 | 0 | 0.49132 | 0.50868 | 1 | 0 | 2480 | 1218.4641 | 1261.5359 | 0
2016-09-18 12:00 | 1 | 2280 | 1240 | 1240 | 2280 | 97.83% | 1213.0961 | 1266.9039 | 2480 | 0 | 0.48915 | 0.51085 | 1 | 0 | 2480 | 1213.0961 | 1266.9039 | 0
2016-09-18 13:00 | 1 | 2280 | 1240 | 1240 | 2280 | 96.32% | 1194.3469 | 1285.6531 | 2480 | 0 | 0.48159 | 0.51841 | 1 | 0 | 2480 | 1194.3469 | 1285.6531 | 0
2016-09-18 14:00 | 1 | 2280 | 1240 | 1240 | 2280 | 95.47% | 1183.8637 | 1296.1363 | 2480 | 0 | 0.47736 | 0.52264 | 1 | 0 | 2480 | 1183.8637 | 1296.1363 | 0
2016-09-18 15:00 | 1 | 2280 | 1240 | 1240 | 2280 | 95.47% | 1183.8052 | 1296.1948 | 2480 | 0 | 0.47734 | 0.52266 | 1 | 0 | 2480 | 1183.8052 | 1296.1948 | 0
2016-09-18 16:00 | 1 | 2280 | 1240 | 1240 | 2280 | 95.82% | 1188.1411 | 1291.8589 | 2480 | 0 | 0.47909 | 0.52091 | 1 | 0 | 2480 | 1188.1411 | 1291.8589 | 0
2016-09-18 17:00 | 1 | 2280 | 1240 | 1240 | 2280 | 96.39% | 1195.2167 | 1284.7833 | 2480 | 0 | 0.48194 | 0.51806 | 1 | 0 | 2480 | 1195.2167 | 1284.7833 | 0
2016-09-18 18:00 | 1 | 2280 | 1240 | 1240 | 2280 | 97.08% | 1203.752 | 1276.248 | 2480 | 0 | 0.48538 | 0.51462 | 1 | 0 | 2480 | 1203.752 | 1276.248 | 0
2016-09-18 19:00 | 1.08 | 2640 | 1240 | 1269.2308 | 2538.4615 | 98.17% | 1245.9643 | 1294.3585 | 2540.3229 | 12.1904 | 0.49083 | 0.50917 | 1.0393 | 11.7298 | 2552.0526 | 1251.7217 | 1300.3309 | 5.9724
2016-09-18 20:00 | 1.13 | 2640 | 1240 | 1240 | 2478.8 | 98.03% | 1215.5202 | 1267.6622 | 2483.1824 | 21.0327 | 0.49013 | 0.50987 | 1.0637 | 19.7729 | 2502.9553 | 1225.2114 | 1277.7438 | 10.0816
2016-09-18 21:00 | 1.13 | 2640 | 1240 | 1240 | 2478.8 | 97.11% | 1204.2147 | 1280.4374 | 2484.6521 | 19.9064 | 0.48557 | 0.51443 | 1.0631 | 18.7244 | 2503.3765 | 1213.3067 | 1290.0698 | 9.6324
2016-09-18 22:00 | 1.13 | 2640 | 1240 | 1240 | 2478.8 | 97.78% | 1212.5153 | 1271.0577 | 2483.573 | 22.0744 | 0.48892 | 0.51108 | 1.0636 | 20.7553 | 2504.3283 | 1222.6629 | 1281.6653 | 10.6076
2016-09-18 23:00 | 1.25 | 3040 | 1240 | 1351.1111 | 2702.2222 | 96.42% | 1302.6913 | 1411.6359 | 2714.3272 | 37.4532 | 0.48208 | 0.51792 | 1.1205 | 33.4248 | 2747.752 | 1318.8047 | 1428.9473 | 17.3113
2016-09-19 | 1.25 | 3040 | 1240 | 1351.1111 | 2702.2222 | 92.06% | 1243.8088 | 1485.239 | 2729.0478 | 27.2287 | 0.46029 | 0.53971 | 1.1151 | 24.4187 | 2753.4665 | 1255.0485 | 1498.418 | 13.179
2016-09-19 01:00 | 1.25 | 3040 | 1240 | 1351.1111 | 2702.2222 | 91.44% | 1235.4489 | 1495.6888 | 2731.1378 | 30.43 | 0.4572 | 0.5428 | 1.1143 | 27.3086 | 2758.4464 | 1247.9344 | 1510.512 | 14.8232
2016-09-19 02:00 | 1.25 | 3040 | 1240 | 1351.1111 | 2702.2222 | 91.01% | 1229.5881 | 1503.0149 | 2732.603 | 28.8156 | 0.45503 | 0.54497 | 1.1138 | 25.8725 | 2758.4754 | 1241.3608 | 1517.1146 | 14.0998
2016-09-19 03:00 | 1.25 | 3040 | 1240 | 1351.1111 | 2702.2222 | 91.22% | 1232.4277 | 1499.4654 | 2731.8931 | 30.4131 | 0.45608 | 0.54392 | 1.114 | 27.3004 | 2759.1934 | 1244.8788 | 1514.3147 | 14.8492
2016-09-19 04:00 | 1.25 | 3040 | 1240 | 1351.1111 | 2702.2222 | 92.75% | 1253.1715 | 1473.5356 | 2726.7071 | 32.6706 | 0.46376 | 0.53624 | 1.1159 | 29.2763 | 2755.9834 | 1266.7486 | 1489.2348 | 15.6992
2016-09-19 05:00 | 1.25 | 3040 | 1240 | 1351.1111 | 2702.2222 | 98.08% | 1325.1975 | 1383.5032 | 2708.7006 | 34.8178 | 0.49041 | 0.50959 | 1.1226 | 31.0152 | 2739.7159 | 1340.4076 | 1399.3082 | 15.805
2016-09-19 06:00 | 1.25 | 3040 | 1240 | 1351.1111 | 2702.2222 | 98.06% | 1324.9194 | 1383.8507 | 2708.7701 | 38.0901 | 0.49031 | 0.50969 | 1.1226 | 33.9309 | 2742.7011 | 1341.556 | 1401.1451 | 17.2943
2016-09-19 07:00 | 1.25 | 3040 | 1240 | 1351.1111 | 2702.2222 | 98.01% | 1324.2134 | 1384.7333 | 2708.9467 | 38.807 | 0.49005 | 0.50995 | 1.1225 | 34.5716 | 2743.5183 | 1341.1551 | 1402.3632 | 17.6299
2016-09-19 08:00 | 1.25 | 3040 | 1240 | 1351.1111 | 2702.2222 | 97.84% | 1321.8633 | 1387.6709 | 2709.5342 | 35.813 | 0.48918 | 0.51082 | 1.1223 | 31.9105 | 2741.4447 | 1337.4732 | 1403.9715 | 16.3006
2016-09-19 09:00 | 1.13 | 2640 | 1240 | 1240 | 2478.8 | 98.08% | 1216.1471 | 1266.9537 | 2483.1009 | 18.5561 | 0.49038 | 0.50962 | 1.0637 | 17.4441 | 2500.5449 | 1224.7014 | 1275.8435 | 8.8898
2016-09-19 10:00 | 1.08 | 2640 | 1240 | 1269.2308 | 2538.4615 | 98.05% | 1244.509 | 1295.9302 | 2540.4393 | 11.1946 | 0.49026 | 0.50974 | 1.0392 | 10.7721 | 2551.2114 | 1249.7902 | 1301.4212 | 5.491
2016-09-19 11:00 | 1.08 | 2640 | 1240 | 1269.2308 | 2538.4615 | 98.26% | 1247.1872 | 1293.0378 | 2540.225 | 11.2801 | 0.49132 | 0.50868 | 1.0393 | 10.8535 | 2551.0785 | 1252.5197 | 1298.5589 | 5.521
2016-09-19 12:00 | 1 | 2240 | 1240 | 1240 | 2240 | 97.83% | 1213.0961 | 1266.9039 | 2480 | 0 | 0.48915 | 0.51085 | 1 | 0 | 2480 | 1213.0961 | 1266.9039 | 0
2016-09-19 13:00 | 1 | 2240 | 1240 | 1240 | 2240 | 96.32% | 1194.3469 | 1285.6531 | 2480 | 0 | 0.48159 | 0.51841 | 1 | 0 | 2480 | 1194.3469 | 1285.6531 | 0
2016-09-19 14:00 | 1 | 2240 | 1240 | 1240 | 2240 | 95.47% | 1183.8637 | 1296.1363 | 2480 | 0 | 0.47736 | 0.52264 | 1 | 0 | 2480 | 1183.8637 | 1296.1363 | 0
2016-09-19 15:00 | 1 | 2240 | 1240 | 1240 | 2240 | 95.47% | 1183.8052 | 1296.1948 | 2480 | 0 | 0.47734 | 0.52266 | 1 | 0 | 2480 | 1183.8052 | 1296.1948 | 0
2016-09-19 16:00 | 1 | 2240 | 1240 | 1240 | 2240 | 95.82% | 1188.1411 | 1291.8589 | 2480 | 0 | 0.47909 | 0.52091 | 1 | 0 | 2480 | 1188.1411 | 1291.8589 | 0
2016-09-19 17:00 | 1 | 2240 | 1240 | 1240 | 2240 | 96.39% | 1195.2167 | 1284.7833 | 2480 | 0 | 0.48194 | 0.51806 | 1 | 0 | 2480 | 1195.2167 | 1284.7833 | 0
2016-09-19 18:00 | 1.08 | 2640 | 1240 | 1269.2308 | 2538.4615 | 97.08% | 1232.1283 | 1309.3014 | 2541.4297 | 12.1729 | 0.48538 | 0.51462 | 1.0388 | 11.7179 | 2553.1476 | 1237.816 | 1315.3316 | 6.0302
2016-09-19 19:00 | 1.08 | 2640 | 1240 | 1269.2308 | 2538.4615 | 98.17% | 1245.9643 | 1294.3585 | 2540.3229 | 12.1904 | 0.49083 | 0.50917 | 1.0393 | 11.7298 | 2552.0526 | 1251.7217 | 1300.3309 | 5.9724
2016-09-19 20:00 | 1.08 | 2640 | 1240 | 1269.2308 | 2538.4615 | 98.03% | 1244.1739 | 1296.2922 | 2540.4661 | 12.9432 | 0.49013 | 0.50987 | 1.0392 | 12.4549 | 2552.921 | 1250.2783 | 1302.6426 | 6.3504
2016-09-19 21:00 | 1.08 | 2640 | 1240 | 1269.2308 | 2538.4615 | 97.11% | 1232.6019 | 1308.79 | 2541.3919 | 12.2501 | 0.48557 | 0.51443 | 1.0388 | 11.792 | 2553.1839 | 1238.3277 | 1314.8562 | 6.0662
2016-09-19 22:00 | 1.13 | 2640 | 1240 | 1240 | 2478.8 | 97.78% | 1212.5153 | 1271.0577 | 2483.573 | 22.0744 | 0.48892 | 0.51108 | 1.0636 | 20.7553 | 2504.3283 | 1222.6629 | 1281.6653 | 10.6076
2016-09-19 23:00 | 1.25 | 3040 | 1240 | 1351.1111 | 2702.2222 | 96.42% | 1302.6913 | 1411.6359 | 2714.3272 | 37.4532 | 0.48208 | 0.51792 | 1.1205 | 33.4248 | 2747.752 | 1318.8047 | 1428.9473 | 17.3113
2016-09-20 | 1.25 | 3040 | 1240 | 1351.1111 | 2702.2222 | 92.06% | 1243.8088 | 1485.239 | 2729.0478 | 27.2287 | 0.46029 | 0.53971 | 1.1151 | 24.4187 | 2753.4665 | 1255.0485 | 1498.418 | 13.179
2016-09-20 01:00 | 1.25 | 3040 | 1240 | 1351.1111 | 2702.2222 | 91.44% | 1235.4489 | 1495.6888 | 2731.1378 | 30.43 | 0.4572 | 0.5428 | 1.1143 | 27.3086 | 2758.4464 | 1247.9344 | 1510.512 | 14.8232
2016-09-20 02:00 | 1.25 | 3040 | 1240 | 1351.1111 | 2702.2222 | 91.01% | 1229.5881 | 1503.0149 | 2732.603 | 28.8156 | 0.45503 | 0.54497 | 1.1138 | 25.8725 | 2758.4754 | 1241.3608 | 1517.1146 | 14.0998
2016-09-20 03:00 | 1.25 | 3040 | 1240 | 1351.1111 | 2702.2222 | 91.22% | 1232.4277 | 1499.4654 | 2731.8931 | 30.4131 | 0.45608 | 0.54392 | 1.114 | 27.3004 | 2759.1934 | 1244.8788 | 1514.3147 | 14.8492
2016-09-20 04:00 | 1.25 | 3040 | 1240 | 1351.1111 | 2702.2222 | 92.75% | 1253.1715 | 1473.5356 | 2726.7071 | 32.6706 | 0.46376 | 0.53624 | 1.1159 | 29.2763 | 2755.9834 | 1266.7486 | 1489.2348 | 15.6992
2016-09-20 05:00 | 1.25 | 3040 | 1240 | 1351.1111 | 2702.2222 | 98.08% | 1325.1975 | 1383.5032 | 2708.7006 | 34.8178 | 0.49041 | 0.50959 | 1.1226 | 31.0152 | 2739.7159 | 1340.4076 | 1399.3082 | 15.805
2016-09-20 06:00 | 1.25 | 3040 | 1240 | 1351.1111 | 2702.2222 | 98.06% | 1324.9194 | 1383.8507 | 2708.7701 | 38.0901 | 0.49031 | 0.50969 | 1.1226 | 33.9309 | 2742.7011 | 1341.556 | 1401.1451 | 17.2943
2016-09-20 07:00 | 1.25 | 3040 | 1240 | 1351.1111 | 2702.2222 | 98.01% | 1324.2134 | 1384.7333 | 2708.9467 | 38.807 | 0.49005 | 0.50995 | 1.1225 | 34.5716 | 2743.5183 | 1341.1551 | 1402.3632 | 17.6299
2016-09-20 08:00 | 1.25 | 3040 | 1240 | 1351.1111 | 2702.2222 | 97.84% | 1321.8633 | 1387.6709 | 2709.5342 | 35.813 | 0.48918 | 0.51082 | 1.1223 | 31.9105 | 2741.4447 | 1337.4732 | 1403.9715 | 16.3006
2016-09-20 09:00 | 1.13 | 2640 | 1240 | 1240 | 2478.8 | 98.08% | 1216.1471 | 1266.9537 | 2483.1009 | 18.5561 | 0.49038 | 0.50962 | 1.0637 | 17.4441 | 2500.5449 | 1224.7014 | 1275.8435 | 8.8898
2016-09-20 10:00 | 1.13 | 2640 | 1240 | 1240 | 2478.8 | 98.05% | 1215.8476 | 1267.2922 | 2483.1398 | 18.1912 | 0.49026 | 0.50974 | 1.0637 | 17.1013 | 2500.2411 | 1224.2317 | 1276.0094 | 8.7172
2016-09-20 11:00 | 1.08 | 2640 | 1240 | 1269.2308 | 2538.4615 | 98.26% | 1247.1872 | 1293.0378 | 2540.225 | 11.2801 | 0.49132 | 0.50868 | 1.0393 | 10.8535 | 2551.0785 | 1252.5197 | 1298.5589 | 5.521
2016-09-20 12:00 | 1.08 | 2640 | 1240 | 1269.2308 | 2538.4615 | 97.83% | 1241.6927 | 1298.9719 | 2540.6646 | 11.2434 | 0.48915 | 0.51085 | 1.0391 | 10.82 | 2551.4846 | 1246.9853 | 1304.4993 | 5.5274
2016-09-20 13:00 | 1 | 2240 | 1240 | 1240 | 2240 | 96.32% | 1194.3469 | 1285.6531 | 2480 | 0 | 0.48159 | 0.51841 | 1 | 0 | 2480 | 1194.3469 | 1285.6531 | 0
2016-09-20 14:00 | 1 | 2240 | 1240 | 1240 | 2240 | 95.47% | 1183.8637 | 1296.1363 | 2480 | 0 | 0.47736 | 0.52264 | 1 | 0 | 2480 | 1183.8637 | 1296.1363 | 0
2016-09-20 15:00 | 1 | 2240 | 1240 | 1240 | 2240 | 95.47% | 1183.8052 | 1296.1948 | 2480 | 0 | 0.47734 | 0.52266 | 1 | 0 | 2480 | 1183.8052 | 1296.1948 | 0
2016-09-20 16:00 | 1 | 2240 | 1240 | 1240 | 2240 | 95.82% | 1188.1411 | 1291.8589 | 2480 | 0 | 0.47909 | 0.52091 | 1 | 0 | 2480 | 1188.1411 | 1291.8589 | 0
2016-09-20 17:00 | 1 | 2240 | 1240 | 1240 | 2240 | 96.39% | 1195.2167 | 1284.7833 | 2480 | 0 | 0.48194 | 0.51806 | 1 | 0 | 2480 | 1195.2167 | 1284.7833 | 0
2016-09-20 18:00 | 1 | 2240 | 1240 | 1240 | 2240 | 97.08% | 1203.752 | 1276.248 | 2480 | 0 | 0.48538 | 0.51462 | 1 | 0 | 2480 | 1203.752 | 1276.248 | 0
2016-09-20 19:00 | 1.08 | 2640 | 1240 | 1269.2308 | 2538.4615 | 98.17% | 1245.9643 | 1294.3585 | 2540.3229 | 12.1904 | 0.49083 | 0.50917 | 1.0393 | 11.7298 | 2552.0526 | 1251.7217 | 1300.3309 | 5.9724
2016-09-20 20:00 | 1.08 | 2640 | 1240 | 1269.2308 | 2538.4615 | 98.03% | 1244.1739 | 1296.2922 | 2540.4661 | 12.9432 | 0.49013 | 0.50987 | 1.0392 | 12.4549 | 2552.921 | 1250.2783 | 1302.6426 | 6.3504
2016-09-20 21:00 | 1.25 | 3040 | 1240 | 1351.1111 | 2702.2222 | 97.11% | 1312.1192 | 1399.851 | 2711.9702 | 38.2815 | 0.48557 | 0.51443 | 1.1214 | 34.1375 | 2746.1077 | 1328.6953 | 1417.4123 | 17.5613
2016-09-20 22:00 | 1.25 | 3040 | 1240 | 1351.1111 | 2702.2222 | 97.78% | 1321.1637 | 1388.5454 | 2709.7091 | 42.4509 | 0.48892 | 0.51108 | 1.1222 | 37.8273 | 2747.5363 | 1339.6581 | 1407.8783 | 19.3328
2016-09-20 23:00 | 1.3 | 3100 | 1240 | 1347.8261 | 2695.6522 | 96.42% | 1299.524 | 1410.6189 | 2710.1428 | 44.9438 | 0.48208 | 0.51792 | 1.1446 | 39.2651 | 2749.408 | 1318.4529 | 1430.955 | 20.3361
2016-09-21 | 1.3 | 3100 | 1240 | 1347.8261 | 2695.6522 | 92.06% | 1240.7846 | 1486.98 | 2727.7646 | 32.6744 | 0.46029 | 0.53971 | 1.1381 | 28.7099 | 2756.4745 | 1253.9996 | 1502.475 | 15.495
2016-09-21 01:00 | 1.3 | 3100 | 1240 | 1347.8261 | 2695.6522 | 91.44% | 1232.4451 | 1497.8213 | 2730.2665 | 36.516 | 0.4572 | 0.5428 | 1.1372 | 32.1116 | 2762.378 | 1247.1264 | 1515.2516 | 17.4302
2016-09-21 02:00 | 1.3 | 3100 | 1240 | 1347.8261 | 2695.6522 | 91.01% | 1226.5985 | 1505.4219 | 2732.0204 | 34.5788 | 0.45503 | 0.54497 | 1.1365 | 30.4254 | 2762.4459 | 1240.443 | 1522.0029 | 16.581
2016-09-21 03:00 | 1.3 | 3100 | 1240 | 1347.8261 | 2695.6522 | 91.22% | 1229.4312 | 1501.7394 | 2731.1706 | 36.4958 | 0.45608 | 0.54392 | 1.1368 | 32.1033 | 2763.2739 | 1244.0728 | 1519.2011 | 17.4616
2016-09-21 04:00 | 1.3 | 3100 | 1240 | 1347.8261 | 2695.6522 | 92.75% | 1250.1246 | 1474.838 | 2724.9626 | 39.2047 | 0.46376 | 0.53624 | 1.1391 | 34.4164 | 2759.379 | 1266.0855 | 1493.2936 | 18.4556
2016-09-21 05:00 | 1.3 | 3100 | 1240 | 1347.8261 | 2695.6522 | 98.08% | 1321.9754 | 1381.4319 | 2703.4074 | 41.7813 | 0.49041 | 0.50959 | 1.1471 | 36.4227 | 2739.8301 | 1339.8375 | 1399.9926 | 18.5606
2016-09-21 06:00 | 1.3 | 3100 | 1240 | 1347.8261 | 2695.6522 | 98.06% | 1321.6981 | 1381.7925 | 2703.4906 | 45.7081 | 0.49031 | 0.50969 | 1.1471 | 39.8469 | 2743.3375 | 1341.2353 | 1402.1022 | 20.3097
2016-09-21 07:00 | 1.3 | 3100 | 1240 | 1347.8261 | 2695.6522 | 98.01% | 1320.9938 | 1382.7081 | 2703.7019 | 46.5684 | 0.49005 | 0.50995 | 1.147 | 40.5997 | 2744.3016 | 1340.8895 | 1403.4121 | 20.704
2016-09-21 08:00 | 1.3 | 3100 | 1240 | 1347.8261 | 2695.6522 | 97.84% | 1318.6494 | 1385.7558 | 2704.4052 | 42.9756 | 0.48918 | 0.51082 | 1.1468 | 37.4759 | 2741.8811 | 1336.9817 | 1404.8993 | 19.1436
2016-09-21 09:00 | 1.25 | 3040 | 1240 | 1351.1111 | 2702.2222 | 98.08% | 1325.1209 | 1383.5989 | 2708.7198 | 35.6849 | 0.49038 | 0.50962 | 1.1226 | 31.7878 | 2740.5076 | 1340.7091 | 1399.7985 | 16.1996
2016-09-21 10:00 | 1.25 | 3040 | 1240 | 1351.1111 | 2702.2222 | 98.05% | 1324.7945 | 1384.0068 | 2708.8014 | 34.9831 | 0.49026 | 0.50974 | 1.1226 | 31.1635 | 2739.9649 | 1340.0728 | 1399.8921 | 15.8852
2016-09-21 11:00 | 1.25 | 3040 | 1240 | 1351.1111 | 2702.2222 | 98.26% | 1327.6455 | 1380.4432 | 2708.0886 | 35.2504 | 0.49132 | 0.50868 | 1.1228 | 31.3942 | 2739.4829 | 1343.07 | 1396.4129 | 15.9697
2016-09-21 12:00 | 1.13 | 2640 | 1240 | 1240 | 2478.8 | 97.83% | 1213.0961 | 1270.4014 | 2483.4975 | 18.2706 | 0.48915 | 0.51085 | 1.0636 | 17.1782 | 2500.6757 | 1221.4989 | 1279.1769 | 8.7755
2016-09-21 13:00 | 1.08 | 2640 | 1240 | 1269.2308 | 2538.4615 | 96.32% | 1222.5015 | 1319.6983 | 2542.1999 | 12.1723 | 0.48159 | 0.51841 | 1.0385 | 11.7207 | 2553.9206 | 1228.1461 | 1325.7745 | 6.0761
2016-09-21 14:00 | 1.08 | 2640 | 1240 | 1269.2308 | 2538.4615 | 95.47% | 1211.7711 | 1331.2872 | 2543.0583 | 12.3039 | 0.47736 | 0.52264 | 1.0382 | 11.8513 | 2554.9096 | 1217.4285 | 1337.4811 | 6.1939
2016-09-21 15:00 | 1.08 | 2640 | 1240 | 1269.2308 | 2538.4615 | 95.47% | 1211.7113 | 1331.3518 | 2543.0631 | 12.2016 | 0.47734 | 0.52266 | 1.0382 | 11.7528 | 2554.8159 | 1217.3214 | 1337.4945 | 6.1427
2016-09-21 16:00 | 1.08 | 2640 | 1240 | 1269.2308 | 2538.4615 | 95.82% | 1216.1494 | 1326.5586 | 2542.708 | 11.9418 | 0.47909 | 0.52091 | 1.0383 | 11.501 | 2554.2091 | 1221.6594 | 1332.5497 | 5.991
2016-09-21 17:00 | 1.08 | 2640 | 1240 | 1269.2308 | 2538.4615 | 96.39% | 1223.3918 | 1318.7369 | 2542.1287 | 13.0649 | 0.48194 | 0.51806 | 1.0386 | 12.5799 | 2554.7086 | 1229.4545 | 1325.254 | 6.5171
2016-09-21 18:00 | 1.13 | 2640 | 1240 | 1240 | 2478.8 | 97.08% | 1203.752 | 1280.9602 | 2484.7122 | 19.7809 | 0.48538 | 0.51462 | 1.0631 | 18.6068 | 2503.3191 | 1212.7835 | 1290.5356 | 9.5754
2016-09-21 19:00 | 1.25 | 3040 | 1240 | 1351.1111 | 2702.2222 | 98.17% | 1326.3437 | 1382.0704 | 2708.4141 | 38.0949 | 0.49083 | 0.50917 | 1.1227 | 33.9312 | 2742.3453 | 1342.9983 | 1399.347 | 17.2766
2016-09-21 20:00 | 1.25 | 3040 | 1240 | 1351.1111 | 2702.2222 | 98.03% | 1324.4377 | 1384.4528 | 2708.8906 | 40.4476 | 0.49013 | 0.50987 | 1.1225 | 36.0324 | 2744.923 | 1342.0983 | 1402.8247 | 18.3719
2016-09-21 21:00 | 1.3 | 3100 | 1240 | 1347.8261 | 2695.6522 | 97.11% | 1308.929 | 1398.3923 | 2707.3213 | 45.9378 | 0.48557 | 0.51443 | 1.1457 | 40.0969 | 2747.4182 | 1328.3988 | 1419.0193 | 20.627
2016-09-21 22:00 | 1.3 | 3100 | 1240 | 1347.8261 | 2695.6522 | 97.78% | 1317.9514 | 1386.6631 | 2704.6146 | 50.941 | 0.48892 | 0.51108 | 1.1467 | 44.425 | 2749.0395 | 1339.6716 | 1409.368 | 22.7048
2016-09-21 23:00 | 1.4 | 3370 | 1240 | 1404.1667 | 2808.3333 | 96.42% | 1353.8455 | 1474.6164 | 2828.4618 | 59.9251 | 0.48208 | 0.51792 | 1.1928 | 50.2377 | 2878.6995 | 1378.0641 | 1500.6354 | 26.019
2016-09-22 | 1.4 | 3370 | 1240 | 1404.1667 | 2808.3333 | 92.06% | 1292.6508 | 1560.2889 | 2852.9397 | 43.5659 | 0.46029 | 0.53971 | 1.1841 | 36.7919 | 2889.7316 | 1309.5858 | 1580.1458 | 19.8569
2016-09-22 01:00 | 1.4 | 3370 | 1240 | 1404.1667 | 2808.3333 | 91.44% | 1283.9627 | 1572.4523 | 2856.4149 | 48.688 | 0.4572 | 0.5428 | 1.1829 | 41.1606 | 2897.5755 | 1302.7812 | 1594.7943 | 22.3421
2016-09-22 02:00 | 1.4 | 3370 | 1240 | 1404.1667 | 2808.3333 | 91.01% | 1277.8717 | 1580.9797 | 2858.8513 | 46.105 | 0.45503 | 0.54497 | 1.182 | 39.0056 | 2897.8569 | 1295.6203 | 1602.2366 | 21.2569
2016-09-22 03:00 | 1.4 | 3370 | 1240 | 1404.1667 | 2808.3333 | 91.22% | 1280.8227 | 1576.8482 | 2857.6709 | 48.661 | 0.45608 | 0.54392 | 1.1824 | 41.1533 | 2898.8243 | 1299.5919 | 1599.2323 | 22.3842
2016-09-22 04:00 | 1.4 | 3370 | 1240 | 1404.1667 | 2808.3333 | 92.75% | 1302.3812 | 1546.6663 | 2849.0475 | 52.2729 | 0.46376 | 0.53624 | 1.1855 | 44.0935 | 2893.141 | 1322.8298 | 1570.3112 | 23.6449
2016-09-22 05:00 | 1.4 | 3370 | 1240 | 1404.1667 | 2808.3333 | 98.08% | 1377.2354 | 1441.8704 | 2819.1058 | 55.7084 | 0.49041 | 0.50959 | 1.1962 | 46.5726 | 2865.6784 | 1400.0751 | 1465.6033 | 23.7329
2016-09-22 06:00 | 1.3 | 3100 | 1240 | 1347.8261 | 2695.6522 | 98.06% | 1321.6981 | 1381.7925 | 2703.4906 | 45.7081 | 0.49031 | 0.50969 | 1.1471 | 39.8469 | 2743.3375 | 1341.2353 | 1402.1022 | 20.3097
2016-09-22 07:00 | 1.3 | 3100 | 1240 | 1347.8261 | 2695.6522 | 98.01% | 1320.9938 | 1382.7081 | 2703.7019 | 46.5684 | 0.49005 | 0.50995 | 1.147 | 40.5997 | 2744.3016 | 1340.8895 | 1403.4121 | 20.704
2016-09-22 08:00 | 1.3 | 3100 | 1240 | 1347.8261 | 2695.6522 | 97.84% | 1318.6494 | 1385.7558 | 2704.4052 | 42.9756 | 0.48918 | 0.51082 | 1.1468 | 37.4759 | 2741.8811 | 1336.9817 | 1404.8993 | 19.1436
2016-09-22 09:00 | 1.3 | 3100 | 1240 | 1347.8261 | 2695.6522 | 98.08% | 1321.8991 | 1381.5312 | 2703.4303 | 42.8218 | 0.49038 | 0.50962 | 1.1471 | 37.33 | 2740.7603 | 1340.205 | 1400.5553 | 19.0241
2016-09-22 10:00 | 1.3 | 3100 | 1240 | 1347.8261 | 2695.6522 | 98.05% | 1321.5735 | 1381.9545 | 2703.528 | 41.9797 | 0.49026 | 0.50974 | 1.1471 | 36.597 | 2740.125 | 1339.5156 | 1400.6094 | 18.6549
2016-09-22 11:00 | 1.3 | 3100 | 1240 | 1347.8261 | 2695.6522 | 98.26% | 1324.4175 | 1378.2573 | 2702.6748 | 42.3005 | 0.49132 | 0.50868 | 1.1474 | 36.8665 | 2739.5413 | 1342.5306 | 1397.0107 | 18.7534
2016-09-22 12:00 | 1.3 | 3100 | 1240 | 1347.8261 | 2695.6522 | 97.83% | 1318.5827 | 1385.8424 | 2704.4252 | 42.1629 | 0.48915 | 0.51085 | 1.1467 | 36.7675 | 2741.1926 | 1336.5676 | 1404.625 | 18.7826
2016-09-22 13:00 | 1.3 | 3100 | 1240 | 1347.8261 | 2695.6522 | 96.32% | 1298.2032 | 1412.3358 | 2710.539 | 45.6462 | 0.48159 | 0.51841 | 1.1445 | 39.8839 | 2750.4229 | 1317.4109 | 1433.012 | 20.6761
2016-09-22 14:00 | 1.25 | 3040 | 1240 | 1351.1111 | 2702.2222 | 95.47% | 1289.9446 | 1427.5692 | 2717.5138 | 38.4496 | 0.47736 | 0.52264 | 1.1193 | 34.3502 | 2751.864 | 1306.3422 | 1445.5218 | 17.9526
2016-09-22 15:00 | 1.25 | 3040 | 1240 | 1351.1111 | 2702.2222 | 95.47% | 1289.881 | 1427.6488 | 2717.5298 | 38.1301 | 0.47734 | 0.52266 | 1.1193 | 34.0649 | 2751.5947 | 1306.1416 | 1445.4531 | 17.8043
2016-09-22 16:00 | 1.25 | 3040 | 1240 | 1351.1111 | 2702.2222 | 95.82% | 1294.6054 | 1421.7433 | 2716.3487 | 37.3182 | 0.47909 | 0.52091 | 1.1198 | 33.3266 | 2749.6753 | 1310.5718 | 1439.1035 | 17.3602
2016-09-22 17:00 | 1.25 | 3040 | 1240 | 1351.1111 | 2702.2222 | 96.39% | 1302.3149 | 1412.1063 | 2714.4213 | 40.8279 | 0.48194 | 0.51806 | 1.1205 | 36.4377 | 2750.859 | 1319.8758 | 1430.9831 | 18.8768
2016-09-22 18:00 | 1.25 | 3040 | 1240 | 1351.1111 | 2702.2222 | 97.08% | 1311.6151 | 1400.4811 | 2712.0962 | 38.0402 | 0.48538 | 0.51462 | 1.1213 | 33.9237 | 2746.02 | 1328.0812 | 1417.9388 | 17.4577
2016-09-22 19:00 | 1.25 | 3040 | 1240 | 1351.1111 | 2702.2222 | 98.17% | 1326.3437 | 1382.0704 | 2708.4141 | 38.0949 | 0.49083 | 0.50917 | 1.1227 | 33.9312 | 2742.3453 | 1342.9983 | 1399.347 | 17.2766
2016-09-22 20:00 | 1.25 | 3040 | 1240 | 1351.1111 | 2702.2222 | 98.03% | 1324.4377 | 1384.4528 | 2708.8906 | 40.4476 | 0.49013 | 0.50987 | 1.1225 | 36.0324 | 2744.923 | 1342.0983 | 1402.8247 | 18.3719
2016-09-22 21:00 | 1.3 | 3100 | 1240 | 1347.8261 | 2695.6522 | 97.11% | 1308.929 | 1398.3923 | 2707.3213 | 45.9378 | 0.48557 | 0.51443 | 1.1457 | 40.0969 | 2747.4182 | 1328.3988 | 1419.0193 | 20.627
2016-09-22 22:00 | 1.4 | 3370 | 1240 | 1404.1667 | 2808.3333 | 97.78% | 1373.0432 | 1447.7395 | 2820.7827 | 67.9214 | 0.48892 | 0.51108 | 1.1956 | 56.811 | 2877.5937 | 1400.8191 | 1476.7746 | 29.0351
2016-09-22 23:00 | 1.4 | 3370 | 1240 | 1404.1667 | 2808.3333 | 96.42% | 1353.8455 | 1474.6164 | 2828.4618 | 59.9251 | 0.48208 | 0.51792 | 1.1928 | 50.2377 | 2878.6995 | 1378.0641 | 1500.6354 | 26.019
2016-09-23 | 1.5 | 3750 | 1240 | 1500 | 3000 | 92.06% | 1380.8732 | 1678.6901 | 3059.5634 | 54.4573 | 0.46029 | 0.53971 | 1.2301 | 44.269 | 3103.8324 | 1401.2499 | 1702.5825 | 23.8924
2016-09-23 01:00 | 1.5 | 3750 | 1240 | 1500 | 3000 | 91.44% | 1371.5922 | 1692.6118 | 3064.2039 | 60.8599 | 0.4572 | 0.5428 | 1.2286 | 49.5361 | 3113.74 | 1394.2399 | 1719.5001 | 26.8883
2016-09-23 02:00 | 1.5 | 3750 | 1240 | 1500 | 3000 | 91.01% | 1365.0855 | 1702.3718 | 3067.4573 | 57.6313 | 0.45503 | 0.54497 | 1.2275 | 46.9496 | 3114.4068 | 1386.4489 | 1727.958 | 25.5862
2016-09-23 03:00 | 1.5 | 3750 | 1240 | 1500 | 3000 | 91.22% | 1368.2379 | 1697.6431 | 3065.881 | 60.8263 | 0.45608 | 0.54392 | 1.228 | 49.5312 | 3115.4122 | 1390.8281 | 1724.5841 | 26.941
2016-09-23 04:00 | 1.5 | 3750 | 1240 | 1500 | 3000 | 92.75% | 1391.2678 | 1663.0984 | 3054.3661 | 65.3411 | 0.46376 | 0.53624 | 1.2319 | 53.0419 | 3107.408 | 1415.8662 | 1691.5418 | 28.4434
2016-09-23 05:00 | 1.5 | 3750 | 1240 | 1500 | 3000 | 98.08% | 1471.2307 | 1543.1539 | 3014.3846 | 69.6356 | 0.49041 | 0.50959 | 1.2452 | 55.923 | 3070.3076 | 1498.6559 | 1571.6517 | 28.4978
2016-09-23 06:00 | 1.4 | 3370 | 1240 | 1404.1667 | 2808.3333 | 98.06% | 1376.9465 | 1442.2749 | 2819.2214 | 60.9441 | 0.49031 | 0.50969 | 1.1961 | 50.9514 | 2870.1728 | 1401.9283 | 1468.2445 | 25.9695
2016-09-23 07:00 | 1.4 | 3370 | 1240 | 1404.1667 | 2808.3333 | 98.01% | 1376.2127 | 1443.3022 | 2819.5149 | 62.0913 | 0.49005 | 0.50995 | 1.196 | 51.915 | 2871.4299 | 1401.6534 | 1469.7764 | 26.4742
2016-09-23 08:00 | 1.4 | 3370 | 1240 | 1404.1667 | 2808.3333 | 97.84% | 1373.7704 | 1446.7215 | 2820.4919 | 57.3008 | 0.48918 | 0.51082 | 1.1957 | 47.9235 | 2868.4154 | 1397.2134 | 1471.202 | 24.4805
2016-09-23 09:00 | 1.4 | 3370 | 1240 | 1404.1667 | 2808.3333 | 98.08% | 1377.1559 | 1441.9818 | 2819.1377 | 57.0958 | 0.49038 | 0.50962 | 1.1962 | 47.7328 | 2866.8705 | 1400.5632 | 1466.3073 | 24.3255
2016-09-23 10:00 | 1.4 | 3370 | 1240 | 1404.1667 | 2808.3333 | 98.05% | 1376.8167 | 1442.4566 | 2819.2733 | 55.9729 | 0.49026 | 0.50974 | 1.1961 | 46.796 | 2866.0693 | 1399.7589 | 1466.3104 | 23.8537
2016-09-23 11:00 | 1.3 | 3100 | 1240 | 1347.8261 | 2695.6522 | 98.26% | 1324.4175 | 1378.2573 | 2702.6748 | 42.3005 | 0.49132 | 0.50868 | 1.1474 | 36.8665 | 2739.5413 | 1342.5306 | 1397.0107 | 18.7534
2016-09-23 12:00 | 1.3 | 3100 | 1240 | 1347.8261 | 2695.6522 | 97.83% | 1318.5827 | 1385.8424 | 2704.4252 | 42.1629 | 0.48915 | 0.51085 | 1.1467 | 36.7675 | 2741.1926 | 1336.5676 | 1404.625 | 18.7826
2016-09-23 13:00 | 1.25 | 3040 | 1240 | 1351.1111 | 2702.2222 | 96.32% | 1301.3673 | 1413.2909 | 2714.6582 | 38.0385 | 0.48159 | 0.51841 | 1.1204 | 33.9509 | 2748.609 | 1317.7177 | 1430.8913 | 17.6004
2016-09-23 14:00 | 1.25 | 3040 | 1240 | 1351.1111 | 2702.2222 | 95.47% | 1289.9446 | 1427.5692 | 2717.5138 | 38.4496 | 0.47736 | 0.52264 | 1.1193 | 34.3502 | 2751.864 | 1306.3422 | 1445.5218 | 17.9526
2016-09-23 15:00 | 1.13 | 2640 | 1240 | 1240 | 2478.8 | 95.47% | 1183.8052 | 1303.5001 | 2487.3053 | 19.8276 | 0.47734 | 0.52266 | 1.0621 | 18.6691 | 2505.9745 | 1192.7168 | 1313.2577 | 9.7576
2016-09-23 16:00 | 1.08 | 2640 | 1240 | 1269.2308 | 2538.4615 | 95.82% | 1216.1494 | 1326.5586 | 2542.708 | 11.9418 | 0.47909 | 0.52091 | 1.0383 | 11.501 | 2554.2091 | 1221.6594 | 1332.5497 | 5.991
2016-09-23 17:00 | 1.08 | 2640 | 1240 | 1269.2308 | 2538.4615 | 96.39% | 1223.3918 | 1318.7369 | 2542.1287 | 13.0649 | 0.48194 | 0.51806 | 1.0386 | 12.5799 | 2554.7086 | 1229.4545 | 1325.254 | 6.5171
2016-09-23 18:00 | 1.08 | 2640 | 1240 | 1269.2308 | 2538.4615 | 97.08% | 1232.1283 | 1309.3014 | 2541.4297 | 12.1729 | 0.48538 | 0.51462 | 1.0388 | 11.7179 | 2553.1476 | 1237.816 | 1315.3316 | 6.0302
2016-09-23 19:00 | 1.13 | 2640 | 1240 | 1240 | 2478.8 | 98.17% | 1217.2694 | 1265.6856 | 2482.955 | 19.8093 | 0.49083 | 0.50917 | 1.0638 | 18.6212 | 2501.5761 | 1226.4093 | 1275.1668 | 9.4813
2016-09-23 20:00 | 1.13 | 2640 | 1240 | 1240 | 2478.8 | 98.03% | 1215.5202 | 1267.6622 | 2483.1824 | 21.0327 | 0.49013 | 0.50987 | 1.0637 | 19.7729 | 2502.9553 | 1225.2114 | 1277.7438 | 10.0816
2016-09-23 21:00 | 1.13 | 2640 | 1240 | 1240 | 2478.8 | 97.11% | 1204.2147 | 1280.4374 | 2484.6521 | 19.9064 | 0.48557 | 0.51443 | 1.0631 | 18.7244 | 2503.3765 | 1213.3067 | 1290.0698 | 9.6324
2016-09-23 22:00 | 1.25 | 3040 | 1240 | 1351.1111 | 2702.2222 | 97.78% | 1321.1637 | 1388.5454 | 2709.7091 | 42.4509 | 0.48892 | 0.51108 | 1.1222 | 37.8273 | 2747.5363 | 1339.6581 | 1407.8783 | 19.3328
2016-09-23 23:00 | 1.25 | 3040 | 1240 | 1351.1111 | 2702.2222 | 96.42% | 1302.6913 | 1411.6359 | 2714.3272 | 37.4532 | 0.48208 | 0.51792 | 1.1205 | 33.4248 | 2747.752 | 1318.8047 | 1428.9473 | 17.3113
2016-09-24 | 1.25 | 3040 | 1240 | 1351.1111 | 2702.2222 | 92.06% | 1243.8088 | 1485.239 | 2729.0478 | 27.2287 | 0.46029 | 0.53971 | 1.1151 | 24.4187 | 2753.4665 | 1255.0485 | 1498.418 | 13.179
2016-09-24 01:00 | 1.25 | 3040 | 1240 | 1351.1111 | 2702.2222 | 91.44% | 1235.4489 | 1495.6888 | 2731.1378 | 30.43 | 0.4572 | 0.5428 | 1.1143 | 27.3086 | 2758.4464 | 1247.9344 | 1510.512 | 14.8232
2016-09-24 02:00 | 1.25 | 3040 | 1240 | 1351.1111 | 2702.2222 | 91.01% | 1229.5881 | 1503.0149 | 2732.603 | 28.8156 | 0.45503 | 0.54497 | 1.1138 | 25.8725 | 2758.4754 | 1241.3608 | 1517.1146 | 14.0998
2016-09-24 03:00 | 1.25 | 3040 | 1240 | 1351.1111 | 2702.2222 | 91.22% | 1232.4277 | 1499.4654 | 2731.8931 | 30.4131 | 0.45608 | 0.54392 | 1.114 | 27.3004 | 2759.1934 | 1244.8788 | 1514.3147 | 14.8492
2016-09-24 04:00 | 1.25 | 3040 | 1240 | 1351.1111 | 2702.2222 | 92.75% | 1253.1715 | 1473.5356 | 2726.7071 | 32.6706 | 0.46376 | 0.53624 | 1.1159 | 29.2763 | 2755.9834 | 1266.7486 | 1489.2348 | 15.6992
2016-09-24 05:00 | 1.25 | 3040 | 1240 | 1351.1111 | 2702.2222 | 98.08% | 1325.1975 | 1383.5032 | 2708.7006 | 34.8178 | 0.49041 | 0.50959 | 1.1226 | 31.0152 | 2739.7159 | 1340.4076 | 1399.3082 | 15.805
2016-09-24 06:00 | 1.25 | 3040 | 1240 | 1351.1111 | 2702.2222 | 98.06% | 1324.9194 | 1383.8507 | 2708.7701 | 38.0901 | 0.49031 | 0.50969 | 1.1226 | 33.9309 | 2742.7011 | 1341.556 | 1401.1451 | 17.2943
2016-09-24 07:00 | 1.13 | 2640 | 1240 | 1240 | 2478.8 | 98.01% | 1215.3143 | 1267.8949 | 2483.2091 | 20.1797 | 0.49005 | 0.50995 | 1.0637 | 18.9711 | 2502.1802 | 1224.611 | 1277.5693 | 9.6744
2016-09-24 08:00 | 1.13 | 2640 | 1240 | 1240 | 2478.8 | 97.84% | 1213.1574 | 1270.3321 | 2483.4895 | 18.6228 | 0.48918 | 0.51082 | 1.0636 | 17.5093 | 2500.9988 | 1221.7226 | 1279.2762 | 8.9442
2016-09-24 09:00 | 1.08 | 2640 | 1240 | 1269.2308 | 2538.4615 | 98.08% | 1244.8156 | 1295.5991 | 2540.4147 | 11.4192 | 0.49038 | 0.50962 | 1.0392 | 10.9881 | 2551.4028 | 1250.204 | 1301.1989 | 5.5997
2016-09-24 10:00 | 1.08 | 2640 | 1240 | 1269.2308 | 2538.4615 | 98.05% | 1244.509 | 1295.9302 | 2540.4393 | 11.1946 | 0.49026 | 0.50974 | 1.0392 | 10.7721 | 2551.2114 | 1249.7902 | 1301.4212 | 5.491
2016-09-24 11:00 | 1 | 2240 | 1240 | 1240 | 2240 | 98.26% | 1218.4641 | 1261.5359 | 2480 | 0 | 0.49132 | 0.50868 | 1 | 0 | 2480 | 1218.4641 | 1261.5359 | 0
2016-09-24 12:00 | 1 | 2280 | 1240 | 1240 | 2280 | 97.83% | 1213.0961 | 1266.9039 | 2480 | 0 | 0.48915 | 0.51085 | 1 | 0 | 2480 | 1213.0961 | 1266.9039 | 0
2016-09-24 13:00 | 1 | 2280 | 1240 | 1240 | 2280 | 96.32% | 1194.3469 | 1285.6531 | 2480 | 0 | 0.48159 | 0.51841 | 1 | 0 | 2480 | 1194.3469 | 1285.6531 | 0
2016-09-24 14:00 | 1 | 2280 | 1240 | 1240 | 2280 | 95.47% | 1183.8637 | 1296.1363 | 2480 | 0 | 0.47736 | 0.52264 | 1 | 0 | 2480 | 1183.8637 | 1296.1363 | 0
2016-09-24 15:00 | 1 | 2280 | 1240 | 1240 | 2280 | 95.47% | 1183.8052 | 1296.1948 | 2480 | 0 | 0.47734 | 0.52266 | 1 | 0 | 2480 | 1183.8052 | 1296.1948 | 0
2016-09-24 16:00 | 1 | 2280 | 1240 | 1240 | 2280 | 95.82% | 1188.1411 | 1291.8589 | 2480 | 0 | 0.47909 | 0.52091 | 1 | 0 | 2480 | 1188.1411 | 1291.8589 | 0
2016-09-24 17:00 | 1 | 2280 | 1240 | 1240 | 2280 | 96.39% | 1195.2167 | 1284.7833 | 2480 | 0 | 0.48194 | 0.51806 | 1 | 0 | 2480 | 1195.2167 | 1284.7833 | 0
2016-09-24 18:00 | 1 | 2280 | 1240 | 1240 | 2280 | 97.08% | 1203.752 | 1276.248 | 2480 | 0 | 0.48538 | 0.51462 | 1 | 0 | 2480 | 1203.752 | 1276.248 | 0
2016-09-24 19:00 | 1.08 | 2640 | 1240 | 1269.2308 | 2538.4615 | 98.17% | 1245.9643 | 1294.3585 | 2540.3229 | 12.1904 | 0.49083 | 0.50917 | 1.0393 | 11.7298 | 2552.0526 | 1251.7217 | 1300.3309 | 5.9724
2016-09-24 20:00 | 1.08 | 2640 | 1240 | 1269.2308 | 2538.4615 | 98.03% | 1244.1739 | 1296.2922 | 2540.4661 | 12.9432 | 0.49013 | 0.50987 | 1.0392 | 12.4549 | 2552.921 | 1250.2783 | 1302.6426 | 6.3504
2016-09-24 21:00 | 1.13 | 2640 | 1240 | 1240 | 2478.8 | 97.11% | 1204.2147 | 1280.4374 | 2484.6521 | 19.9064 | 0.48557 | 0.51443 | 1.0631 | 18.7244 | 2503.3765 | 1213.3067 | 1290.0698 | 9.6324
2016-09-24 22:00 | 1.13 | 2640 | 1240 | 1240 | 2478.8 | 97.78% | 1212.5153 | 1271.0577 | 2483.573 | 22.0744 | 0.48892 | 0.51108 | 1.0636 | 20.7553 | 2504.3283 | 1222.6629 | 1281.6653 | 10.6076
2016-09-24 23:00 | 1.25 | 3040 | 1240 | 1351.1111 | 2702.2222 | 96.42% | 1302.6913 | 1411.6359 | 2714.3272 | 37.4532 | 0.48208 | 0.51792 | 1.1205 | 33.4248 | 2747.752 | 1318.8047 | 1428.9473 | 17.3113
2016-09-25 | 1.25 | 3040 | 1240 | 1351.1111 | 2702.2222 | 92.06% | 1243.8088 | 1485.239 | 2729.0478 | 27.2287 | 0.46029 | 0.53971 | 1.1151 | 24.4187 | 2753.4665 | 1255.0485 | 1498.418 | 13.179
2016-09-25 01:00 | 1.25 | 3040 | 1240 | 1351.1111 | 2702.2222 | 91.44% | 1235.4489 | 1495.6888 | 2731.1378 | 30.43 | 0.4572 | 0.5428 | 1.1143 | 27.3086 | 2758.4464 | 1247.9344 | 1510.512 | 14.8232
2016-09-25 02:00 | 1.25 | 3040 | 1240 | 1351.1111 | 2702.2222 | 91.01% | 1229.5881 | 1503.0149 | 2732.603 | 28.8156 | 0.45503 | 0.54497 | 1.1138 | 25.8725 | 2758.4754 | 1241.3608 | 1517.1146 | 14.0998
2016-09-25 03:00 | 1.25 | 3040 | 1240 | 1351.1111 | 2702.2222 | 91.22% | 1232.4277 | 1499.4654 | 2731.8931 | 30.4131 | 0.45608 | 0.54392 | 1.114 | 27.3004 | 2759.1934 | 1244.8788 | 1514.3147 | 14.8492
2016-09-25 04:00 | 1.25 | 3040 | 1240 | 1351.1111 | 2702.2222 | 92.75% | 1253.1715 | 1473.5356 | 2726.7071 | 32.6706 | 0.46376 | 0.53624 | 1.1159 | 29.2763 | 2755.9834 | 1266.7486 | 1489.2348 | 15.6992
2016-09-25 05:00 | 1.25 | 3040 | 1240 | 1351.1111 | 2702.2222 | 98.08% | 1325.1975 | 1383.5032 | 2708.7006 | 34.8178 | 0.49041 | 0.50959 | 1.1226 | 31.0152 | 2739.7159 | 1340.4076 | 1399.3082 | 15.805
2016-09-25 06:00 | 1.25 | 3040 | 1240 | 1351.1111 | 2702.2222 | 98.06% | 1324.9194 | 1383.8507 | 2708.7701 | 38.0901 | 0.49031 | 0.50969 | 1.1226 | 33.9309 | 2742.7011 | 1341.556 | 1401.1451 | 17.2943
2016-09-25 07:00 | 1.25 | 3040 | 1240 | 1351.1111 | 2702.2222 | 98.01% | 1324.2134 | 1384.7333 | 2708.9467 | 38.807 | 0.49005 | 0.50995 | 1.1225 | 34.5716 | 2743.5183 | 1341.1551 | 1402.3632 | 17.6299
2016-09-25 08:00 | 1.25 | 3040 | 1240 | 1351.1111 | 2702.2222 | 97.84% | 1321.8633 | 1387.6709 | 2709.5342 | 35.813 | 0.48918 | 0.51082 | 1.1223 | 31.9105 | 2741.4447 | 1337.4732 | 1403.9715 | 16.3006
2016-09-25 09:00 | 1.13 | 2640 | 1240 | 1240 | 2478.8 | 98.08% | 1216.1471 | 1266.9537 | 2483.1009 | 18.5561 | 0.49038 | 0.50962 | 1.0637 | 17.4441 | 2500.5449 | 1224.7014 | 1275.8435 | 8.8898
2016-09-25 10:00 | 1.08 | 2640 | 1240 | 1269.2308 | 2538.4615 | 98.05% | 1244.509 | 1295.9302 | 2540.4393 | 11.1946 | 0.49026 | 0.50974 | 1.0392 | 10.7721 | 2551.2114 | 1249.7902 | 1301.4212 | 5.491
2016-09-25 11:00 | 1.08 | 2640 | 1240 | 1269.2308 | 2538.4615 | 98.26% | 1247.1872 | 1293.0378 | 2540.225 | 11.2801 | 0.49132 | 0.50868 | 1.0393 | 10.8535 | 2551.0785 | 1252.5197 | 1298.5589 | 5.521
2016-09-25 12:00 | 1 | 2240 | 1240 | 1240 | 2240 | 97.83% | 1213.0961 | 1266.9039 | 2480 | 0 | 0.48915 | 0.51085 | 1 | 0 | 2480 | 1213.0961 | 1266.9039 | 0
2016-09-25 13:00 | 1 | 2240 | 1240 | 1240 | 2240 | 96.32% | 1194.3469 | 1285.6531 | 2480 | 0 | 0.48159 | 0.51841 | 1 | 0 | 2480 | 1194.3469 | 1285.6531 | 0
2016-09-25 14:00 | 1 | 2240 | 1240 | 1240 | 2240 | 95.47% | 1183.8637 | 1296.1363 | 2480 | 0 | 0.47736 | 0.52264 | 1 | 0 | 2480 | 1183.8637 | 1296.1363 | 0
2016-09-25 15:00 | 1 | 2240 | 1240 | 1240 | 2240 | 95.47% | 1183.8052 | 1296.1948 | 2480 | 0 | 0.47734 | 0.52266 | 1 | 0 | 2480 | 1183.8052 | 1296.1948 | 0
2016-09-25 16:00 | 1 | 2240 | 1240 | 1240 | 2240 | 95.82% | 1188.1411 | 1291.8589 | 2480 | 0 | 0.47909 | 0.52091 | 1 | 0 | 2480 | 1188.1411 | 1291.8589 | 0
2016-09-25 17:00 | 1 | 2240 | 1240 | 1240 | 2240 | 96.39% | 1195.2167 | 1284.7833 | 2480 | 0 | 0.48194 | 0.51806 | 1 | 0 | 2480 | 1195.2167 | 1284.7833 | 0
2016-09-25 18:00 | 1.08 | 2640 | 1240 | 1269.2308 | 2538.4615 | 97.08% | 1232.1283 | 1309.3014 | 2541.4297 | 12.1729 | 0.48538 | 0.51462 | 1.0388 | 11.7179 | 2553.1476 | 1237.816 | 1315.3316 | 6.0302
2016-09-25 19:00 | 1.08 | 2640 | 1240 | 1269.2308 | 2538.4615 | 98.17% | 1245.9643 | 1294.3585 | 2540.3229 | 12.1904 | 0.49083 | 0.50917 | 1.0393 | 11.7298 | 2552.0526 | 1251.7217 | 1300.3309 | 5.9724
2016-09-25 20:00 | 1.08 | 2640 | 1240 | 1269.2308 | 2538.4615 | 98.03% | 1244.1739 | 1296.2922 | 2540.4661 | 12.9432 | 0.49013 | 0.50987 | 1.0392 | 12.4549 | 2552.921 | 1250.2783 | 1302.6426 | 6.3504
2016-09-25 21:00 | 1.08 | 2640 | 1240 | 1269.2308 | 2538.4615 | 97.11% | 1232.6019 | 1308.79 | 2541.3919 | 12.2501 | 0.48557 | 0.51443 | 1.0388 | 11.792 | 2553.1839 | 1238.3277 | 1314.8562 | 6.0662
2016-09-25 22:00 | 1.13 | 2640 | 1240 | 1240 | 2478.8 | 97.78% | 1212.5153 | 1271.0577 | 2483.573 | 22.0744 | 0.48892 | 0.51108 | 1.0636 | 20.7553 | 2504.3283 | 1222.6629 | 1281.6653 | 10.6076
2016-09-25 23:00 | 1.13 | 2640 | 1240 | 1240 | 2478.8 | 96.42% | 1195.562 | 1290.2149 | 2485.7769 | 19.4757 | 0.48208 | 0.51792 | 1.0627 | 18.3271 | 2504.104 | 1204.3972 | 1299.7068 | 9.4919
2016-09-26 | 1.25 | 3040 | 1240 | 1351.1111 | 2702.2222 | 92.06% | 1243.8088 | 1485.239 | 2729.0478 | 27.2287 | 0.46029 | 0.53971 | 1.1151 | 24.4187 | 2753.4665 | 1255.0485 | 1498.418 | 13.179
2016-09-26 01:00 | 1.3 | 3100 | 1240 | 1347.8261 | 2695.6522 | 91.44% | 1232.4451 | 1497.8213 | 2730.2665 | 36.516 | 0.4572 | 0.5428 | 1.1372 | 32.1116 | 2762.378 | 1247.1264 | 1515.2516 | 17.4302
2016-09-26 02:00 | 1.3 | 3100 | 1240 | 1347.8261 | 2695.6522 | 91.01% | 1226.5985 | 1505.4219 | 2732.0204 | 34.5788 | 0.45503 | 0.54497 | 1.1365 | 30.4254 | 2762.4459 | 1240.443 | 1522.0029 | 16.581
2016-09-26 03:00 | 1.3 | 3100 | 1240 | 1347.8261 | 2695.6522 | 91.22% | 1229.4312 | 1501.7394 | 2731.1706 | 36.4958 | 0.45608 | 0.54392 | 1.1368 | 32.1033 | 2763.2739 | 1244.0728 | 1519.2011 | 17.4616
2016-09-26 04:00 | 1.3 | 3100 | 1240 | 1347.8261 | 2695.6522 | 92.75% | 1250.1246 | 1474.838 | 2724.9626 | 39.2047 | 0.46376 | 0.53624 | 1.1391 | 34.4164 | 2759.379 | 1266.0855 | 1493.2936 | 18.4556
2016-09-26 05:00 | 1.3 | 3100 | 1240 | 1347.8261 | 2695.6522 | 98.08% | 1321.9754 | 1381.4319 | 2703.4074 | 41.7813 | 0.49041 | 0.50959 | 1.1471 | 36.4227 | 2739.8301 | 1339.8375 | 1399.9926 | 18.5606
2016-09-26 06:00 | 1.3 | 3100 | 1240 | 1347.8261 | 2695.6522 | 98.06% | 1321.6981 | 1381.7925 | 2703.4906 | 45.7081 | 0.49031 | 0.50969 | 1.1471 | 39.8469 | 2743.3375 | 1341.2353 | 1402.1022 | 20.3097
2016-09-26 07:00 | 1.3 | 3100 | 1240 | 1347.8261 | 2695.6522 | 98.01% | 1320.9938 | 1382.7081 | 2703.7019 | 46.5684 | 0.49005 | 0.50995 | 1.147 | 40.5997 | 2744.3016 | 1340.8895 | 1403.4121 | 20.704
2016-09-26 08:00 | 1.3 | 3100 | 1240 | 1347.8261 | 2695.6522 | 97.84% | 1318.6494 | 1385.7558 | 2704.4052 | 42.9756 | 0.48918 | 0.51082 | 1.1468 | 37.4759 | 2741.8811 | 1336.9817 | 1404.8993 | 19.1436
2016-09-26 09:00 | 1.3 | 3100 | 1240 | 1347.8261 | 2695.6522 | 98.08% | 1321.8991 | 1381.5312 | 2703.4303 | 42.8218 | 0.49038 | 0.50962 | 1.1471 | 37.33 | 2740.7603 | 1340.205 | 1400.5553 | 19.0241
2016-09-26 10:00 | 1.3 | 3100 | 1240 | 1347.8261 | 2695.6522 | 98.05% | 1321.5735 | 1381.9545 | 2703.528 | 41.9797 | 0.49026 | 0.50974 | 1.1471 | 36.597 | 2740.125 | 1339.5156 | 1400.6094 | 18.6549
2016-09-26 11:00 | 1.3 | 3100 | 1240 | 1347.8261 | 2695.6522 | 98.26% | 1324.4175 | 1378.2573 | 2702.6748 | 42.3005 | 0.49132 | 0.50868 | 1.1474 | 36.8665 | 2739.5413 | 1342.5306 | 1397.0107 | 18.7534
2016-09-26 12:00 | 1.25 | 3040 | 1240 | 1351.1111 | 2702.2222 | 97.83% | 1321.7965 | 1387.7544 | 2709.5509 | 35.1358 | 0.48915 | 0.51085 | 1.1223 | 31.3073 | 2740.8581 | 1337.1105 | 1403.7477 | 15.9933
2016-09-26 13:00 | 1.25 | 3040 | 1240 | 1351.1111 | 2702.2222 | 96.32% | 1301.3673 | 1413.2909 | 2714.6582 | 38.0385 | 0.48159 | 0.51841 | 1.1204 | 33.9509 | 2748.609 | 1317.7177 | 1430.8913 | 17.6004
2016-09-26 14:00 | 1.25 | 3040 | 1240 | 1351.1111 | 2702.2222 | 95.47% | 1289.9446 | 1427.5692 | 2717.5138 | 38.4496 | 0.47736 | 0.52264 | 1.1193 | 34.3502 | 2751.864 | 1306.3422 | 1445.5218 | 17.9526
2016-09-26 15:00 | 1.25 | 3040 | 1240 | 1351.1111 | 2702.2222 | 95.47% | 1289.881 | 1427.6488 | 2717.5298 | 38.1301 | 0.47734 | 0.52266 | 1.1193 | 34.0649 | 2751.5947 | 1306.1416 | 1445.4531 | 17.8043
2016-09-26 16:00 | 1.25 | 3040 | 1240 | 1351.1111 | 2702.2222 | 95.82% | 1294.6054 | 1421.7433 | 2716.3487 | 37.3182 | 0.47909 | 0.52091 | 1.1198 | 33.3266 | 2749.6753 | 1310.5718 | 1439.1035 | 17.3602
2016-09-26 17:00 | 1.25 | 3040 | 1240 | 1351.1111 | 2702.2222 | 96.39% | 1302.3149 | 1412.1063 | 2714.4213 | 40.8279 | 0.48194 | 0.51806 | 1.1205 | 36.4377 | 2750.859 | 1319.8758 | 1430.9831 | 18.8768
2016-09-26 18:00 | 1.13 | 2640 | 1240 | 1240 | 2478.8 | 97.08% | 1203.752 | 1280.9602 | 2484.7122 | 19.7809 | 0.48538 | 0.51462 | 1.0631 | 18.6068 | 2503.3191 | 1212.7835 | 1290.5356 | 9.5754
2016-09-26 19:00 | 1.13 | 2640 | 1240 | 1240 | 2478.8 | 98.17% | 1217.2694 | 1265.6856 | 2482.955 | 19.8093 | 0.49083 | 0.50917 | 1.0638 | 18.6212 | 2501.5761 | 1226.4093 | 1275.1668 | 9.4813
2016-09-26 20:00 | 1.13 | 2640 | 1240 | 1240 | 2478.8 | 98.03% | 1215.5202 | 1267.6622 | 2483.1824 | 21.0327 | 0.49013 | 0.50987 | 1.0637 | 19.7729 | 2502.9553 | 1225.2114 | 1277.7438 | 10.0816
2016-09-26 21:00 | 1.13 | 2640 | 1240 | 1240 | 2478.8 | 97.11% | 1204.2147 | 1280.4374 | 2484.6521 | 19.9064 | 0.48557 | 0.51443 | 1.0631 | 18.7244 | 2503.3765 | 1213.3067 | 1290.0698 | 9.6324
2016-09-26 22:00 | 1.25 | 3040 | 1240 | 1351.1111 | 2702.2222 | 97.78% | 1321.1637 | 1388.5454 | 2709.7091 | 42.4509 | 0.48892 | 0.51108 | 1.1222 | 37.8273 | 2747.5363 | 1339.6581 | 1407.8783 | 19.3328
2016-09-26 23:00 | 1.3 | 3100 | 1240 | 1347.8261 | 2695.6522 | 96.42% | 1299.524 | 1410.6189 | 2710.1428 | 44.9438 | 0.48208 | 0.51792 | 1.1446 | 39.2651 | 2749.408 | 1318.4529 | 1430.955 | 20.3361
2016-09-27 | 1.3 | 3100 | 1240 | 1347.8261 | 2695.6522 | 92.06% | 1240.7846 | 1486.98 | 2727.7646 | 32.6744 | 0.46029 | 0.53971 | 1.1381 | 28.7099 | 2756.4745 | 1253.9996 | 1502.475 | 15.495
2016-09-27 01:00 | 1.3 | 3100 | 1240 | 1347.8261 | 2695.6522 | 91.44% | 1232.4451 | 1497.8213 | 2730.2665 | 36.516 | 0.4572 | 0.5428 | 1.1372 | 32.1116 | 2762.378 | 1247.1264 | 1515.2516 | 17.4302
2016-09-27 02:00 | 1.4 | 3370 | 1240 | 1404.1667 | 2808.3333 | 91.01% | 1277.8717 | 1580.9797 | 2858.8513 | 46.105 | 0.45503 | 0.54497 | 1.182 | 39.0056 | 2897.8569 | 1295.6203 | 1602.2366 | 21.2569
2016-09-27 03:00 | 1.4 | 3370 | 1240 | 1404.1667 | 2808.3333 | 91.22% | 1280.8227 | 1576.8482 | 2857.6709 | 48.661 | 0.45608 | 0.54392 | 1.1824 | 41.1533 | 2898.8243 | 1299.5919 | 1599.2323 | 22.3842
2016-09-27 04:00 | 1.4 | 3370 | 1240 | 1404.1667 | 2808.3333 | 92.75% | 1302.3812 | 1546.6663 | 2849.0475 | 52.2729 | 0.46376 | 0.53624 | 1.1855 | 44.0935 | 2893.141 | 1322.8298 | 1570.3112 | 23.6449
2016-09-27 05:00 | 1.4 | 3370 | 1240 | 1404.1667 | 2808.3333 | 98.08% | 1377.2354 | 1441.8704 | 2819.1058 | 55.7084 | 0.49041 | 0.50959 | 1.1962 | 46.5726 | 2865.6784 | 1400.0751 | 1465.6033 | 23.7329
2016-09-27 06:00 | 1.4 | 3370 | 1240 | 1404.1667 | 2808.3333 | 98.06% | 1376.9465 | 1442.2749 | 2819.2214 | 60.9441 | 0.49031 | 0.50969 | 1.1961 | 50.9514 | 2870.1728 | 1401.9283 | 1468.2445 | 25.9695
2016-09-27 07:00 | 1.3 | 3100 | 1240 | 1347.8261 | 2695.6522 | 98.01% | 1320.9938 | 1382.7081 | 2703.7019 | 46.5684 | 0.49005 | 0.50995 | 1.147 | 40.5997 | 2744.3016 | 1340.8895 | 1403.4121 | 20.704
2016-09-27 08:00 | 1.3 | 3100 | 1240 | 1347.8261 | 2695.6522 | 97.84% | 1318.6494 | 1385.7558 | 2704.4052 | 42.9756 | 0.48918 | 0.51082 | 1.1468 | 37.4759 | 2741.8811 | 1336.9817 | 1404.8993 | 19.1436
2016-09-27 09:00 | 1.3 | 3100 | 1240 | 1347.8261 | 2695.6522 | 98.08% | 1321.8991 | 1381.5312 | 2703.4303 | 42.8218 | 0.49038 | 0.50962 | 1.1471 | 37.33 | 2740.7603 | 1340.205 | 1400.5553 | 19.0241
2016-09-27 10:00 | 1.25 | 3040 | 1240 | 1351.1111 | 2702.2222 | 98.05% | 1324.7945 | 1384.0068 | 2708.8014 | 34.9831 | 0.49026 | 0.50974 | 1.1226 | 31.1635 | 2739.9649 | 1340.0728 | 1399.8921 | 15.8852
2016-09-27 11:00 | 1.25 | 3040 | 1240 | 1351.1111 | 2702.2222 | 98.26% | 1327.6455 | 1380.4432 | 2708.0886 | 35.2504 | 0.49132 | 0.50868 | 1.1228 | 31.3942 | 2739.4829 | 1343.07 | 1396.4129 | 15.9697
2016-09-27 12:00 | 1.25 | 3040 | 1240 | 1351.1111 | 2702.2222 | 97.83% | 1321.7965 | 1387.7544 | 2709.5509 | 35.1358 | 0.48915 | 0.51085 | 1.1223 | 31.3073 | 2740.8581 | 1337.1105 | 1403.7477 | 15.9933
2016-09-27 13:00 | 1.13 | 2640 | 1240 | 1240 | 2478.8 | 96.32% | 1194.3469 | 1291.5879 | 2485.9349 | 19.78 | 0.48159 | 0.51841 | 1.0626 | 18.6146 | 2504.5495 | 1203.3116 | 1301.2379 | 9.65
2016-09-27 14:00 | 1.13 | 2640 | 1240 | 1240 | 2478.8 | 95.47% | 1183.8637 | 1303.4341 | 2487.2977 | 19.9938 | 0.47736 | 0.52264 | 1.0621 | 18.8255 | 2506.1232 | 1192.8503 | 1313.273 | 9.8389
2016-09-27 15:00 | 1.08 | 2640 | 1240 | 1269.2308 | 2538.4615 | 95.47% | 1211.7113 | 1331.3518 | 2543.0631 | 12.2016 | 0.47734 | 0.52266 | 1.0382 | 11.7528 | 2554.8159 | 1217.3214 | 1337.4945 | 6.1427
2016-09-27 16:00 | 1.08 | 2640 | 1240 | 1269.2308 | 2538.4615 | 95.82% | 1216.1494 | 1326.5586 | 2542.708 | 11.9418 | 0.47909 | 0.52091 | 1.0383 | 11.501 | 2554.2091 | 1221.6594 | 1332.5497 | 5.991
2016-09-27 17:00 | 1.08 | 2640 | 1240 | 1269.2308 | 2538.4615 | 96.39% | 1223.3918 | 1318.7369 | 2542.1287 | 13.0649 | 0.48194 | 0.51806 | 1.0386 | 12.5799 | 2554.7086 | 1229.4545 | 1325.254 | 6.5171
2016-09-27 18:00 | 1.08 | 2640 | 1240 | 1269.2308 | 2538.4615 | 97.08% | 1232.1283 | 1309.3014 | 2541.4297 | 12.1729 | 0.48538 | 0.51462 | 1.0388 | 11.7179 | 2553.1476 | 1237.816 | 1315.3316 | 6.0302
2016-09-27 19:00 | 1.13 | 2640 | 1240 | 1240 | 2478.8 | 98.17% | 1217.2694 | 1265.6856 | 2482.955 | 19.8093 | 0.49083 | 0.50917 | 1.0638 | 18.6212 | 2501.5761 | 1226.4093 | 1275.1668 | 9.4813
2016-09-27 20:00 | 1.13 | 2640 | 1240 | 1240 | 2478.8 | 98.03% | 1215.5202 | 1267.6622 | 2483.1824 | 21.0327 | 0.49013 | 0.50987 | 1.0637 | 19.7729 | 2502.9553 | 1225.2114 | 1277.7438 | 10.0816
2016-09-27 21:00 | 1.25 | 3040 | 1240 | 1351.1111 | 2702.2222 | 97.11% | 1312.1192 | 1399.851 | 2711.9702 | 38.2815 | 0.48557 | 0.51443 | 1.1214 | 34.1375 | 2746.1077 | 1328.6953 | 1417.4123 | 17.5613
2016-09-27 22:00 | 1.3 | 3100 | 1240 | 1347.8261 | 2695.6522 | 97.78% | 1317.9514 | 1386.6631 | 2704.6146 | 50.941 | 0.48892 | 0.51108 | 1.1467 | 44.425 | 2749.0395 | 1339.6716 | 1409.368 | 22.7048
2016-09-27 23:00 | 1.4 | 3370 | 1240 | 1404.1667 | 2808.3333 | 96.42% | 1353.8455 | 1474.6164 | 2828.4618 | 59.9251 | 0.48208 | 0.51792 | 1.1928 | 50.2377 | 2878.6995 | 1378.0641 | 1500.6354 | 26.019
2016-09-28 | 1.4 | 3370 | 1240 | 1404.1667 | 2808.3333 | 92.06% | 1292.6508 | 1560.2889 | 2852.9397 | 43.5659 | 0.46029 | 0.53971 | 1.1841 | 36.7919 | 2889.7316 | 1309.5858 | 1580.1458 | 19.8569
2016-09-28 01:00 | 1.4 | 3370 | 1240 | 1404.1667 | 2808.3333 | 91.44% | 1283.9627 | 1572.4523 | 2856.4149 | 48.688 | 0.4572 | 0.5428 | 1.1829 | 41.1606 | 2897.5755 | 1302.7812 | 1594.7943 | 22.3421
2016-09-28 02:00 | 1.4 | 3370 | 1240 | 1404.1667 | 2808.3333 | 91.01% | 1277.8717 | 1580.9797 | 2858.8513 | 46.105 | 0.45503 | 0.54497 | 1.182 | 39.0056 | 2897.8569 | 1295.6203 | 1602.2366 | 21.2569
2016-09-28 03:00 | 1.4 | 3370 | 1240 | 1404.1667 | 2808.3333 | 91.22% | 1280.8227 | 1576.8482 | 2857.6709 | 48.661 | 0.45608 | 0.54392 | 1.1824 | 41.1533 | 2898.8243 | 1299.5919 | 1599.2323 | 22.3842
2016-09-28 04:00 | 1.4 | 3370 | 1240 | 1404.1667 | 2808.3333 | 92.75% | 1302.3812 | 1546.6663 | 2849.0475 | 52.2729 | 0.46376 | 0.53624 | 1.1855 | 44.0935 | 2893.141 | 1322.8298 | 1570.3112 | 23.6449
2016-09-28 05:00 | 1.4 | 3370 | 1240 | 1404.1667 | 2808.3333 | 98.08% | 1377.2354 | 1441.8704 | 2819.1058 | 55.7084 | 0.49041 | 0.50959 | 1.1962 | 46.5726 | 2865.6784 | 1400.0751 | 1465.6033 | 23.7329
2016-09-28 06:00 | 1.4 | 3370 | 1240 | 1404.1667 | 2808.3333 | 98.06% | 1376.9465 | 1442.2749 | 2819.2214 | 60.9441 | 0.49031 | 0.50969 | 1.1961 | 50.9514 | 2870.1728 | 1401.9283 | 1468.2445 | 25.9695
2016-09-28 07:00 | 1.4 | 3370 | 1240 | 1404.1667 | 2808.3333 | 98.01% | 1376.2127 | 1443.3022 | 2819.5149 | 62.0913 | 0.49005 | 0.50995 | 1.196 | 51.915 | 2871.4299 | 1401.6534 | 1469.7764 | 26.4742
2016-09-28 08:00 | 1.4 | 3370 | 1240 | 1404.1667 | 2808.3333 | 97.84% | 1373.7704 | 1446.7215 | 2820.4919 | 57.3008 | 0.48918 | 0.51082 | 1.1957 | 47.9235 | 2868.4154 | 1397.2134 | 1471.202 | 24.4805
2016-09-28 09:00 | 1.3 | 3100 | 1240 | 1347.8261 | 2695.6522 | 98.08% | 1321.8991 | 1381.5312 | 2703.4303 | 42.8218 | 0.49038 | 0.50962 | 1.1471 | 37.33 | 2740.7603 | 1340.205 | 1400.5553 | 19.0241
2016-09-28 10:00 | 1.25 | 3040 | 1240 | 1351.1111 | 2702.2222 | 98.05% | 1324.7945 | 1384.0068 | 2708.8014 | 34.9831 | 0.49026 | 0.50974 | 1.1226 | 31.1635 | 2739.9649 | 1340.0728 | 1399.8921 | 15.8852
2016-09-28 11:00 | 1.25 | 3040 | 1240 | 1351.1111 | 2702.2222 | 98.26% | 1327.6455 | 1380.4432 | 2708.0886 | 35.2504 | 0.49132 | 0.50868 | 1.1228 | 31.3942 | 2739.4829 | 1343.07 | 1396.4129 | 15.9697
2016-09-28 12:00 | 1.13 | 2640 | 1240 | 1240 | 2478.8 | 97.83% | 1213.0961 | 1270.4014 | 2483.4975 | 18.2706 | 0.48915 | 0.51085 | 1.0636 | 17.1782 | 2500.6757 | 1221.4989 | 1279.1769 | 8.7755
2016-09-28 13:00 | 1.13 | 2640 | 1240 | 1240 | 2478.8 | 96.32% | 1194.3469 | 1291.5879 | 2485.9349 | 19.78 | 0.48159 | 0.51841 | 1.0626 | 18.6146 | 2504.5495 | 1203.3116 | 1301.2379 | 9.65
2016-09-28 14:00 | 1.08 | 2640 | 1240 | 1269.2308 | 2538.4615 | 95.47% | 1211.7711 | 1331.2872 | 2543.0583 | 12.3039 | 0.47736 | 0.52264 | 1.0382 | 11.8513 | 2554.9096 | 1217.4285 | 1337.4811 | 6.1939
2016-09-28 15:00 | 1 | 2240 | 1240 | 1240 | 2240 | 95.47% | 1183.8052 | 1296.1948 | 2480 | 0 | 0.47734 | 0.52266 | 1 | 0 | 2480 | 1183.8052 | 1296.1948 | 0
2016-09-28 16:00 | 1 | 2240 | 1240 | 1240 | 2240 | 95.82% | 1188.1411 | 1291.8589 | 2480 | 0 | 0.47909 | 0.52091 | 1 | 0 | 2480 | 1188.1411 | 1291.8589 | 0
2016-09-28 17:00 | 1 | 2240 | 1240 | 1240 | 2240 | 96.39% | 1195.2167 | 1284.7833 | 2480 | 0 | 0.48194 | 0.51806 | 1 | 0 | 2480 | 1195.2167 | 1284.7833 | 0
2016-09-28 18:00 | 1 | 2240 | 1240 | 1240 | 2240 | 97.08% | 1203.752 | 1276.248 | 2480 | 0 | 0.48538 | 0.51462 | 1 | 0 | 2480 | 1203.752 | 1276.248 | 0
2016-09-28 19:00 | 1 | 2240 | 1240 | 1240 | 2240 | 98.17% | 1217.2694 | 1262.7306 | 2480 | 0 | 0.49083 | 0.50917 | 1 | 0 | 2480 | 1217.2694 | 1262.7306 | 0
2016-09-28 20:00 | 1 | 2240 | 1240 | 1240 | 2240 | 98.03% | 1215.5202 | 1264.4798 | 2480 | 0 | 0.49013 | 0.50987 | 1 | 0 | 2480 | 1215.5202 | 1264.4798 | 0
2016-09-28 21:00 | 1.08 | 2640 | 1240 | 1269.2308 | 2538.4615 | 97.11% | 1232.6019 | 1308.79 | 2541.3919 | 12.2501 | 0.48557 | 0.51443 | 1.0388 | 11.792 | 2553.1839 | 1238.3277 | 1314.8562 | 6.0662
2016-09-28 22:00 | 1.25 | 3040 | 1240 | 1351.1111 | 2702.2222 | 97.78% | 1321.1637 | 1388.5454 | 2709.7091 | 42.4509 | 0.48892 | 0.51108 | 1.1222 | 37.8273 | 2747.5363 | 1339.6581 | 1407.8783 | 19.3328
2016-09-28 23:00 | 1.3 | 3100 | 1240 | 1347.8261 | 2695.6522 | 96.42% | 1299.524 | 1410.6189 | 2710.1428 | 44.9438 | 0.48208 | 0.51792 | 1.1446 | 39.2651 | 2749.408 | 1318.4529 | 1430.955 | 20.3361
2016-09-29 | 1.4 | 3370 | 1240 | 1404.1667 | 2808.3333 | 92.06% | 1292.6508 | 1560.2889 | 2852.9397 | 43.5659 | 0.46029 | 0.53971 | 1.1841 | 36.7919 | 2889.7316 | 1309.5858 | 1580.1458 | 19.8569
2016-09-29 01:00 | 1.4 | 3370 | 1240 | 1404.1667 | 2808.3333 | 91.44% | 1283.9627 | 1572.4523 | 2856.4149 | 48.688 | 0.4572 | 0.5428 | 1.1829 | 41.1606 | 2897.5755 | 1302.7812 | 1594.7943 | 22.3421
2016-09-29 02:00 | 1.4 | 3370 | 1240 | 1404.1667 | 2808.3333 | 91.01% | 1277.8717 | 1580.9797 | 2858.8513 | 46.105 | 0.45503 | 0.54497 | 1.182 | 39.0056 | 2897.8569 | 1295.6203 | 1602.2366 | 21.2569
2016-09-29 03:00 | 1.4 | 3370 | 1240 | 1404.1667 | 2808.3333 | 91.22% | 1280.8227 | 1576.8482 | 2857.6709 | 48.661 | 0.45608 | 0.54392 | 1.1824 | 41.1533 | 2898.8243 | 1299.5919 | 1599.2323 | 22.3842
2016-09-29 04:00 | 1.4 | 3370 | 1240 | 1404.1667 | 2808.3333 | 92.75% | 1302.3812 | 1546.6663 | 2849.0475 | 52.2729 | 0.46376 | 0.53624 | 1.1855 | 44.0935 | 2893.141 | 1322.8298 | 1570.3112 | 23.6449
2016-09-29 05:00 | 1.4 | 3370 | 1240 | 1404.1667 | 2808.3333 | 98.08% | 1377.2354 | 1441.8704 | 2819.1058 | 55.7084 | 0.49041 | 0.50959 | 1.1962 | 46.5726 | 2865.6784 | 1400.0751 | 1465.6033 | 23.7329
2016-09-29 06:00 | 1.3 | 3100 | 1240 | 1347.8261 | 2695.6522 | 98.06% | 1321.6981 | 1381.7925 | 2703.4906 | 45.7081 | 0.49031 | 0.50969 | 1.1471 | 39.8469 | 2743.3375 | 1341.2353 | 1402.1022 | 20.3097
2016-09-29 07:00 | 1.3 | 3100 | 1240 | 1347.8261 | 2695.6522 | 98.01% | 1320.9938 | 1382.7081 | 2703.7019 | 46.5684 | 0.49005 | 0.50995 | 1.147 | 40.5997 | 2744.3016 | 1340.8895 | 1403.4121 | 20.704
2016-09-29 08:00 | 1.3 | 3100 | 1240 | 1347.8261 | 2695.6522 | 97.84% | 1318.6494 | 1385.7558 | 2704.4052 | 42.9756 | 0.48918 | 0.51082 | 1.1468 | 37.4759 | 2741.8811 | 1336.9817 | 1404.8993 | 19.1436
2016-09-29 09:00 | 1.25 | 3040 | 1240 | 1351.1111 | 2702.2222 | 98.08% | 1325.1209 | 1383.5989 | 2708.7198 | 35.6849 | 0.49038 | 0.50962 | 1.1226 | 31.7878 | 2740.5076 | 1340.7091 | 1399.7985 | 16.1996
2016-09-29 10:00 | 1.25 | 3040 | 1240 | 1351.1111 | 2702.2222 | 98.05% | 1324.7945 | 1384.0068 | 2708.8014 | 34.9831 | 0.49026 | 0.50974 | 1.1226 | 31.1635 | 2739.9649 | 1340.0728 | 1399.8921 | 15.8852
2016-09-29 11:00 | 1.13 | 2640 | 1240 | 1240 | 2478.8 | 98.26% | 1218.4641 | 1264.3356 | 2482.7997 | 18.3302 | 0.49132 | 0.50868 | 1.0639 | 17.2297 | 2500.0294 | 1226.9293 | 1273.1001 | 8.7645
2016-09-29 12:00 | 1.08 | 2640 | 1240 | 1269.2308 | 2538.4615 | 97.83% | 1241.6927 | 1298.9719 | 2540.6646 | 11.2434 | 0.48915 | 0.51085 | 1.0391 | 10.82 | 2551.4846 | 1246.9853 | 1304.4993 | 5.5274
2016-09-29 13:00 | 1 | 2240 | 1240 | 1240 | 2240 | 96.32% | 1194.3469 | 1285.6531 | 2480 | 0 | 0.48159 | 0.51841 | 1 | 0 | 2480 | 1194.3469 | 1285.6531 | 0
2016-09-29 14:00 | 1 | 2240 | 1240 | 1240 | 2240 | 95.47% | 1183.8637 | 1296.1363 | 2480 | 0 | 0.47736 | 0.52264 | 1 | 0 | 2480 | 1183.8637 | 1296.1363 | 0
2016-09-29 15:00 | 1 | 2280 | 1240 | 1240 | 2280 | 95.47% | 1183.8052 | 1296.1948 | 2480 | 0 | 0.47734 | 0.52266 | 1 | 0 | 2480 | 1183.8052 | 1296.1948 | 0
2016-09-29 16:00 | 1 | 2280 | 1240 | 1240 | 2280 | 95.82% | 1188.1411 | 1291.8589 | 2480 | 0 | 0.47909 | 0.52091 | 1 | 0 | 2480 | 1188.1411 | 1291.8589 | 0
2016-09-29 17:00 | 1 | 2280 | 1240 | 1240 | 2280 | 96.39% | 1195.2167 | 1284.7833 | 2480 | 0 | 0.48194 | 0.51806 | 1 | 0 | 2480 | 1195.2167 | 1284.7833 | 0
2016-09-29 18:00 | 1 | 2280 | 1240 | 1240 | 2280 | 97.08% | 1203.752 | 1276.248 | 2480 | 0 | 0.48538 | 0.51462 | 1 | 0 | 2480 | 1203.752 | 1276.248 | 0
2016-09-29 19:00 | 1 | 2240 | 1240 | 1240 | 2240 | 98.17% | 1217.2694 | 1262.7306 | 2480 | 0 | 0.49083 | 0.50917 | 1 | 0 | 2480 | 1217.2694 | 1262.7306 | 0
2016-09-29 20:00 | 1.08 | 2640 | 1240 | 1269.2308 | 2538.4615 | 98.03% | 1244.1739 | 1296.2922 | 2540.4661 | 12.9432 | 0.49013 | 0.50987 | 1.0392 | 12.4549 | 2552.921 | 1250.2783 | 1302.6426 | 6.3504
2016-09-29 21:00 | 1.13 | 2640 | 1240 | 1240 | 2478.8 | 97.11% | 1204.2147 | 1280.4374 | 2484.6521 | 19.9064 | 0.48557 | 0.51443 | 1.0631 | 18.7244 | 2503.3765 | 1213.3067 | 1290.0698 | 9.6324
2016-09-29 22:00 | 1.3 | 3100 | 1240 | 1347.8261 | 2695.6522 | 97.78% | 1317.9514 | 1386.6631 | 2704.6146 | 50.941 | 0.48892 | 0.51108 | 1.1467 | 44.425 | 2749.0395 | 1339.6716 | 1409.368 | 22.7048
2016-09-29 23:00 | 1.4 | 3370 | 1240 | 1404.1667 | 2808.3333 | 87.1% | 1223.083 | 1657.6838 | 2880.7668 | 59.9251 | 0.43552 | 0.56448 | 1.1742 | 51.0345 | 2931.8013 | 1245.3095 | 1686.4918 | 28.808
2016-09-30 | 1.4 | 3370 | 1240 | 1404.1667 | 2808.3333 | 87.08% | 1222.7396 | 1658.1646 | 2880.9042 | 48.1109 | 0.4354 | 0.5646 | 1.1742 | 40.9748 | 2921.879 | 1240.5799 | 1681.2991 | 23.1345
2016-09-30 01:00 | 1.4 | 3370 | 1240 | 1404.1667 | 2808.3333 | 86.91% | 1220.4103 | 1661.4256 | 2881.8359 | 48.9237 | 0.43457 | 0.56543 | 1.1738 | 41.6788 | 2923.5147 | 1238.5225 | 1684.9921 | 23.5665
2016-09-30 02:00 | 1.4 | 3370 | 1240 | 1404.1667 | 2808.3333 | 86.74% | 1217.9437 | 1664.8788 | 2882.8225 | 49.1542 | 0.43369 | 0.56631 | 1.1735 | 41.8877 | 2924.7103 | 1236.11 | 1688.6003 | 23.7215
2016-09-30 03:00 | 1.4 | 3370 | 1240 | 1404.1667 | 2808.3333 | 86.87% | 1219.8611 | 1662.1945 | 2882.0556 | 48.9962 | 0.43437 | 0.56563 | 1.1737 | 41.7434 | 2923.7989 | 1237.9932 | 1685.8057 | 23.6112
2016-09-30 04:00 | 1.4 | 3370 | 1240 | 1404.1667 | 2808.3333 | 87.27% | 1225.4124 | 1654.4226 | 2879.835 | 52.3304 | 0.43635 | 0.56365 | 1.1745 | 44.554 | 2924.389 | 1244.8535 | 1679.5356 | 25.1129
2016-09-30 05:00 | 1.4 | 3370 | 1240 | 1404.1667 | 2808.3333 | 88.1% | 1237.1204 | 1638.0314 | 2875.1518 | 57.0809 | 0.44052 | 0.55948 | 1.1762 | 48.5296 | 2923.6814 | 1258.4986 | 1665.1829 | 27.1515
2016-09-30 06:00 | 1.3 | 3100 | 1240 | 1347.8261 | 2695.6522 | 88.12% | 1187.6564 | 1556.0466 | 2743.7031 | 42.9472 | 0.44058 | 0.55942 | 1.1322 | 37.9334 | 2781.6364 | 1204.3692 | 1577.2672 | 21.2206
2016-09-30 07:00 | 1.3 | 3100 | 1240 | 1347.8261 | 2695.6522 | 87.98% | 1185.8451 | 1558.4014 | 2744.2465 | 42.9907 | 0.43991 | 0.56009 | 1.132 | 37.9786 | 2782.225 | 1202.5523 | 1579.6728 | 21.2714
2016-09-30 08:00 | 1.3 | 3100 | 1240 | 1347.8261 | 2695.6522 | 87.73% | 1182.4025 | 1562.8767 | 2745.2792 | 41.766 | 0.43863 | 0.56137 | 1.1316 | 36.9091 | 2782.1883 | 1198.5921 | 1583.5962 | 20.7195
2016-09-30 09:00 | 1.25 | 3040 | 1240 | 1351.1111 | 2702.2222 | 87.78% | 1185.9436 | 1557.5705 | 2743.5141 | 35.2868 | 0.43888 | 0.56112 | 1.1097 | 31.7979 | 2775.312 | 1199.899 | 1575.413 | 17.8425
2016-09-30 10:00 | 1.25 | 3040 | 1240 | 1351.1111 | 2702.2222 | 87.65% | 1184.2712 | 1559.661 | 2743.9322 | 33.9629 | 0.43826 | 0.56174 | 1.1096 | 30.6092 | 2774.5414 | 1197.686 | 1576.8554 | 17.1945
2016-09-30 11:00 | 1.25 | 3040 | 1240 | 1351.1111 | 2702.2222 | 87.53% | 1182.6827 | 1561.6466 | 2744.3293 | 36.3188 | 0.43767 | 0.56233 | 1.1094 | 32.7368 | 2777.0662 | 1197.0106 | 1580.0555 | 18.4089
2016-09-30 12:00 | 1.13 | 2640 | 1240 | 1240 | 2478.8 | 87.48% | 1084.7183 | 1415.4684 | 2500.1866 | 18.9938 | 0.43739 | 0.56261 | 1.0569 | 17.9719 | 2518.1585 | 1092.5789 | 1425.5796 | 10.1112
2016-09-30 13:00 | 1.08 | 2640 | 1240 | 1269.2308 | 2538.4615 | 87.43% | 1109.6825 | 1441.5429 | 2551.2254 | 11.2823 | 0.43715 | 0.56285 | 1.035 | 10.901 | 2562.1264 | 1114.4479 | 1447.6786 | 6.1357
2016-09-30 14:00 | 1.08 | 2640 | 1240 | 1269.2308 | 2538.4615 | 87.3% | 1108.006 | 1443.3536 | 2551.3595 | 11.3183 | 0.43649 | 0.56351 | 1.0349 | 10.9364 | 2562.2959 | 1112.7796 | 1449.5164 | 6.1628
2016-09-30 15:00 | 1 | 2240 | 1240 | 1240 | 2240 | 87.56% | 1085.8 | 1394.2 | 2480 | 0 | 0.43782 | 0.56218 | 1 | 0 | 2480 | 1085.8 | 1394.2 | 0
2016-09-30 16:00 | 1 | 2240 | 1240 | 1240 | 2240 | 87.23% | 1081.6169 | 1398.3831 | 2480 | 0 | 0.43614 | 0.56386 | 1 | 0 | 2480 | 1081.6169 | 1398.3831 | 0
2016-09-30 17:00 | 1 | 2240 | 1240 | 1240 | 2240 | 87.34% | 1082.9844 | 1397.0156 | 2480 | 0 | 0.43669 | 0.56331 | 1 | 0 | 2480 | 1082.9844 | 1397.0156 | 0
2016-09-30 18:00 | 1 | 2240 | 1240 | 1240 | 2240 | 87.5% | 1085.0038 | 1394.9962 | 2480 | 0 | 0.4375 | 0.5625 | 1 | 0 | 2480 | 1085.0038 | 1394.9962 | 0
2016-09-30 19:00 | 1.08 | 2640 | 1240 | 1269.2308 | 2538.4615 | 87.51% | 1110.736 | 1440.4051 | 2551.1411 | 12.3602 | 0.43756 | 0.56244 | 1.035 | 11.9422 | 2563.0833 | 1115.9615 | 1447.1218 | 6.7167
2016-09-30 20:00 | 1.13 | 2640 | 1240 | 1240 | 2478.8 | 85.87% | 1064.8301 | 1437.942 | 2502.7721 | 22.7383 | 0.42937 | 0.57063 | 1.0558 | 21.5362 | 2524.3082 | 1074.077 | 1450.2313 | 12.2892
2016-09-30 21:00 | 1.25 | 3040 | 1240 | 1351.1111 | 2702.2222 | 86.02% | 1162.1819 | 1587.2726 | 2749.4545 | 43.5495 | 0.43008 | 0.56992 | 1.1075 | 39.3216 | 2788.7761 | 1179.0935 | 1609.6826 | 22.41
2016-09-30 22:00 | 1.3 | 3100 | 1240 | 1347.8261 | 2695.6522 | 86.19% | 1161.7302 | 1589.7507 | 2751.4809 | 52.2077 | 0.43096 | 0.56904 | 1.1293 | 46.2306 | 2797.7115 | 1181.654 | 1616.0576 | 26.3069
2016-09-30 23:00 | 1.3 | 3100 | 1240 | 1347.8261 | 2695.6522 | 87.1% | 1174.0082 | 1573.7894 | 2747.7975 | 44.1478 | 0.43552 | 0.56448 | 1.1307 | 39.0462 | 2786.8437 | 1191.0135 | 1595.8302 | 22.0408
2016-10-01 | 1.3 | 3100 | 1240 | 1347.8261 | 2695.6522 | 87.08% | 1173.6786 | 1574.2179 | 2747.8964 | 36.0832 | 0.4354 | 0.5646 | 1.1306 | 31.9146 | 2779.811 | 1187.5741 | 1592.2369 | 18.0191
2016-10-01 01:00 | 1.4 | 3370 | 1240 | 1404.1667 | 2808.3333 | 86.91% | 1220.4103 | 1661.4256 | 2881.8359 | 48.9237 | 0.43457 | 0.56543 | 1.1738 | 41.6788 | 2923.5147 | 1238.5225 | 1684.9921 | 23.5665
2016-10-01 02:00 | 1.4 | 3370 | 1240 | 1404.1667 | 2808.3333 | 86.74% | 1217.9437 | 1664.8788 | 2882.8225 | 49.1542 | 0.43369 | 0.56631 | 1.1735 | 41.8877 | 2924.7103 | 1236.11 | 1688.6003 | 23.7215
2016-10-01 03:00 | 1.4 | 3370 | 1240 | 1404.1667 | 2808.3333 | 86.87% | 1219.8611 | 1662.1945 | 2882.0556 | 48.9962 | 0.43437 | 0.56563 | 1.1737 | 41.7434 | 2923.7989 | 1237.9932 | 1685.8057 | 23.6112
2016-10-01 04:00 | 1.4 | 3370 | 1240 | 1404.1667 | 2808.3333 | 87.27% | 1225.4124 | 1654.4226 | 2879.835 | 52.3304 | 0.43635 | 0.56365 | 1.1745 | 44.554 | 2924.389 | 1244.8535 | 1679.5356 | 25.1129
2016-10-01 05:00 | 1.4 | 3370 | 1240 | 1404.1667 | 2808.3333 | 88.1% | 1237.1204 | 1638.0314 | 2875.1518 | 57.0809 | 0.44052 | 0.55948 | 1.1762 | 48.5296 | 2923.6814 | 1258.4986 | 1665.1829 | 27.1515
2016-10-01 06:00 | 1.3 | 3100 | 1240 | 1347.8261 | 2695.6522 | 88.12% | 1187.6564 | 1556.0466 | 2743.7031 | 42.9472 | 0.44058 | 0.55942 | 1.1322 | 37.9334 | 2781.6364 | 1204.3692 | 1577.2672 | 21.2206
2016-10-01 07:00 | 1.3 | 3100 | 1240 | 1347.8261 | 2695.6522 | 87.98% | 1185.8451 | 1558.4014 | 2744.2465 | 42.9907 | 0.43991 | 0.56009 | 1.132 | 37.9786 | 2782.225 | 1202.5523 | 1579.6728 | 21.2714
2016-10-01 08:00 | 1.3 | 3100 | 1240 | 1347.8261 | 2695.6522 | 87.73% | 1182.4025 | 1562.8767 | 2745.2792 | 41.766 | 0.43863 | 0.56137 | 1.1316 | 36.9091 | 2782.1883 | 1198.5921 | 1583.5962 | 20.7195
2016-10-01 09:00 | 1.25 | 3040 | 1240 | 1351.1111 | 2702.2222 | 87.78% | 1185.9436 | 1557.5705 | 2743.5141 | 35.2868 | 0.43888 | 0.56112 | 1.1097 | 31.7979 | 2775.312 | 1199.899 | 1575.413 | 17.8425
2016-10-01 10:00 | 1.25 | 3040 | 1240 | 1351.1111 | 2702.2222 | 87.65% | 1184.2712 | 1559.661 | 2743.9322 | 33.9629 | 0.43826 | 0.56174 | 1.1096 | 30.6092 | 2774.5414 | 1197.686 | 1576.8554 | 17.1945
2016-10-01 11:00 | 1.13 | 2640 | 1240 | 1240 | 2478.8 | 87.53% | 1085.4226 | 1414.6725 | 2500.0951 | 18.8858 | 0.43767 | 0.56233 | 1.0569 | 17.8691 | 2517.9642 | 1093.2434 | 1424.7208 | 10.0483
2016-10-01 12:00 | 1.13 | 2640 | 1240 | 1240 | 2478.8 | 87.48% | 1084.7183 | 1415.4684 | 2500.1866 | 18.9938 | 0.43739 | 0.56261 | 1.0569 | 17.9719 | 2518.1585 | 1092.5789 | 1425.5796 | 10.1112
2016-10-01 13:00 | 1.08 | 2640 | 1240 | 1269.2308 | 2538.4615 | 87.43% | 1109.6825 | 1441.5429 | 2551.2254 | 11.2823 | 0.43715 | 0.56285 | 1.035 | 10.901 | 2562.1264 | 1114.4479 | 1447.6786 | 6.1357
2016-10-01 14:00 | 1 | 2240 | 1240 | 1240 | 2240 | 87.3% | 1082.4882 | 1397.5118 | 2480 | 0 | 0.43649 | 0.56351 | 1 | 0 | 2480 | 1082.4882 | 1397.5118 | 0
2016-10-01 15:00 | 1 | 2240 | 1240 | 1240 | 2240 | 87.56% | 1085.8 | 1394.2 | 2480 | 0 | 0.43782 | 0.56218 | 1 | 0 | 2480 | 1085.8 | 1394.2 | 0
2016-10-01 16:00 | 1 | 2240 | 1240 | 1240 | 2240 | 87.23% | 1081.6169 | 1398.3831 | 2480 | 0 | 0.43614 | 0.56386 | 1 | 0 | 2480 | 1081.6169 | 1398.3831 | 0
2016-10-01 17:00 | 1 | 2240 | 1240 | 1240 | 2240 | 87.34% | 1082.9844 | 1397.0156 | 2480 | 0 | 0.43669 | 0.56331 | 1 | 0 | 2480 | 1082.9844 | 1397.0156 | 0
2016-10-01 18:00 | 1 | 2240 | 1240 | 1240 | 2240 | 87.5% | 1085.0038 | 1394.9962 | 2480 | 0 | 0.4375 | 0.5625 | 1 | 0 | 2480 | 1085.0038 | 1394.9962 | 0
2016-10-01 19:00 | 1.08 | 2640 | 1240 | 1269.2308 | 2538.4615 | 87.51% | 1110.736 | 1440.4051 | 2551.1411 | 12.3602 | 0.43756 | 0.56244 | 1.035 | 11.9422 | 2563.0833 | 1115.9615 | 1447.1218 | 6.7167
2016-10-01 20:00 | 1.13 | 2640 | 1240 | 1240 | 2478.8 | 85.87% | 1064.8301 | 1437.942 | 2502.7721 | 22.7383 | 0.42937 | 0.57063 | 1.0558 | 21.5362 | 2524.3082 | 1074.077 | 1450.2313 | 12.2892
2016-10-01 21:00 | 1.25 | 3040 | 1240 | 1351.1111 | 2702.2222 | 86.02% | 1162.1819 | 1587.2726 | 2749.4545 | 43.5495 | 0.43008 | 0.56992 | 1.1075 | 39.3216 | 2788.7761 | 1179.0935 | 1609.6826 | 22.41
2016-10-01 22:00 | 1.3 | 3100 | 1240 | 1347.8261 | 2695.6522 | 86.19% | 1161.7302 | 1589.7507 | 2751.4809 | 52.2077 | 0.43096 | 0.56904 | 1.1293 | 46.2306 | 2797.7115 | 1181.654 | 1616.0576 | 26.3069
2016-10-01 23:00 | 1.3 | 3100 | 1240 | 1347.8261 | 2695.6522 | 87.1% | 1174.0082 | 1573.7894 | 2747.7975 | 44.1478 | 0.43552 | 0.56448 | 1.1307 | 39.0462 | 2786.8437 | 1191.0135 | 1595.8302 | 22.0408
2016-10-02 | 1.3 | 3100 | 1240 | 1347.8261 | 2695.6522 | 87.08% | 1173.6786 | 1574.2179 | 2747.8964 | 36.0832 | 0.4354 | 0.5646 | 1.1306 | 31.9146 | 2779.811 | 1187.5741 | 1592.2369 | 18.0191
2016-10-02 01:00 | 1.3 | 3100 | 1240 | 1347.8261 | 2695.6522 | 86.91% | 1171.4427 | 1577.1245 | 2748.5672 | 36.6928 | 0.43457 | 0.56543 | 1.1304 | 32.4608 | 2781.028 | 1185.5491 | 1595.4789 | 18.3544
2016-10-02 02:00 | 1.3 | 3100 | 1240 | 1347.8261 | 2695.6522 | 86.74% | 1169.0751 | 1580.2024 | 2749.2775 | 36.8657 | 0.43369 | 0.56631 | 1.1301 | 32.6214 | 2781.8989 | 1183.2227 | 1598.6762 | 18.4739
2016-10-02 03:00 | 1.3 | 3100 | 1240 | 1347.8261 | 2695.6522 | 86.87% | 1170.9156 | 1577.8098 | 2748.7253 | 36.7472 | 0.43437 | 0.56563 | 1.1303 | 32.5107 | 2781.236 | 1185.0373 | 1596.1987 | 18.3889
2016-10-02 04:00 | 1.3 | 3100 | 1240 | 1347.8261 | 2695.6522 | 87.27% | 1176.2441 | 1570.8826 | 2747.1268 | 39.2478 | 0.43635 | 0.56365 | 1.1309 | 34.7048 | 2781.8316 | 1191.3875 | 1590.444 | 19.5614
2016-10-02 05:00 | 1.3 | 3100 | 1240 | 1347.8261 | 2695.6522 | 88.1% | 1187.4824 | 1556.2729 | 2743.7553 | 42.8107 | 0.44052 | 0.55948 | 1.1322 | 37.8134 | 2781.5687 | 1204.1399 | 1577.4288 | 21.1559
2016-10-02 06:00 | 1.3 | 3100 | 1240 | 1347.8261 | 2695.6522 | 88.12% | 1187.6564 | 1556.0466 | 2743.7031 | 42.9472 | 0.44058 | 0.55942 | 1.1322 | 37.9334 | 2781.6364 | 1204.3692 | 1577.2672 | 21.2206
2016-10-02 07:00 | 1.3 | 3100 | 1240 | 1347.8261 | 2695.6522 | 87.98% | 1185.8451 | 1558.4014 | 2744.2465 | 42.9907 | 0.43991 | 0.56009 | 1.132 | 37.9786 | 2782.225 | 1202.5523 | 1579.6728 | 21.2714
2016-10-02 08:00 | 1.3 | 3100 | 1240 | 1347.8261 | 2695.6522 | 87.73% | 1182.4025 | 1562.8767 | 2745.2792 | 41.766 | 0.43863 | 0.56137 | 1.1316 | 36.9091 | 2782.1883 | 1198.5921 | 1583.5962 | 20.7195
2016-10-02 09:00 | 1.3 | 3100 | 1240 | 1347.8261 | 2695.6522 | 87.78% | 1183.0602 | 1562.0218 | 2745.0819 | 42.3441 | 0.43888 | 0.56112 | 1.1317 | 37.4176 | 2782.4995 | 1199.4819 | 1583.0176 | 20.9959
2016-10-02 10:00 | 1.25 | 3040 | 1240 | 1351.1111 | 2702.2222 | 87.65% | 1184.2712 | 1559.661 | 2743.9322 | 33.9629 | 0.43826 | 0.56174 | 1.1096 | 30.6092 | 2774.5414 | 1197.686 | 1576.8554 | 17.1945
2016-10-02 11:00 | 1.25 | 3040 | 1240 | 1351.1111 | 2702.2222 | 87.53% | 1182.6827 | 1561.6466 | 2744.3293 | 36.3188 | 0.43767 | 0.56233 | 1.1094 | 32.7368 | 2777.0662 | 1197.0106 | 1580.0555 | 18.4089
2016-10-02 12:00 | 1.13 | 2640 | 1240 | 1240 | 2478.8 | 87.48% | 1084.7183 | 1415.4684 | 2500.1866 | 18.9938 | 0.43739 | 0.56261 | 1.0569 | 17.9719 | 2518.1585 | 1092.5789 | 1425.5796 | 10.1112
2016-10-02 13:00 | 1.13 | 2640 | 1240 | 1240 | 2478.8 | 87.43% | 1084.1262 | 1416.1374 | 2500.2636 | 18.3337 | 0.43715 | 0.56285 | 1.0568 | 17.3478 | 2517.6114 | 1091.7097 | 1425.9017 | 9.7642
2016-10-02 14:00 | 1.13 | 2640 | 1240 | 1240 | 2478.8 | 87.3% | 1082.4882 | 1417.9883 | 2500.4765 | 18.3922 | 0.43649 | 0.56351 | 1.0567 | 17.4046 | 2517.8811 | 1090.0851 | 1427.796 | 9.8077
2016-10-02 15:00 | 1.13 | 2640 | 1240 | 1240 | 2478.8 | 87.56% | 1085.8 | 1414.246 | 2500.046 | 18.9029 | 0.43782 | 0.56218 | 1.0569 | 17.8849 | 2517.9309 | 1093.6304 | 1424.3006 | 10.0545
2016-10-02 16:00 | 1.13 | 2640 | 1240 | 1240 | 2478.8 | 87.23% | 1081.6169 | 1418.9729 | 2500.5898 | 18.4321 | 0.43614 | 0.56386 | 1.0567 | 17.4431 | 2518.0329 | 1089.2245 | 1428.8085 | 9.8356
2016-10-02 17:00 | 1.13 | 2640 | 1240 | 1240 | 2478.8 | 87.34% | 1082.9844 | 1417.4277 | 2500.412 | 18.2072 | 0.43669 | 0.56331 | 1.0568 | 17.2291 | 2517.6412 | 1090.5081 | 1427.1331 | 9.7054
2016-10-02 18:00 | 1.13 | 2640 | 1240 | 1240 | 2478.8 | 87.5% | 1085.0038 | 1415.1457 | 2500.1495 | 18.078 | 0.4375 | 0.5625 | 1.0569 | 17.1052 | 2517.2547 | 1092.4873 | 1424.7673 | 9.6216
2016-10-02 19:00 | 1.25 | 3040 | 1240 | 1351.1111 | 2702.2222 | 87.51% | 1182.3916 | 1562.0105 | 2744.4021 | 38.6256 | 0.43756 | 0.56244 | 1.1094 | 34.8169 | 2779.219 | 1197.6262 | 1581.5928 | 19.5824
2016-10-02 20:00 | 1.25 | 3040 | 1240 | 1351.1111 | 2702.2222 | 85.87% | 1160.245 | 1589.6938 | 2749.9388 | 43.7274 | 0.42937 | 0.57063 | 1.1073 | 39.4886 | 2789.4274 | 1177.2001 | 1612.2273 | 22.5335
2016-10-02 21:00 | 1.25 | 3040 | 1240 | 1351.1111 | 2702.2222 | 86.02% | 1162.1819 | 1587.2726 | 2749.4545 | 43.5495 | 0.43008 | 0.56992 | 1.1075 | 39.3216 | 2788.7761 | 1179.0935 | 1609.6826 | 22.41
2016-10-02 22:00 | 1.3 | 3100 | 1240 | 1347.8261 | 2695.6522 | 86.19% | 1161.7302 | 1589.7507 | 2751.4809 | 52.2077 | 0.43096 | 0.56904 | 1.1293 | 46.2306 | 2797.7115 | 1181.654 | 1616.0576 | 26.3069
2016-10-02 23:00 | 1.4 | 3370 | 1240 | 1404.1667 | 2808.3333 | 87.1% | 1223.083 | 1657.6838 | 2880.7668 | 58.8638 | 0.43552 | 0.56448 | 1.1742 | 50.1306 | 2930.8974 | 1244.9158 | 1685.9816 | 28.2978
2016-10-03 | 1.4 | 3370 | 1240 | 1404.1667 | 2808.3333 | 87.08% | 1222.7396 | 1658.1646 | 2880.9042 | 48.1109 | 0.4354 | 0.5646 | 1.1742 | 40.9748 | 2921.879 | 1240.5799 | 1681.2991 | 23.1345
2016-10-03 01:00 | 1.4 | 3370 | 1240 | 1404.1667 | 2808.3333 | 86.91% | 1220.4103 | 1661.4256 | 2881.8359 | 48.9237 | 0.43457 | 0.56543 | 1.1738 | 41.6788 | 2923.5147 | 1238.5225 | 1684.9921 | 23.5665
2016-10-03 02:00 | 1.4 | 3370 | 1240 | 1404.1667 | 2808.3333 | 86.74% | 1217.9437 | 1664.8788 | 2882.8225 | 49.1542 | 0.43369 | 0.56631 | 1.1735 | 41.8877 | 2924.7103 | 1236.11 | 1688.6003 | 23.7215
2016-10-03 03:00 | 1.4 | 3370 | 1240 | 1404.1667 | 2808.3333 | 86.87% | 1219.8611 | 1662.1945 | 2882.0556 | 48.9962 | 0.43437 | 0.56563 | 1.1737 | 41.7434 | 2923.7989 | 1237.9932 | 1685.8057 | 23.6112
2016-10-03 04:00 | 1.4 | 3370 | 1240 | 1404.1667 | 2808.3333 | 87.27% | 1225.4124 | 1654.4226 | 2879.835 | 52.3304 | 0.43635 | 0.56365 | 1.1745 | 44.554 | 2924.389 | 1244.8535 | 1679.5356 | 25.1129
2016-10-03 05:00 | 1.4 | 3370 | 1240 | 1404.1667 | 2808.3333 | 88.1% | 1237.1204 | 1638.0314 | 2875.1518 | 57.0809 | 0.44052 | 0.55948 | 1.1762 | 48.5296 | 2923.6814 | 1258.4986 | 1665.1829 | 27.1515
2016-10-03 06:00 | 1.4 | 3370 | 1240 | 1404.1667 | 2808.3333 | 88.12% | 1237.3018 | 1637.7775 | 2875.0793 | 57.263 | 0.44058 | 0.55942 | 1.1762 | 48.6833 | 2923.7626 | 1258.7508 | 1665.0119 | 27.2343
2016-10-03 07:00 | 1.4 | 3370 | 1240 | 1404.1667 | 2808.3333 | 87.98% | 1235.4147 | 1640.4194 | 2875.8341 | 57.3209 | 0.43991 | 0.56009 | 1.176 | 48.7438 | 2924.5779 | 1256.8576 | 1667.7203 | 27.3009
2016-10-03 08:00 | 1.4 | 3370 | 1240 | 1404.1667 | 2808.3333 | 87.73% | 1231.8282 | 1645.4405 | 2877.2687 | 55.6879 | 0.43863 | 0.56137 | 1.1755 | 47.3757 | 2924.6444 | 1252.6088 | 1672.0356 | 26.5952
2016-10-03 09:00 | 1.4 | 3370 | 1240 | 1404.1667 | 2808.3333 | 87.78% | 1232.5134 | 1644.4813 | 2876.9947 | 56.4588 | 0.43888 | 0.56112 | 1.1756 | 48.0275 | 2925.0222 | 1253.5916 | 1671.4306 | 26.9493
2016-10-03 10:00 | 1.3 | 3100 | 1240 | 1347.8261 | 2695.6522 | 87.65% | 1181.3918 | 1564.1906 | 2745.5824 | 40.7555 | 0.43826 | 0.56174 | 1.1315 | 36.0197 | 2781.6021 | 1197.1778 | 1584.4244 | 20.2338
2016-10-03 11:00 | 1.3 | 3100 | 1240 | 1347.8261 | 2695.6522 | 87.53% | 1179.8072 | 1566.2507 | 2746.0578 | 43.5826 | 0.43767 | 0.56233 | 1.1313 | 38.5243 | 2784.5822 | 1196.6681 | 1587.914 | 21.6634
2016-10-03 12:00 | 1.25 | 3040 | 1240 | 1351.1111 | 2702.2222 | 87.48% | 1181.9152 | 1562.606 | 2744.5212 | 36.5265 | 0.43739 | 0.56261 | 1.1093 | 32.9262 | 2777.4474 | 1196.3167 | 1581.1307 | 18.5247
2016-10-03 13:00 | 1.25 | 3040 | 1240 | 1351.1111 | 2702.2222 | 87.43% | 1181.2701 | 1563.4124 | 2744.6825 | 35.257 | 0.43715 | 0.56285 | 1.1093 | 31.7835 | 2776.466 | 1195.1642 | 1581.3018 | 17.8894
2016-10-03 14:00 | 1.25 | 3040 | 1240 | 1351.1111 | 2702.2222 | 87.3% | 1179.4854 | 1565.6433 | 2745.1287 | 35.3696 | 0.43649 | 0.56351 | 1.1091 | 31.8898 | 2777.0184 | 1193.4049 | 1583.6136 | 17.9703
2016-10-03 15:00 | 1.13 | 2640 | 1240 | 1240 | 2478.8 | 87.56% | 1085.8 | 1414.246 | 2500.046 | 18.9029 | 0.43782 | 0.56218 | 1.0569 | 17.8849 | 2517.9309 | 1093.6304 | 1424.3006 | 10.0545
2016-10-03 16:00 | 1.13 | 2640 | 1240 | 1240 | 2478.8 | 87.23% | 1081.6169 | 1418.9729 | 2500.5898 | 18.4321 | 0.43614 | 0.56386 | 1.0567 | 17.4431 | 2518.0329 | 1089.2245 | 1428.8085 | 9.8356
2016-10-03 17:00 | 1.13 | 2640 | 1240 | 1240 | 2478.8 | 87.34% | 1082.9844 | 1417.4277 | 2500.412 | 18.2072 | 0.43669 | 0.56331 | 1.0568 | 17.2291 | 2517.6412 | 1090.5081 | 1427.1331 | 9.7054
2016-10-03 18:00 | 1.13 | 2640 | 1240 | 1240 | 2478.8 | 87.5% | 1085.0038 | 1415.1457 | 2500.1495 | 18.078 | 0.4375 | 0.5625 | 1.0569 | 17.1052 | 2517.2547 | 1092.4873 | 1424.7673 | 9.6216
2016-10-03 19:00 | 1.25 | 3040 | 1240 | 1351.1111 | 2702.2222 | 87.51% | 1182.3916 | 1562.0105 | 2744.4021 | 38.6256 | 0.43756 | 0.56244 | 1.1094 | 34.8169 | 2779.219 | 1197.6262 | 1581.5928 | 19.5824
2016-10-03 20:00 | 1.25 | 3040 | 1240 | 1351.1111 | 2702.2222 | 85.87% | 1160.245 | 1589.6938 | 2749.9388 | 43.7274 | 0.42937 | 0.57063 | 1.1073 | 39.4886 | 2789.4274 | 1177.2001 | 1612.2273 | 22.5335
2016-10-03 21:00 | 1.3 | 3100 | 1240 | 1347.8261 | 2695.6522 | 86.02% | 1159.3562 | 1592.8369 | 2752.1931 | 52.2593 | 0.43008 | 0.56992 | 1.129 | 46.2871 | 2798.4803 | 1179.2636 | 1619.2167 | 26.3798
2016-10-03 22:00 | 1.4 | 3370 | 1240 | 1404.1667 | 2808.3333 | 86.19% | 1210.2918 | 1675.5915 | 2885.8833 | 69.6103 | 0.43096 | 0.56904 | 1.1724 | 59.3749 | 2945.2582 | 1235.8803 | 1709.3779 | 33.7864
2016-10-03 23:00 | 1.4 | 3370 | 1240 | 1404.1667 | 2808.3333 | 87.1% | 1223.083 | 1657.6838 | 2880.7668 | 58.8638 | 0.43552 | 0.56448 | 1.1742 | 50.1306 | 2930.8974 | 1244.9158 | 1685.9816 | 28.2978
2016-10-04 | 1.4 | 3370 | 1240 | 1404.1667 | 2808.3333 | 87.08% | 1222.7396 | 1658.1646 | 2880.9042 | 48.1109 | 0.4354 | 0.5646 | 1.1742 | 40.9748 | 2921.879 | 1240.5799 | 1681.2991 | 23.1345
2016-10-04 01:00 | 1.4 | 3370 | 1240 | 1404.1667 | 2808.3333 | 86.91% | 1220.4103 | 1661.4256 | 2881.8359 | 48.9237 | 0.43457 | 0.56543 | 1.1738 | 41.6788 | 2923.5147 | 1238.5225 | 1684.9921 | 23.5665
2016-10-04 02:00 | 1.4 | 3370 | 1240 | 1404.1667 | 2808.3333 | 86.74% | 1217.9437 | 1664.8788 | 2882.8225 | 49.1542 | 0.43369 | 0.56631 | 1.1735 | 41.8877 | 2924.7103 | 1236.11 | 1688.6003 | 23.7215
2016-10-04 03:00 | 1.4 | 3370 | 1240 | 1404.1667 | 2808.3333 | 86.87% | 1219.8611 | 1662.1945 | 2882.0556 | 48.9962 | 0.43437 | 0.56563 | 1.1737 | 41.7434 | 2923.7989 | 1237.9932 | 1685.8057 | 23.6112
2016-10-04 04:00 | 1.4 | 3370 | 1240 | 1404.1667 | 2808.3333 | 87.27% | 1225.4124 | 1654.4226 | 2879.835 | 52.3304 | 0.43635 | 0.56365 | 1.1745 | 44.554 | 2924.389 | 1244.8535 | 1679.5356 | 25.1129
2016-10-04 05:00 | 1.4 | 3370 | 1240 | 1404.1667 | 2808.3333 | 88.1% | 1237.1204 | 1638.0314 | 2875.1518 | 57.0809 | 0.44052 | 0.55948 | 1.1762 | 48.5296 | 2923.6814 | 1258.4986 | 1665.1829 | 27.1515
2016-10-04 06:00 | 1.4 | 3370 | 1240 | 1404.1667 | 2808.3333 | 88.12% | 1237.3018 | 1637.7775 | 2875.0793 | 57.263 | 0.44058 | 0.55942 | 1.1762 | 48.6833 | 2923.7626 | 1258.7508 | 1665.0119 | 27.2343
2016-10-04 07:00 | 1.4 | 3370 | 1240 | 1404.1667 | 2808.3333 | 87.98% | 1235.4147 | 1640.4194 | 2875.8341 | 57.3209 | 0.43991 | 0.56009 | 1.176 | 48.7438 | 2924.5779 | 1256.8576 | 1667.7203 | 27.3009
2016-10-04 08:00 | 1.4 | 3370 | 1240 | 1404.1667 | 2808.3333 | 87.73% | 1231.8282 | 1645.4405 | 2877.2687 | 55.6879 | 0.43863 | 0.56137 | 1.1755 | 47.3757 | 2924.6444 | 1252.6088 | 1672.0356 | 26.5952
2016-10-04 09:00 | 1.3 | 3100 | 1240 | 1347.8261 | 2695.6522 | 87.78% | 1183.0602 | 1562.0218 | 2745.0819 | 42.3441 | 0.43888 | 0.56112 | 1.1317 | 37.4176 | 2782.4995 | 1199.4819 | 1583.0176 | 20.9959
2016-10-04 10:00 | 1.3 | 3100 | 1240 | 1347.8261 | 2695.6522 | 87.65% | 1181.3918 | 1564.1906 | 2745.5824 | 40.7555 | 0.43826 | 0.56174 | 1.1315 | 36.0197 | 2781.6021 | 1197.1778 | 1584.4244 | 20.2338
2016-10-04 11:00 | 1.3 | 3100 | 1240 | 1347.8261 | 2695.6522 | 87.53% | 1179.8072 | 1566.2507 | 2746.0578 | 43.5826 | 0.43767 | 0.56233 | 1.1313 | 38.5243 | 2784.5822 | 1196.6681 | 1587.914 | 21.6634
2016-10-04 12:00 | 1.3 | 3100 | 1240 | 1347.8261 | 2695.6522 | 87.48% | 1179.0416 | 1567.2459 | 2746.2875 | 43.8318 | 0.43739 | 0.56261 | 1.1312 | 38.7475 | 2785.0351 | 1195.9892 | 1589.0458 | 21.7999
2016-10-04 13:00 | 1.25 | 3040 | 1240 | 1351.1111 | 2702.2222 | 87.43% | 1181.2701 | 1563.4124 | 2744.6825 | 35.257 | 0.43715 | 0.56285 | 1.1093 | 31.7835 | 2776.466 | 1195.1642 | 1581.3018 | 17.8894
2016-10-04 14:00 | 1.25 | 3040 | 1240 | 1351.1111 | 2702.2222 | 87.3% | 1179.4854 | 1565.6433 | 2745.1287 | 35.3696 | 0.43649 | 0.56351 | 1.1091 | 31.8898 | 2777.0184 | 1193.4049 | 1583.6136 | 17.9703
2016-10-04 15:00 | 1.25 | 3040 | 1240 | 1351.1111 | 2702.2222 | 87.56% | 1183.0939 | 1561.1327 | 2744.2265 | 36.3517 | 0.43782 | 0.56218 | 1.1095 | 32.7654 | 2776.9919 | 1197.4393 | 1579.5526 | 18.42
2016-10-04 16:00 | 1.25 | 3040 | 1240 | 1351.1111 | 2702.2222 | 87.23% | 1178.536 | 1566.83 | 2745.366 | 35.4464 | 0.43614 | 0.56386 | 1.109 | 31.9615 | 2777.3275 | 1192.4755 | 1584.852 | 18.0219
2016-10-04 17:00 | 1.25 | 3040 | 1240 | 1351.1111 | 2702.2222 | 87.34% | 1180.026 | 1564.9675 | 2744.9935 | 35.0139 | 0.43669 | 0.56331 | 1.1092 | 31.5676 | 2776.5611 | 1193.8111 | 1582.75 | 17.7824
2016-10-04 18:00 | 1.25 | 3040 | 1240 | 1351.1111 | 2702.2222 | 87.5% | 1182.2264 | 1562.217 | 2744.4434 | 34.7655 | 0.4375 | 0.5625 | 1.1094 | 31.3379 | 2775.7813 | 1195.9367 | 1579.8445 | 17.6275
2016-10-04 19:00 | 1.3 | 3100 | 1240 | 1347.8261 | 2695.6522 | 87.51% | 1179.5168 | 1566.6282 | 2746.145 | 46.3507 | 0.43756 | 0.56244 | 1.1313 | 40.9723 | 2787.1173 | 1197.4448 | 1589.6725 | 23.0444
2016-10-04 20:00 | 1.3 | 3100 | 1240 | 1347.8261 | 2695.6522 | 85.87% | 1157.424 | 1595.3488 | 2752.7728 | 52.4729 | 0.42937 | 0.57063 | 1.1288 | 46.4851 | 2799.2579 | 1177.3832 | 1621.8748 | 26.526
2016-10-04 21:00 | 1.3 | 3100 | 1240 | 1347.8261 | 2695.6522 | 86.02% | 1159.3562 | 1592.8369 | 2752.1931 | 52.2593 | 0.43008 | 0.56992 | 1.129 | 46.2871 | 2798.4803 | 1179.2636 | 1619.2167 | 26.3798
2016-10-04 22:00 | 1.4 | 3370 | 1240 | 1404.1667 | 2808.3333 | 86.19% | 1210.2918 | 1675.5915 | 2885.8833 | 69.6103 | 0.43096 | 0.56904 | 1.1724 | 59.3749 | 2945.2582 | 1235.8803 | 1709.3779 | 33.7864
2016-10-04 23:00 | 1.4 | 3370 | 1240 | 1404.1667 | 2808.3333 | 87.1% | 1223.083 | 1657.6838 | 2880.7668 | 58.8638 | 0.43552 | 0.56448 | 1.1742 | 50.1306 | 2930.8974 | 1244.9158 | 1685.9816 | 28.2978
2016-10-05 | 1.4 | 3370 | 1240 | 1404.1667 | 2808.3333 | 87.08% | 1222.7396 | 1658.1646 | 2880.9042 | 48.1109 | 0.4354 | 0.5646 | 1.1742 | 40.9748 | 2921.879 | 1240.5799 | 1681.2991 | 23.1345
2016-10-05 01:00 | 1.4 | 3370 | 1240 | 1404.1667 | 2808.3333 | 86.91% | 1220.4103 | 1661.4256 | 2881.8359 | 48.9237 | 0.43457 | 0.56543 | 1.1738 | 41.6788 | 2923.5147 | 1238.5225 | 1684.9921 | 23.5665
2016-10-05 02:00 | 1.4 | 3370 | 1240 | 1404.1667 | 2808.3333 | 86.74% | 1217.9437 | 1664.8788 | 2882.8225 | 49.1542 | 0.43369 | 0.56631 | 1.1735 | 41.8877 | 2924.7103 | 1236.11 | 1688.6003 | 23.7215
2016-10-05 03:00 | 1.4 | 3370 | 1240 | 1404.1667 | 2808.3333 | 86.87% | 1219.8611 | 1662.1945 | 2882.0556 | 48.9962 | 0.43437 | 0.56563 | 1.1737 | 41.7434 | 2923.7989 | 1237.9932 | 1685.8057 | 23.6112
2016-10-05 04:00 | 1.4 | 3370 | 1240 | 1404.1667 | 2808.3333 | 87.27% | 1225.4124 | 1654.4226 | 2879.835 | 52.3304 | 0.43635 | 0.56365 | 1.1745 | 44.554 | 2924.389 | 1244.8535 | 1679.5356 | 25.1129
2016-10-05 05:00 | 1.4 | 3370 | 1240 | 1404.1667 | 2808.3333 | 88.1% | 1237.1204 | 1638.0314 | 2875.1518 | 57.0809 | 0.44052 | 0.55948 | 1.1762 | 48.5296 | 2923.6814 | 1258.4986 | 1665.1829 | 27.1515
2016-10-05 06:00 | 1.4 | 3370 | 1240 | 1404.1667 | 2808.3333 | 88.12% | 1237.3018 | 1637.7775 | 2875.0793 | 57.263 | 0.44058 | 0.55942 | 1.1762 | 48.6833 | 2923.7626 | 1258.7508 | 1665.0119 | 27.2343
2016-10-05 07:00 | 1.4 | 3370 | 1240 | 1404.1667 | 2808.3333 | 87.98% | 1235.4147 | 1640.4194 | 2875.8341 | 57.3209 | 0.43991 | 0.56009 | 1.176 | 48.7438 | 2924.5779 | 1256.8576 | 1667.7203 | 27.3009
2016-10-05 08:00 | 1.4 | 3370 | 1240 | 1404.1667 | 2808.3333 | 87.73% | 1231.8282 | 1645.4405 | 2877.2687 | 55.6879 | 0.43863 | 0.56137 | 1.1755 | 47.3757 | 2924.6444 | 1252.6088 | 1672.0356 | 26.5952
2016-10-05 09:00 | 1.3 | 3100 | 1240 | 1347.8261 | 2695.6522 | 87.78% | 1183.0602 | 1562.0218 | 2745.0819 | 42.3441 | 0.43888 | 0.56112 | 1.1317 | 37.4176 | 2782.4995 | 1199.4819 | 1583.0176 | 20.9959
2016-10-05 10:00 | 1.3 | 3100 | 1240 | 1347.8261 | 2695.6522 | 87.65% | 1181.3918 | 1564.1906 | 2745.5824 | 40.7555 | 0.43826 | 0.56174 | 1.1315 | 36.0197 | 2781.6021 | 1197.1778 | 1584.4244 | 20.2338
2016-10-05 11:00 | 1.25 | 3040 | 1240 | 1351.1111 | 2702.2222 | 87.53% | 1182.6827 | 1561.6466 | 2744.3293 | 36.3188 | 0.43767 | 0.56233 | 1.1094 | 32.7368 | 2777.0662 | 1197.0106 | 1580.0555 | 18.4089
2016-10-05 12:00 | 1.25 | 3040 | 1240 | 1351.1111 | 2702.2222 | 87.48% | 1181.9152 | 1562.606 | 2744.5212 | 36.5265 | 0.43739 | 0.56261 | 1.1093 | 32.9262 | 2777.4474 | 1196.3167 | 1581.1307 | 18.5247
2016-10-05 13:00 | 1.25 | 3040 | 1240 | 1351.1111 | 2702.2222 | 87.43% | 1181.2701 | 1563.4124 | 2744.6825 | 35.257 | 0.43715 | 0.56285 | 1.1093 | 31.7835 | 2776.466 | 1195.1642 | 1581.3018 | 17.8894
2016-10-05 14:00 | 1.25 | 3040 | 1240 | 1351.1111 | 2702.2222 | 87.3% | 1179.4854 | 1565.6433 | 2745.1287 | 35.3696 | 0.43649 | 0.56351 | 1.1091 | 31.8898 | 2777.0184 | 1193.4049 | 1583.6136 | 17.9703
2016-10-05 15:00 | 1.25 | 3040 | 1240 | 1351.1111 | 2702.2222 | 87.56% | 1183.0939 | 1561.1327 | 2744.2265 | 36.3517 | 0.43782 | 0.56218 | 1.1095 | 32.7654 | 2776.9919 | 1197.4393 | 1579.5526 | 18.42
2016-10-05 16:00 | 1.25 | 3040 | 1240 | 1351.1111 | 2702.2222 | 87.23% | 1178.536 | 1566.83 | 2745.366 | 35.4464 | 0.43614 | 0.56386 | 1.109 | 31.9615 | 2777.3275 | 1192.4755 | 1584.852 | 18.0219
2016-10-05 17:00 | 1.25 | 3040 | 1240 | 1351.1111 | 2702.2222 | 87.34% | 1180.026 | 1564.9675 | 2744.9935 | 35.0139 | 0.43669 | 0.56331 | 1.1092 | 31.5676 | 2776.5611 | 1193.8111 | 1582.75 | 17.7824
2016-10-05 18:00 | 1.25 | 3040 | 1240 | 1351.1111 | 2702.2222 | 87.5% | 1182.2264 | 1562.217 | 2744.4434 | 34.7655 | 0.4375 | 0.5625 | 1.1094 | 31.3379 | 2775.7813 | 1195.9367 | 1579.8445 | 17.6275
2016-10-05 19:00 | 1.3 | 3100 | 1240 | 1347.8261 | 2695.6522 | 87.51% | 1179.5168 | 1566.6282 | 2746.145 | 46.3507 | 0.43756 | 0.56244 | 1.1313 | 40.9723 | 2787.1173 | 1197.4448 | 1589.6725 | 23.0444
2016-10-05 20:00 | 1.3 | 3100 | 1240 | 1347.8261 | 2695.6522 | 85.87% | 1157.424 | 1595.3488 | 2752.7728 | 52.4729 | 0.42937 | 0.57063 | 1.1288 | 46.4851 | 2799.2579 | 1177.3832 | 1621.8748 | 26.526
2016-10-05 21:00 | 1.3 | 3100 | 1240 | 1347.8261 | 2695.6522 | 86.02% | 1159.3562 | 1592.8369 | 2752.1931 | 52.2593 | 0.43008 | 0.56992 | 1.129 | 46.2871 | 2798.4803 | 1179.2636 | 1619.2167 | 26.3798
2016-10-05 22:00 | 1.4 | 3370 | 1240 | 1404.1667 | 2808.3333 | 86.19% | 1210.2918 | 1675.5915 | 2885.8833 | 69.6103 | 0.43096 | 0.56904 | 1.1724 | 59.3749 | 2945.2582 | 1235.8803 | 1709.3779 | 33.7864
2016-10-05 23:00 | 1.5 | 3750 | 1240 | 1500 | 3000 | 87.1% | 1306.5575 | 1790.1638 | 3096.7213 | 73.5797 | 0.43552 | 0.56448 | 1.2178 | 60.4222 | 3157.1434 | 1332.8725 | 1824.2709 | 34.1072
2016-10-06 | 1.5 | 3750 | 1240 | 1500 | 3000 | 87.08% | 1306.1907 | 1790.714 | 3096.9047 | 60.1387 | 0.4354 | 0.5646 | 1.2177 | 49.3872 | 3146.2918 | 1327.6937 | 1818.5982 | 27.8842
2016-10-06 01:00 | 1.5 | 3750 | 1240 | 1500 | 3000 | 86.91% | 1303.7024 | 1794.4464 | 3098.1488 | 61.1546 | 0.43457 | 0.56543 | 1.2173 | 50.2386 | 3148.3874 | 1325.5344 | 1822.853 | 28.4065
2016-10-06 02:00 | 1.5 | 3750 | 1240 | 1500 | 3000 | 86.74% | 1301.0675 | 1798.3988 | 3099.4663 | 61.4428 | 0.43369 | 0.56631 | 1.2168 | 50.4935 | 3149.9598 | 1322.966 | 1826.9939 | 28.595
2016-10-06 03:00 | 1.5 | 3750 | 1240 | 1500 | 3000 | 86.87% | 1303.1157 | 1795.3264 | 3098.4421 | 61.2453 | 0.43437 | 0.56563 | 1.2172 | 50.3171 | 3148.7593 | 1324.972 | 1823.7872 | 28.4608
2016-10-06 04:00 | 1.5 | 3750 | 1240 | 1500 | 3000 | 87.27% | 1309.0459 | 1786.4312 | 3095.4771 | 65.413 | 0.43635 | 0.56365 | 1.2182 | 53.6976 | 3149.1747 | 1332.4768 | 1816.6979 | 30.2667
2016-10-06 05:00 | 1.5 | 3750 | 1240 | 1500 | 3000 | 88.1% | 1321.553 | 1767.6706 | 3089.2235 | 71.3511 | 0.44052 | 0.55948 | 1.2203 | 58.4721 | 3147.6956 | 1347.311 | 1800.3847 | 32.7141
2016-10-06 06:00 | 1.5 | 3750 | 1240 | 1500 | 3000 | 88.12% | 1321.7467 | 1767.38 | 3089.1267 | 71.5787 | 0.44058 | 0.55942 | 1.2203 | 58.6571 | 3147.7837 | 1347.5899 | 1800.1938 | 32.8138
2016-10-06 07:00 | 1.4 | 3370 | 1240 | 1404.1667 | 2808.3333 | 87.98% | 1235.4147 | 1640.4194 | 2875.8341 | 57.3209 | 0.43991 | 0.56009 | 1.176 | 48.7438 | 2924.5779 | 1256.8576 | 1667.7203 | 27.3009
2016-10-06 08:00 | 1.4 | 3370 | 1240 | 1404.1667 | 2808.3333 | 87.73% | 1231.8282 | 1645.4405 | 2877.2687 | 55.6879 | 0.43863 | 0.56137 | 1.1755 | 47.3757 | 2924.6444 | 1252.6088 | 1672.0356 | 26.5952
2016-10-06 09:00 | 1.4 | 3370 | 1240 | 1404.1667 | 2808.3333 | 87.78% | 1232.5134 | 1644.4813 | 2876.9947 | 56.4588 | 0.43888 | 0.56112 | 1.1756 | 48.0275 | 2925.0222 | 1253.5916 | 1671.4306 | 26.9493
2016-10-06 10:00 | 1.3 | 3100 | 1240 | 1347.8261 | 2695.6522 | 87.65% | 1181.3918 | 1564.1906 | 2745.5824 | 40.7555 | 0.43826 | 0.56174 | 1.1315 | 36.0197 | 2781.6021 | 1197.1778 | 1584.4244 | 20.2338
2016-10-06 11:00 | 1.3 | 3100 | 1240 | 1347.8261 | 2695.6522 | 87.53% | 1179.8072 | 1566.2507 | 2746.0578 | 43.5826 | 0.43767 | 0.56233 | 1.1313 | 38.5243 | 2784.5822 | 1196.6681 | 1587.914 | 21.6634
2016-10-06 12:00 | 1.3 | 3100 | 1240 | 1347.8261 | 2695.6522 | 87.48% | 1179.0416 | 1567.2459 | 2746.2875 | 43.8318 | 0.43739 | 0.56261 | 1.1312 | 38.7475 | 2785.0351 | 1195.9892 | 1589.0458 | 21.7999
2016-10-06 13:00 | 1.25 | 3040 | 1240 | 1351.1111 | 2702.2222 | 87.43% | 1181.2701 | 1563.4124 | 2744.6825 | 35.257 | 0.43715 | 0.56285 | 1.1093 | 31.7835 | 2776.466 | 1195.1642 | 1581.3018 | 17.8894
2016-10-06 14:00 | 1.25 | 3040 | 1240 | 1351.1111 | 2702.2222 | 87.3% | 1179.4854 | 1565.6433 | 2745.1287 | 35.3696 | 0.43649 | 0.56351 | 1.1091 | 31.8898 | 2777.0184 | 1193.4049 | 1583.6136 | 17.9703
2016-10-06 15:00 | 1.25 | 3040 | 1240 | 1351.1111 | 2702.2222 | 87.56% | 1183.0939 | 1561.1327 | 2744.2265 | 36.3517 | 0.43782 | 0.56218 | 1.1095 | 32.7654 | 2776.9919 | 1197.4393 | 1579.5526 | 18.42
2016-10-06 16:00 | 1.25 | 3040 | 1240 | 1351.1111 | 2702.2222 | 87.23% | 1178.536 | 1566.83 | 2745.366 | 35.4464 | 0.43614 | 0.56386 | 1.109 | 31.9615 | 2777.3275 | 1192.4755 | 1584.852 | 18.0219
2016-10-06 17:00 | 1.25 | 3040 | 1240 | 1351.1111 | 2702.2222 | 87.34% | 1180.026 | 1564.9675 | 2744.9935 | 35.0139 | 0.43669 | 0.56331 | 1.1092 | 31.5676 | 2776.5611 | 1193.8111 | 1582.75 | 17.7824
2016-10-06 18:00 | 1.25 | 3040 | 1240 | 1351.1111 | 2702.2222 | 87.5% | 1182.2264 | 1562.217 | 2744.4434 | 34.7655 | 0.4375 | 0.5625 | 1.1094 | 31.3379 | 2775.7813 | 1195.9367 | 1579.8445 | 17.6275
2016-10-06 19:00 | 1.3 | 3100 | 1240 | 1347.8261 | 2695.6522 | 87.51% | 1179.5168 | 1566.6282 | 2746.145 | 46.3507 | 0.43756 | 0.56244 | 1.1313 | 40.9723 | 2787.1173 | 1197.4448 | 1589.6725 | 23.0444
2016-10-06 20:00 | 1.3 | 3100 | 1240 | 1347.8261 | 2695.6522 | 85.87% | 1157.424 | 1595.3488 | 2752.7728 | 52.4729 | 0.42937 | 0.57063 | 1.1288 | 46.4851 | 2799.2579 | 1177.3832 | 1621.8748 | 26.526
2016-10-06 21:00 | 1.4 | 3370 | 1240 | 1404.1667 | 2808.3333 | 86.02% | 1207.8186 | 1679.054 | 2886.8726 | 69.6791 | 0.43008 | 0.56992 | 1.172 | 59.4515 | 2946.324 | 1233.3877 | 1712.9364 | 33.8824
2016-10-06 22:00 | 1.5 | 3750 | 1240 | 1500 | 3000 | 86.19% | 1292.8933 | 1810.66 | 3103.5533 | 87.0129 | 0.43096 | 0.56904 | 1.2155 | 71.5871 | 3175.1405 | 1323.7448 | 1851.3957 | 40.7356
2016-10-06 23:00 | 1.5 | 3750 | 1240 | 1500 | 3000 | 87.1% | 1306.5575 | 1790.1638 | 3096.7213 | 73.5797 | 0.43552 | 0.56448 | 1.2178 | 60.4222 | 3157.1434 | 1332.8725 | 1824.2709 | 34.1072
2016-10-07 | 2 | 4700 | 1240 | 1566.6667 | 3133.3333 | 87.08% | 1364.2436 | 1971.5128 | 3335.7564 | 120.2774 | 0.4354 | 0.5646 | 1.4354 | 83.7938 | 3419.5502 | 1400.7271 | 2018.8231 | 47.3102
2016-10-07 01:00 | 1.5 | 3750 | 1240 | 1500 | 3000 | 86.91% | 1303.7024 | 1794.4464 | 3098.1488 | 61.1546 | 0.43457 | 0.56543 | 1.2173 | 50.2386 | 3148.3874 | 1325.5344 | 1822.853 | 28.4065
2016-10-07 02:00 | 1.5 | 3750 | 1240 | 1500 | 3000 | 86.74% | 1301.0675 | 1798.3988 | 3099.4663 | 61.4428 | 0.43369 | 0.56631 | 1.2168 | 50.4935 | 3149.9598 | 1322.966 | 1826.9939 | 28.595
2016-10-07 03:00 | 1.5 | 3750 | 1240 | 1500 | 3000 | 86.87% | 1303.1157 | 1795.3264 | 3098.4421 | 61.2453 | 0.43437 | 0.56563 | 1.2172 | 50.3171 | 3148.7593 | 1324.972 | 1823.7872 | 28.4608
2016-10-07 04:00 | 1.5 | 3750 | 1240 | 1500 | 3000 | 87.27% | 1309.0459 | 1786.4312 | 3095.4771 | 65.413 | 0.43635 | 0.56365 | 1.2182 | 53.6976 | 3149.1747 | 1332.4768 | 1816.6979 | 30.2667
2016-10-07 05:00 | 1.5 | 3750 | 1240 | 1500 | 3000 | 88.1% | 1321.553 | 1767.6706 | 3089.2235 | 71.3511 | 0.44052 | 0.55948 | 1.2203 | 58.4721 | 3147.6956 | 1347.311 | 1800.3847 | 32.7141
2016-10-07 06:00 | 1.5 | 3750 | 1240 | 1500 | 3000 | 88.12% | 1321.7467 | 1767.38 | 3089.1267 | 71.5787 | 0.44058 | 0.55942 | 1.2203 | 58.6571 | 3147.7837 | 1347.5899 | 1800.1938 | 32.8138
2016-10-07 07:00 | 1.4 | 3370 | 1240 | 1404.1667 | 2808.3333 | 87.98% | 1235.4147 | 1640.4194 | 2875.8341 | 57.3209 | 0.43991 | 0.56009 | 1.176 | 48.7438 | 2924.5779 | 1256.8576 | 1667.7203 | 27.3009
2016-10-07 08:00 | 1.4 | 3370 | 1240 | 1404.1667 | 2808.3333 | 87.73% | 1231.8282 | 1645.4405 | 2877.2687 | 55.6879 | 0.43863 | 0.56137 | 1.1755 | 47.3757 | 2924.6444 | 1252.6088 | 1672.0356 | 26.5952
2016-10-07 09:00 | 1.4 | 3370 | 1240 | 1404.1667 | 2808.3333 | 87.78% | 1232.5134 | 1644.4813 | 2876.9947 | 56.4588 | 0.43888 | 0.56112 | 1.1756 | 48.0275 | 2925.0222 | 1253.5916 | 1671.4306 | 26.9493
2016-10-07 10:00 | 1.3 | 3100 | 1240 | 1347.8261 | 2695.6522 | 87.65% | 1181.3918 | 1564.1906 | 2745.5824 | 40.7555 | 0.43826 | 0.56174 | 1.1315 | 36.0197 | 2781.6021 | 1197.1778 | 1584.4244 | 20.2338
2016-10-07 11:00 | 1.3 | 3100 | 1240 | 1347.8261 | 2695.6522 | 87.53% | 1179.8072 | 1566.2507 | 2746.0578 | 43.5826 | 0.43767 | 0.56233 | 1.1313 | 38.5243 | 2784.5822 | 1196.6681 | 1587.914 | 21.6634
2016-10-07 12:00 | 1.25 | 3040 | 1240 | 1351.1111 | 2702.2222 | 87.48% | 1181.9152 | 1562.606 | 2744.5212 | 36.5265 | 0.43739 | 0.56261 | 1.1093 | 32.9262 | 2777.4474 | 1196.3167 | 1581.1307 | 18.5247
2016-10-07 13:00 | 1.25 | 3040 | 1240 | 1351.1111 | 2702.2222 | 87.43% | 1181.2701 | 1563.4124 | 2744.6825 | 35.257 | 0.43715 | 0.56285 | 1.1093 | 31.7835 | 2776.466 | 1195.1642 | 1581.3018 | 17.8894
2016-10-07 14:00 | 1.13 | 2640 | 1240 | 1240 | 2478.8 | 87.3% | 1082.4882 | 1417.9883 | 2500.4765 | 18.3922 | 0.43649 | 0.56351 | 1.0567 | 17.4046 | 2517.8811 | 1090.0851 | 1427.796 | 9.8077
2016-10-07 15:00 | 1.13 | 2640 | 1240 | 1240 | 2478.8 | 87.56% | 1085.8 | 1414.246 | 2500.046 | 18.9029 | 0.43782 | 0.56218 | 1.0569 | 17.8849 | 2517.9309 | 1093.6304 | 1424.3006 | 10.0545
2016-10-07 16:00 | 1.13 | 2640 | 1240 | 1240 | 2478.8 | 87.23% | 1081.6169 | 1418.9729 | 2500.5898 | 18.4321 | 0.43614 | 0.56386 | 1.0567 | 17.4431 | 2518.0329 | 1089.2245 | 1428.8085 | 9.8356
2016-10-07 17:00 | 1.13 | 2640 | 1240 | 1240 | 2478.8 | 87.34% | 1082.9844 | 1417.4277 | 2500.412 | 18.2072 | 0.43669 | 0.56331 | 1.0568 | 17.2291 | 2517.6412 | 1090.5081 | 1427.1331 | 9.7054
2016-10-07 18:00 | 1.25 | 3040 | 1240 | 1351.1111 | 2702.2222 | 87.5% | 1182.2264 | 1562.217 | 2744.4434 | 34.7655 | 0.4375 | 0.5625 | 1.1094 | 31.3379 | 2775.7813 | 1195.9367 | 1579.8445 | 17.6275
2016-10-07 19:00 | 1.25 | 3040 | 1240 | 1351.1111 | 2702.2222 | 87.51% | 1182.3916 | 1562.0105 | 2744.4021 | 38.6256 | 0.43756 | 0.56244 | 1.1094 | 34.8169 | 2779.219 | 1197.6262 | 1581.5928 | 19.5824
2016-10-07 20:00 | 1.3 | 3100 | 1240 | 1347.8261 | 2695.6522 | 85.87% | 1157.424 | 1595.3488 | 2752.7728 | 52.4729 | 0.42937 | 0.57063 | 1.1288 | 46.4851 | 2799.2579 | 1177.3832 | 1621.8748 | 26.526
2016-10-07 21:00 | 1.4 | 3370 | 1240 | 1404.1667 | 2808.3333 | 86.02% | 1207.8186 | 1679.054 | 2886.8726 | 69.6791 | 0.43008 | 0.56992 | 1.172 | 59.4515 | 2946.324 | 1233.3877 | 1712.9364 | 33.8824
2016-10-07 22:00 | 1.5 | 3750 | 1240 | 1500 | 3000 | 86.19% | 1292.8933 | 1810.66 | 3103.5533 | 87.0129 | 0.43096 | 0.56904 | 1.2155 | 71.5871 | 3175.1405 | 1323.7448 | 1851.3957 | 40.7356
2016-10-07 23:00 | 1.5 | 3750 | 1240 | 1500 | 3000 | 87.1% | 1306.5575 | 1790.1638 | 3096.7213 | 73.5797 | 0.43552 | 0.56448 | 1.2178 | 60.4222 | 3157.1434 | 1332.8725 | 1824.2709 | 34.1072
2016-10-08 | 1.5 | 3750 | 1240 | 1500 | 3000 | 87.08% | 1306.1907 | 1790.714 | 3096.9047 | 60.1387 | 0.4354 | 0.5646 | 1.2177 | 49.3872 | 3146.2918 | 1327.6937 | 1818.5982 | 27.8842
2016-10-08 01:00 | 1.5 | 3750 | 1240 | 1500 | 3000 | 86.91% | 1303.7024 | 1794.4464 | 3098.1488 | 61.1546 | 0.43457 | 0.56543 | 1.2173 | 50.2386 | 3148.3874 | 1325.5344 | 1822.853 | 28.4065
2016-10-08 02:00 | 1.5 | 3750 | 1240 | 1500 | 3000 | 86.74% | 1301.0675 | 1798.3988 | 3099.4663 | 61.4428 | 0.43369 | 0.56631 | 1.2168 | 50.4935 | 3149.9598 | 1322.966 | 1826.9939 | 28.595
2016-10-08 03:00 | 1.5 | 3750 | 1240 | 1500 | 3000 | 86.87% | 1303.1157 | 1795.3264 | 3098.4421 | 61.2453 | 0.43437 | 0.56563 | 1.2172 | 50.3171 | 3148.7593 | 1324.972 | 1823.7872 | 28.4608
2016-10-08 04:00 | 1.5 | 3750 | 1240 | 1500 | 3000 | 87.27% | 1309.0459 | 1786.4312 | 3095.4771 | 65.413 | 0.43635 | 0.56365 | 1.2182 | 53.6976 | 3149.1747 | 1332.4768 | 1816.6979 | 30.2667
2016-10-08 05:00 | 1.5 | 3750 | 1240 | 1500 | 3000 | 88.1% | 1321.553 | 1767.6706 | 3089.2235 | 71.3511 | 0.44052 | 0.55948 | 1.2203 | 58.4721 | 3147.6956 | 1347.311 | 1800.3847 | 32.7141
2016-10-08 06:00 | 1.5 | 3750 | 1240 | 1500 | 3000 | 88.12% | 1321.7467 | 1767.38 | 3089.1267 | 71.5787 | 0.44058 | 0.55942 | 1.2203 | 58.6571 | 3147.7837 | 1347.5899 | 1800.1938 | 32.8138
2016-10-08 07:00 | 1.4 | 3370 | 1240 | 1404.1667 | 2808.3333 | 87.98% | 1235.4147 | 1640.4194 | 2875.8341 | 57.3209 | 0.43991 | 0.56009 | 1.176 | 48.7438 | 2924.5779 | 1256.8576 | 1667.7203 | 27.3009
2016-10-08 08:00 | 1.4 | 3370 | 1240 | 1404.1667 | 2808.3333 | 87.73% | 1231.8282 | 1645.4405 | 2877.2687 | 55.6879 | 0.43863 | 0.56137 | 1.1755 | 47.3757 | 2924.6444 | 1252.6088 | 1672.0356 | 26.5952
2016-10-08 09:00 | 1.3 | 3100 | 1240 | 1347.8261 | 2695.6522 | 87.78% | 1183.0602 | 1562.0218 | 2745.0819 | 42.3441 | 0.43888 | 0.56112 | 1.1317 | 37.4176 | 2782.4995 | 1199.4819 | 1583.0176 | 20.9959
2016-10-08 10:00 | 1.25 | 3040 | 1240 | 1351.1111 | 2702.2222 | 87.65% | 1184.2712 | 1559.661 | 2743.9322 | 33.9629 | 0.43826 | 0.56174 | 1.1096 | 30.6092 | 2774.5414 | 1197.686 | 1576.8554 | 17.1945
2016-10-08 11:00 | 1.25 | 3040 | 1240 | 1351.1111 | 2702.2222 | 87.53% | 1182.6827 | 1561.6466 | 2744.3293 | 36.3188 | 0.43767 | 0.56233 | 1.1094 | 32.7368 | 2777.0662 | 1197.0106 | 1580.0555 | 18.4089
2016-10-08 12:00 | 1.25 | 3040 | 1240 | 1351.1111 | 2702.2222 | 87.48% | 1181.9152 | 1562.606 | 2744.5212 | 36.5265 | 0.43739 | 0.56261 | 1.1093 | 32.9262 | 2777.4474 | 1196.3167 | 1581.1307 | 18.5247
2016-10-08 13:00 | 1.13 | 2640 | 1240 | 1240 | 2478.8 | 87.43% | 1084.1262 | 1416.1374 | 2500.2636 | 18.3337 | 0.43715 | 0.56285 | 1.0568 | 17.3478 | 2517.6114 | 1091.7097 | 1425.9017 | 9.7642
2016-10-08 14:00 | 1.08 | 2640 | 1240 | 1269.2308 | 2538.4615 | 87.3% | 1108.006 | 1443.3536 | 2551.3595 | 11.3183 | 0.43649 | 0.56351 | 1.0349 | 10.9364 | 2562.2959 | 1112.7796 | 1449.5164 | 6.1628
2016-10-08 15:00 | 1.08 | 2640 | 1240 | 1269.2308 | 2538.4615 | 87.56% | 1111.3957 | 1439.6926 | 2551.0883 | 11.6326 | 0.43782 | 0.56218 | 1.035 | 11.2389 | 2562.3272 | 1116.3164 | 1446.0109 | 6.3183
2016-10-08 16:00 | 1.08 | 2640 | 1240 | 1269.2308 | 2538.4615 | 87.23% | 1107.1141 | 1444.3168 | 2551.4309 | 11.3428 | 0.43614 | 0.56386 | 1.0349 | 10.9604 | 2562.3913 | 1111.8943 | 1450.497 | 6.1802
2016-10-08 17:00 | 1.08 | 2640 | 1240 | 1269.2308 | 2538.4615 | 87.34% | 1108.5138 | 1442.8051 | 2551.3189 | 11.2044 | 0.43669 | 0.56331 | 1.0349 | 10.8262 | 2562.1451 | 1113.2414 | 1448.9037 | 6.0985
2016-10-08 18:00 | 1.13 | 2640 | 1240 | 1240 | 2478.8 | 87.5% | 1085.0038 | 1415.1457 | 2500.1495 | 18.078 | 0.4375 | 0.5625 | 1.0569 | 17.1052 | 2517.2547 | 1092.4873 | 1424.7673 | 9.6216
2016-10-08 19:00 | 1.25 | 3040 | 1240 | 1351.1111 | 2702.2222 | 87.51% | 1182.3916 | 1562.0105 | 2744.4021 | 38.6256 | 0.43756 | 0.56244 | 1.1094 | 34.8169 | 2779.219 | 1197.6262 | 1581.5928 | 19.5824
2016-10-08 20:00 | 1.3 | 3100 | 1240 | 1347.8261 | 2695.6522 | 85.87% | 1157.424 | 1595.3488 | 2752.7728 | 52.4729 | 0.42937 | 0.57063 | 1.1288 | 46.4851 | 2799.2579 | 1177.3832 | 1621.8748 | 26.526
2016-10-08 21:00 | 1.4 | 3370 | 1240 | 1404.1667 | 2808.3333 | 86.02% | 1207.8186 | 1679.054 | 2886.8726 | 69.6791 | 0.43008 | 0.56992 | 1.172 | 59.4515 | 2946.324 | 1233.3877 | 1712.9364 | 33.8824
2016-10-08 22:00 | 1.5 | 3750 | 1240 | 1500 | 3000 | 86.19% | 1292.8933 | 1810.66 | 3103.5533 | 87.0129 | 0.43096 | 0.56904 | 1.2155 | 71.5871 | 3175.1405 | 1323.7448 | 1851.3957 | 40.7356
2016-10-08 23:00 | 1.5 | 3750 | 1240 | 1500 | 3000 | 87.1% | 1306.5575 | 1790.1638 | 3096.7213 | 73.5797 | 0.43552 | 0.56448 | 1.2178 | 60.4222 | 3157.1434 | 1332.8725 | 1824.2709 | 34.1072
2016-10-09 | 1.5 | 3750 | 1240 | 1500 | 3000 | 87.08% | 1306.1907 | 1790.714 | 3096.9047 | 60.1387 | 0.4354 | 0.5646 | 1.2177 | 49.3872 | 3146.2918 | 1327.6937 | 1818.5982 | 27.8842
2016-10-09 01:00 | 1.5 | 3750 | 1240 | 1500 | 3000 | 86.91% | 1303.7024 | 1794.4464 | 3098.1488 | 61.1546 | 0.43457 | 0.56543 | 1.2173 | 50.2386 | 3148.3874 | 1325.5344 | 1822.853 | 28.4065
2016-10-09 02:00 | 1.5 | 3750 | 1240 | 1500 | 3000 | 86.74% | 1301.0675 | 1798.3988 | 3099.4663 | 61.4428 | 0.43369 | 0.56631 | 1.2168 | 50.4935 | 3149.9598 | 1322.966 | 1826.9939 | 28.595
2016-10-09 03:00 | 1.5 | 3750 | 1240 | 1500 | 3000 | 86.87% | 1303.1157 | 1795.3264 | 3098.4421 | 61.2453 | 0.43437 | 0.56563 | 1.2172 | 50.3171 | 3148.7593 | 1324.972 | 1823.7872 | 28.4608
2016-10-09 04:00 | 1.5 | 3750 | 1240 | 1500 | 3000 | 87.27% | 1309.0459 | 1786.4312 | 3095.4771 | 65.413 | 0.43635 | 0.56365 | 1.2182 | 53.6976 | 3149.1747 | 1332.4768 | 1816.6979 | 30.2667
2016-10-09 05:00 | 1.5 | 3750 | 1240 | 1500 | 3000 | 88.1% | 1321.553 | 1767.6706 | 3089.2235 | 71.3511 | 0.44052 | 0.55948 | 1.2203 | 58.4721 | 3147.6956 | 1347.311 | 1800.3847 | 32.7141
2016-10-09 06:00 | 1.5 | 3750 | 1240 | 1500 | 3000 | 88.12% | 1321.7467 | 1767.38 | 3089.1267 | 71.5787 | 0.44058 | 0.55942 | 1.2203 | 58.6571 | 3147.7837 | 1347.5899 | 1800.1938 | 32.8138
2016-10-09 07:00 | 1.5 | 3750 | 1240 | 1500 | 3000 | 87.98% | 1319.7308 | 1770.4037 | 3090.1346 | 71.6512 | 0.43991 | 0.56009 | 1.22 | 58.7326 | 3148.8672 | 1345.5679 | 1803.2993 | 32.8955
2016-10-09 08:00 | 1.4 | 3370 | 1240 | 1404.1667 | 2808.3333 | 87.73% | 1231.8282 | 1645.4405 | 2877.2687 | 55.6879 | 0.43863 | 0.56137 | 1.1755 | 47.3757 | 2924.6444 | 1252.6088 | 1672.0356 | 26.5952
2016-10-09 09:00 | 1.3 | 3100 | 1240 | 1347.8261 | 2695.6522 | 87.78% | 1183.0602 | 1562.0218 | 2745.0819 | 42.3441 | 0.43888 | 0.56112 | 1.1317 | 37.4176 | 2782.4995 | 1199.4819 | 1583.0176 | 20.9959
2016-10-09 10:00 | 1.25 | 3040 | 1240 | 1351.1111 | 2702.2222 | 87.65% | 1184.2712 | 1559.661 | 2743.9322 | 33.9629 | 0.43826 | 0.56174 | 1.1096 | 30.6092 | 2774.5414 | 1197.686 | 1576.8554 | 17.1945
2016-10-09 11:00 | 1.25 | 3040 | 1240 | 1351.1111 | 2702.2222 | 87.53% | 1182.6827 | 1561.6466 | 2744.3293 | 36.3188 | 0.43767 | 0.56233 | 1.1094 | 32.7368 | 2777.0662 | 1197.0106 | 1580.0555 | 18.4089
2016-10-09 12:00 | 1.13 | 2640 | 1240 | 1240 | 2478.8 | 87.48% | 1084.7183 | 1415.4684 | 2500.1866 | 18.9938 | 0.43739 | 0.56261 | 1.0569 | 17.9719 | 2518.1585 | 1092.5789 | 1425.5796 | 10.1112
2016-10-09 13:00 | 1.13 | 2640 | 1240 | 1240 | 2478.8 | 87.43% | 1084.1262 | 1416.1374 | 2500.2636 | 18.3337 | 0.43715 | 0.56285 | 1.0568 | 17.3478 | 2517.6114 | 1091.7097 | 1425.9017 | 9.7642
2016-10-09 14:00 | 1.08 | 2640 | 1240 | 1269.2308 | 2538.4615 | 87.3% | 1108.006 | 1443.3536 | 2551.3595 | 11.3183 | 0.43649 | 0.56351 | 1.0349 | 10.9364 | 2562.2959 | 1112.7796 | 1449.5164 | 6.1628
2016-10-09 15:00 | 1.08 | 2640 | 1240 | 1269.2308 | 2538.4615 | 87.56% | 1111.3957 | 1439.6926 | 2551.0883 | 11.6326 | 0.43782 | 0.56218 | 1.035 | 11.2389 | 2562.3272 | 1116.3164 | 1446.0109 | 6.3183
2016-10-09 16:00 | 1.08 | 2640 | 1240 | 1269.2308 | 2538.4615 | 87.23% | 1107.1141 | 1444.3168 | 2551.4309 | 11.3428 | 0.43614 | 0.56386 | 1.0349 | 10.9604 | 2562.3913 | 1111.8943 | 1450.497 | 6.1802
2016-10-09 17:00 | 1.08 | 2640 | 1240 | 1269.2308 | 2538.4615 | 87.34% | 1108.5138 | 1442.8051 | 2551.3189 | 11.2044 | 0.43669 | 0.56331 | 1.0349 | 10.8262 | 2562.1451 | 1113.2414 | 1448.9037 | 6.0985
2016-10-09 18:00 | 1.08 | 2640 | 1240 | 1269.2308 | 2538.4615 | 87.5% | 1110.5808 | 1440.5727 | 2551.1535 | 11.1249 | 0.4375 | 0.5625 | 1.035 | 10.7487 | 2561.9023 | 1115.2834 | 1446.6189 | 6.0462
2016-10-09 19:00 | 1.13 | 2640 | 1240 | 1240 | 2478.8 | 87.51% | 1085.1555 | 1414.9743 | 2500.1298 | 20.0853 | 0.43756 | 0.56244 | 1.0569 | 19.0043 | 2519.1341 | 1093.471 | 1425.663 | 10.6887
2016-10-09 20:00 | 1.25 | 3040 | 1240 | 1351.1111 | 2702.2222 | 85.87% | 1160.245 | 1589.6938 | 2749.9388 | 43.7274 | 0.42937 | 0.57063 | 1.1073 | 39.4886 | 2789.4274 | 1177.2001 | 1612.2273 | 22.5335
2016-10-09 21:00 | 1.3 | 3100 | 1240 | 1347.8261 | 2695.6522 | 86.02% | 1159.3562 | 1592.8369 | 2752.1931 | 52.2593 | 0.43008 | 0.56992 | 1.129 | 46.2871 | 2798.4803 | 1179.2636 | 1619.2167 | 26.3798
2016-10-09 22:00 | 1.4 | 3370 | 1240 | 1404.1667 | 2808.3333 | 86.19% | 1210.2918 | 1675.5915 | 2885.8833 | 69.6103 | 0.43096 | 0.56904 | 1.1724 | 59.3749 | 2945.2582 | 1235.8803 | 1709.3779 | 33.7864
2016-10-09 23:00 | 1.5 | 3750 | 1240 | 1500 | 3000 | 87.1% | 1306.5575 | 1790.1638 | 3096.7213 | 73.5797 | 0.43552 | 0.56448 | 1.2178 | 60.4222 | 3157.1434 | 1332.8725 | 1824.2709 | 34.1072
2016-10-10 | 1.5 | 3750 | 1240 | 1500 | 3000 | 87.08% | 1306.1907 | 1790.714 | 3096.9047 | 60.1387 | 0.4354 | 0.5646 | 1.2177 | 49.3872 | 3146.2918 | 1327.6937 | 1818.5982 | 27.8842
2016-10-10 01:00 | 1.5 | 3750 | 1240 | 1500 | 3000 | 86.91% | 1303.7024 | 1794.4464 | 3098.1488 | 61.1546 | 0.43457 | 0.56543 | 1.2173 | 50.2386 | 3148.3874 | 1325.5344 | 1822.853 | 28.4065
2016-10-10 02:00 | 1.5 | 3750 | 1240 | 1500 | 3000 | 86.74% | 1301.0675 | 1798.3988 | 3099.4663 | 61.4428 | 0.43369 | 0.56631 | 1.2168 | 50.4935 | 3149.9598 | 1322.966 | 1826.9939 | 28.595
2016-10-10 03:00 | 1.5 | 3750 | 1240 | 1500 | 3000 | 86.87% | 1303.1157 | 1795.3264 | 3098.4421 | 61.2453 | 0.43437 | 0.56563 | 1.2172 | 50.3171 | 3148.7593 | 1324.972 | 1823.7872 | 28.4608
2016-10-10 04:00 | 1.5 | 3750 | 1240 | 1500 | 3000 | 87.27% | 1309.0459 | 1786.4312 | 3095.4771 | 65.413 | 0.43635 | 0.56365 | 1.2182 | 53.6976 | 3149.1747 | 1332.4768 | 1816.6979 | 30.2667
2016-10-10 05:00 | 1.5 | 3750 | 1240 | 1500 | 3000 | 88.1% | 1321.553 | 1767.6706 | 3089.2235 | 71.3511 | 0.44052 | 0.55948 | 1.2203 | 58.4721 | 3147.6956 | 1347.311 | 1800.3847 | 32.7141
2016-10-10 06:00 | 1.5 | 3750 | 1240 | 1500 | 3000 | 88.12% | 1321.7467 | 1767.38 | 3089.1267 | 71.5787 | 0.44058 | 0.55942 | 1.2203 | 58.6571 | 3147.7837 | 1347.5899 | 1800.1938 | 32.8138
2016-10-10 07:00 | 1.5 | 3750 | 1240 | 1500 | 3000 | 87.98% | 1319.7308 | 1770.4037 | 3090.1346 | 71.6512 | 0.43991 | 0.56009 | 1.22 | 58.7326 | 3148.8672 | 1345.5679 | 1803.2993 | 32.8955
2016-10-10 08:00 | 1.5 | 3750 | 1240 | 1500 | 3000 | 87.73% | 1315.8996 | 1776.1506 | 3092.0502 | 69.6099 | 0.43863 | 0.56137 | 1.2193 | 57.0893 | 3149.1395 | 1340.9409 | 1808.1986 | 32.048
2016-10-10 09:00 | 1.4 | 3370 | 1240 | 1404.1667 | 2808.3333 | 87.78% | 1232.5134 | 1644.4813 | 2876.9947 | 56.4588 | 0.43888 | 0.56112 | 1.1756 | 48.0275 | 2925.0222 | 1253.5916 | 1671.4306 | 26.9493
2016-10-10 10:00 | 1.4 | 3370 | 1240 | 1404.1667 | 2808.3333 | 87.65% | 1230.7753 | 1646.9146 | 2877.6899 | 54.3406 | 0.43826 | 0.56174 | 1.1753 | 46.2354 | 2923.9253 | 1251.0384 | 1672.8869 | 25.9724
2016-10-10 11:00 | 1.3 | 3100 | 1240 | 1347.8261 | 2695.6522 | 87.53% | 1179.8072 | 1566.2507 | 2746.0578 | 43.5826 | 0.43767 | 0.56233 | 1.1313 | 38.5243 | 2784.5822 | 1196.6681 | 1587.914 | 21.6634
2016-10-10 12:00 | 1.25 | 3040 | 1240 | 1351.1111 | 2702.2222 | 87.48% | 1181.9152 | 1562.606 | 2744.5212 | 36.5265 | 0.43739 | 0.56261 | 1.1093 | 32.9262 | 2777.4474 | 1196.3167 | 1581.1307 | 18.5247
2016-10-10 13:00 | 1.25 | 3040 | 1240 | 1351.1111 | 2702.2222 | 87.43% | 1181.2701 | 1563.4124 | 2744.6825 | 35.257 | 0.43715 | 0.56285 | 1.1093 | 31.7835 | 2776.466 | 1195.1642 | 1581.3018 | 17.8894
2016-10-10 14:00 | 1.13 | 2640 | 1240 | 1240 | 2478.8 | 87.3% | 1082.4882 | 1417.9883 | 2500.4765 | 18.3922 | 0.43649 | 0.56351 | 1.0567 | 17.4046 | 2517.8811 | 1090.0851 | 1427.796 | 9.8077
2016-10-10 15:00 | 1.13 | 2640 | 1240 | 1240 | 2478.8 | 87.56% | 1085.8 | 1414.246 | 2500.046 | 18.9029 | 0.43782 | 0.56218 | 1.0569 | 17.8849 | 2517.9309 | 1093.6304 | 1424.3006 | 10.0545
2016-10-10 16:00 | 1.13 | 2640 | 1240 | 1240 | 2478.8 | 87.23% | 1081.6169 | 1418.9729 | 2500.5898 | 18.4321 | 0.43614 | 0.56386 | 1.0567 | 17.4431 | 2518.0329 | 1089.2245 | 1428.8085 | 9.8356
2016-10-10 17:00 | 1.13 | 2640 | 1240 | 1240 | 2478.8 | 87.34% | 1082.9844 | 1417.4277 | 2500.412 | 18.2072 | 0.43669 | 0.56331 | 1.0568 | 17.2291 | 2517.6412 | 1090.5081 | 1427.1331 | 9.7054
2016-10-10 18:00 | 1.13 | 2640 | 1240 | 1240 | 2478.8 | 87.5% | 1085.0038 | 1415.1457 | 2500.1495 | 18.078 | 0.4375 | 0.5625 | 1.0569 | 17.1052 | 2517.2547 | 1092.4873 | 1424.7673 | 9.6216
2016-10-10 19:00 | 1.13 | 2640 | 1240 | 1240 | 2478.8 | 87.51% | 1085.1555 | 1414.9743 | 2500.1298 | 20.0853 | 0.43756 | 0.56244 | 1.0569 | 19.0043 | 2519.1341 | 1093.471 | 1425.663 | 10.6887
2016-10-10 20:00 | 1.13 | 2640 | 1240 | 1240 | 2478.8 | 85.87% | 1064.8301 | 1437.942 | 2502.7721 | 22.7383 | 0.42937 | 0.57063 | 1.0558 | 21.5362 | 2524.3082 | 1074.077 | 1450.2313 | 12.2892
2016-10-10 21:00 | 1.25 | 3040 | 1240 | 1351.1111 | 2702.2222 | 86.02% | 1162.1819 | 1587.2726 | 2749.4545 | 43.5495 | 0.43008 | 0.56992 | 1.1075 | 39.3216 | 2788.7761 | 1179.0935 | 1609.6826 | 22.41
2016-10-10 22:00 | 1.25 | 3040 | 1240 | 1351.1111 | 2702.2222 | 86.19% | 1164.5617 | 1584.2979 | 2748.8596 | 43.5064 | 0.43096 | 0.56904 | 1.1077 | 39.2749 | 2788.1345 | 1181.4878 | 1606.6467 | 22.3488
2016-10-10 23:00 | 1.3 | 3100 | 1240 | 1347.8261 | 2695.6522 | 87.1% | 1174.0082 | 1573.7894 | 2747.7975 | 44.1478 | 0.43552 | 0.56448 | 1.1307 | 39.0462 | 2786.8437 | 1191.0135 | 1595.8302 | 22.0408
2016-10-11 | 1.3 | 3100 | 1240 | 1347.8261 | 2695.6522 | 87.08% | 1173.6786 | 1574.2179 | 2747.8964 | 36.0832 | 0.4354 | 0.5646 | 1.1306 | 31.9146 | 2779.811 | 1187.5741 | 1592.2369 | 18.0191
2016-10-11 01:00 | 1.4 | 3370 | 1240 | 1404.1667 | 2808.3333 | 86.91% | 1220.4103 | 1661.4256 | 2881.8359 | 48.9237 | 0.43457 | 0.56543 | 1.1738 | 41.6788 | 2923.5147 | 1238.5225 | 1684.9921 | 23.5665
2016-10-11 02:00 | 1.4 | 3370 | 1240 | 1404.1667 | 2808.3333 | 86.74% | 1217.9437 | 1664.8788 | 2882.8225 | 49.1542 | 0.43369 | 0.56631 | 1.1735 | 41.8877 | 2924.7103 | 1236.11 | 1688.6003 | 23.7215
2016-10-11 03:00 | 1.4 | 3370 | 1240 | 1404.1667 | 2808.3333 | 86.87% | 1219.8611 | 1662.1945 | 2882.0556 | 48.9962 | 0.43437 | 0.56563 | 1.1737 | 41.7434 | 2923.7989 | 1237.9932 | 1685.8057 | 23.6112
2016-10-11 04:00 | 1.4 | 3370 | 1240 | 1404.1667 | 2808.3333 | 87.27% | 1225.4124 | 1654.4226 | 2879.835 | 52.3304 | 0.43635 | 0.56365 | 1.1745 | 44.554 | 2924.389 | 1244.8535 | 1679.5356 | 25.1129
2016-10-11 05:00 | 1.4 | 3370 | 1240 | 1404.1667 | 2808.3333 | 88.1% | 1237.1204 | 1638.0314 | 2875.1518 | 57.0809 | 0.44052 | 0.55948 | 1.1762 | 48.5296 | 2923.6814 | 1258.4986 | 1665.1829 | 27.1515
2016-10-11 06:00 | 1.4 | 3370 | 1240 | 1404.1667 | 2808.3333 | 88.12% | 1237.3018 | 1637.7775 | 2875.0793 | 57.263 | 0.44058 | 0.55942 | 1.1762 | 48.6833 | 2923.7626 | 1258.7508 | 1665.0119 | 27.2343
2016-10-11 07:00 | 1.3 | 3100 | 1240 | 1347.8261 | 2695.6522 | 87.98% | 1185.8451 | 1558.4014 | 2744.2465 | 42.9907 | 0.43991 | 0.56009 | 1.132 | 37.9786 | 2782.225 | 1202.5523 | 1579.6728 | 21.2714
2016-10-11 08:00 | 1.3 | 3100 | 1240 | 1347.8261 | 2695.6522 | 87.73% | 1182.4025 | 1562.8767 | 2745.2792 | 41.766 | 0.43863 | 0.56137 | 1.1316 | 36.9091 | 2782.1883 | 1198.5921 | 1583.5962 | 20.7195
2016-10-11 09:00 | 1.25 | 3040 | 1240 | 1351.1111 | 2702.2222 | 87.78% | 1185.9436 | 1557.5705 | 2743.5141 | 35.2868 | 0.43888 | 0.56112 | 1.1097 | 31.7979 | 2775.312 | 1199.899 | 1575.413 | 17.8425
2016-10-11 10:00 | 1.25 | 3040 | 1240 | 1351.1111 | 2702.2222 | 87.65% | 1184.2712 | 1559.661 | 2743.9322 | 33.9629 | 0.43826 | 0.56174 | 1.1096 | 30.6092 | 2774.5414 | 1197.686 | 1576.8554 | 17.1945
2016-10-11 11:00 | 1.13 | 2640 | 1240 | 1240 | 2478.8 | 87.53% | 1085.4226 | 1414.6725 | 2500.0951 | 18.8858 | 0.43767 | 0.56233 | 1.0569 | 17.8691 | 2517.9642 | 1093.2434 | 1424.7208 | 10.0483
2016-10-11 12:00 | 1.08 | 2640 | 1240 | 1269.2308 | 2538.4615 | 87.48% | 1110.2885 | 1440.8884 | 2551.1769 | 11.6885 | 0.43739 | 0.56261 | 1.035 | 11.2933 | 2562.4702 | 1115.2281 | 1447.2422 | 6.3538
2016-10-11 13:00 | 1.08 | 2640 | 1240 | 1269.2308 | 2538.4615 | 87.43% | 1109.6825 | 1441.5429 | 2551.2254 | 11.2823 | 0.43715 | 0.56285 | 1.035 | 10.901 | 2562.1264 | 1114.4479 | 1447.6786 | 6.1357
2016-10-11 14:00 | 1 | 2240 | 1240 | 1240 | 2240 | 87.3% | 1082.4882 | 1397.5118 | 2480 | 0 | 0.43649 | 0.56351 | 1 | 0 | 2480 | 1082.4882 | 1397.5118 | 0
2016-10-11 15:00 | 1 | 2240 | 1240 | 1240 | 2240 | 87.56% | 1085.8 | 1394.2 | 2480 | 0 | 0.43782 | 0.56218 | 1 | 0 | 2480 | 1085.8 | 1394.2 | 0
2016-10-11 16:00 | 1 | 2240 | 1240 | 1240 | 2240 | 87.23% | 1081.6169 | 1398.3831 | 2480 | 0 | 0.43614 | 0.56386 | 1 | 0 | 2480 | 1081.6169 | 1398.3831 | 0
2016-10-11 17:00 | 1 | 2240 | 1240 | 1240 | 2240 | 87.34% | 1082.9844 | 1397.0156 | 2480 | 0 | 0.43669 | 0.56331 | 1 | 0 | 2480 | 1082.9844 | 1397.0156 | 0
2016-10-11 18:00 | 1 | 2240 | 1240 | 1240 | 2240 | 87.5% | 1085.0038 | 1394.9962 | 2480 | 0 | 0.4375 | 0.5625 | 1 | 0 | 2480 | 1085.0038 | 1394.9962 | 0
2016-10-11 19:00 | 1.08 | 2640 | 1240 | 1269.2308 | 2538.4615 | 87.51% | 1110.736 | 1440.4051 | 2551.1411 | 12.3602 | 0.43756 | 0.56244 | 1.035 | 11.9422 | 2563.0833 | 1115.9615 | 1447.1218 | 6.7167
2016-10-11 20:00 | 1.13 | 2640 | 1240 | 1240 | 2478.8 | 85.87% | 1064.8301 | 1437.942 | 2502.7721 | 22.7383 | 0.42937 | 0.57063 | 1.0558 | 21.5362 | 2524.3082 | 1074.077 | 1450.2313 | 12.2892
2016-10-11 21:00 | 1.13 | 2640 | 1240 | 1240 | 2478.8 | 86.02% | 1066.6077 | 1435.9333 | 2502.541 | 22.6457 | 0.43008 | 0.56992 | 1.0559 | 21.4466 | 2523.9876 | 1075.8316 | 1448.156 | 12.2228
2016-10-11 22:00 | 1.25 | 3040 | 1240 | 1351.1111 | 2702.2222 | 86.19% | 1164.5617 | 1584.2979 | 2748.8596 | 43.5064 | 0.43096 | 0.56904 | 1.1077 | 39.2749 | 2788.1345 | 1181.4878 | 1606.6467 | 22.3488
2016-10-11 23:00 | 1.3 | 3100 | 1240 | 1347.8261 | 2695.6522 | 87.1% | 1174.0082 | 1573.7894 | 2747.7975 | 44.1478 | 0.43552 | 0.56448 | 1.1307 | 39.0462 | 2786.8437 | 1191.0135 | 1595.8302 | 22.0408
2016-10-12 | 1.3 | 3100 | 1240 | 1347.8261 | 2695.6522 | 87.08% | 1173.6786 | 1574.2179 | 2747.8964 | 36.0832 | 0.4354 | 0.5646 | 1.1306 | 31.9146 | 2779.811 | 1187.5741 | 1592.2369 | 18.0191
2016-10-12 01:00 | 1.3 | 3100 | 1240 | 1347.8261 | 2695.6522 | 86.91% | 1171.4427 | 1577.1245 | 2748.5672 | 36.6928 | 0.43457 | 0.56543 | 1.1304 | 32.4608 | 2781.028 | 1185.5491 | 1595.4789 | 18.3544
2016-10-12 02:00 | 1.3 | 3100 | 1240 | 1347.8261 | 2695.6522 | 86.74% | 1169.0751 | 1580.2024 | 2749.2775 | 36.8657 | 0.43369 | 0.56631 | 1.1301 | 32.6214 | 2781.8989 | 1183.2227 | 1598.6762 | 18.4739
2016-10-12 03:00 | 1.3 | 3100 | 1240 | 1347.8261 | 2695.6522 | 86.87% | 1170.9156 | 1577.8098 | 2748.7253 | 36.7472 | 0.43437 | 0.56563 | 1.1303 | 32.5107 | 2781.236 | 1185.0373 | 1596.1987 | 18.3889
2016-10-12 04:00 | 1.3 | 3100 | 1240 | 1347.8261 | 2695.6522 | 87.27% | 1176.2441 | 1570.8826 | 2747.1268 | 39.2478 | 0.43635 | 0.56365 | 1.1309 | 34.7048 | 2781.8316 | 1191.3875 | 1590.444 | 19.5614
2016-10-12 05:00 | 1.3 | 3100 | 1240 | 1347.8261 | 2695.6522 | 88.1% | 1187.4824 | 1556.2729 | 2743.7553 | 42.8107 | 0.44052 | 0.55948 | 1.1322 | 37.8134 | 2781.5687 | 1204.1399 | 1577.4288 | 21.1559
2016-10-12 06:00 | 1.3 | 3100 | 1240 | 1347.8261 | 2695.6522 | 88.12% | 1187.6564 | 1556.0466 | 2743.7031 | 42.9472 | 0.44058 | 0.55942 | 1.1322 | 37.9334 | 2781.6364 | 1204.3692 | 1577.2672 | 21.2206
2016-10-12 07:00 | 1.3 | 3100 | 1240 | 1347.8261 | 2695.6522 | 87.98% | 1185.8451 | 1558.4014 | 2744.2465 | 42.9907 | 0.43991 | 0.56009 | 1.132 | 37.9786 | 2782.225 | 1202.5523 | 1579.6728 | 21.2714
2016-10-12 08:00 | 1.3 | 3100 | 1240 | 1347.8261 | 2695.6522 | 87.73% | 1182.4025 | 1562.8767 | 2745.2792 | 41.766 | 0.43863 | 0.56137 | 1.1316 | 36.9091 | 2782.1883 | 1198.5921 | 1583.5962 | 20.7195
2016-10-12 09:00 | 1.25 | 3040 | 1240 | 1351.1111 | 2702.2222 | 87.78% | 1185.9436 | 1557.5705 | 2743.5141 | 35.2868 | 0.43888 | 0.56112 | 1.1097 | 31.7979 | 2775.312 | 1199.899 | 1575.413 | 17.8425
2016-10-12 10:00 | 1.25 | 3040 | 1240 | 1351.1111 | 2702.2222 | 87.65% | 1184.2712 | 1559.661 | 2743.9322 | 33.9629 | 0.43826 | 0.56174 | 1.1096 | 30.6092 | 2774.5414 | 1197.686 | 1576.8554 | 17.1945
2016-10-12 11:00 | 1.13 | 2640 | 1240 | 1240 | 2478.8 | 87.53% | 1085.4226 | 1414.6725 | 2500.0951 | 18.8858 | 0.43767 | 0.56233 | 1.0569 | 17.8691 | 2517.9642 | 1093.2434 | 1424.7208 | 10.0483
2016-10-12 12:00 | 1.13 | 2640 | 1240 | 1240 | 2478.8 | 87.48% | 1084.7183 | 1415.4684 | 2500.1866 | 18.9938 | 0.43739 | 0.56261 | 1.0569 | 17.9719 | 2518.1585 | 1092.5789 | 1425.5796 | 10.1112
2016-10-12 13:00 | 1.08 | 2640 | 1240 | 1269.2308 | 2538.4615 | 87.43% | 1109.6825 | 1441.5429 | 2551.2254 | 11.2823 | 0.43715 | 0.56285 | 1.035 | 10.901 | 2562.1264 | 1114.4479 | 1447.6786 | 6.1357
2016-10-12 14:00 | 1.08 | 2640 | 1240 | 1269.2308 | 2538.4615 | 87.3% | 1108.006 | 1443.3536 | 2551.3595 | 11.3183 | 0.43649 | 0.56351 | 1.0349 | 10.9364 | 2562.2959 | 1112.7796 | 1449.5164 | 6.1628
2016-10-12 15:00 | 1.08 | 2640 | 1240 | 1269.2308 | 2538.4615 | 87.56% | 1111.3957 | 1439.6926 | 2551.0883 | 11.6326 | 0.43782 | 0.56218 | 1.035 | 11.2389 | 2562.3272 | 1116.3164 | 1446.0109 | 6.3183
2016-10-12 16:00 | 1.08 | 2640 | 1240 | 1269.2308 | 2538.4615 | 87.23% | 1107.1141 | 1444.3168 | 2551.4309 | 11.3428 | 0.43614 | 0.56386 | 1.0349 | 10.9604 | 2562.3913 | 1111.8943 | 1450.497 | 6.1802
2016-10-12 17:00 | 1.08 | 2640 | 1240 | 1269.2308 | 2538.4615 | 87.34% | 1108.5138 | 1442.8051 | 2551.3189 | 11.2044 | 0.43669 | 0.56331 | 1.0349 | 10.8262 | 2562.1451 | 1113.2414 | 1448.9037 | 6.0985
2016-10-12 18:00 | 1.08 | 2640 | 1240 | 1269.2308 | 2538.4615 | 87.5% | 1110.5808 | 1440.5727 | 2551.1535 | 11.1249 | 0.4375 | 0.5625 | 1.035 | 10.7487 | 2561.9023 | 1115.2834 | 1446.6189 | 6.0462
2016-10-12 19:00 | 1.13 | 2640 | 1240 | 1240 | 2478.8 | 87.51% | 1085.1555 | 1414.9743 | 2500.1298 | 20.0853 | 0.43756 | 0.56244 | 1.0569 | 19.0043 | 2519.1341 | 1093.471 | 1425.663 | 10.6887
2016-10-12 20:00 | 1.13 | 2640 | 1240 | 1240 | 2478.8 | 85.87% | 1064.8301 | 1437.942 | 2502.7721 | 22.7383 | 0.42937 | 0.57063 | 1.0558 | 21.5362 | 2524.3082 | 1074.077 | 1450.2313 | 12.2892
2016-10-12 21:00 | 1.25 | 3040 | 1240 | 1351.1111 | 2702.2222 | 86.02% | 1162.1819 | 1587.2726 | 2749.4545 | 43.5495 | 0.43008 | 0.56992 | 1.1075 | 39.3216 | 2788.7761 | 1179.0935 | 1609.6826 | 22.41
2016-10-12 22:00 | 1.3 | 3100 | 1240 | 1347.8261 | 2695.6522 | 86.19% | 1161.7302 | 1589.7507 | 2751.4809 | 52.2077 | 0.43096 | 0.56904 | 1.1293 | 46.2306 | 2797.7115 | 1181.654 | 1616.0576 | 26.3069
2016-10-12 23:00 | 1.4 | 3370 | 1240 | 1404.1667 | 2808.3333 | 87.1% | 1223.083 | 1657.6838 | 2880.7668 | 58.8638 | 0.43552 | 0.56448 | 1.1742 | 50.1306 | 2930.8974 | 1244.9158 | 1685.9816 | 28.2978
2016-10-13 | 1.4 | 3370 | 1240 | 1404.1667 | 2808.3333 | 87.08% | 1222.7396 | 1658.1646 | 2880.9042 | 48.1109 | 0.4354 | 0.5646 | 1.1742 | 40.9748 | 2921.879 | 1240.5799 | 1681.2991 | 23.1345
2016-10-13 01:00 | 1.4 | 3370 | 1240 | 1404.1667 | 2808.3333 | 86.91% | 1220.4103 | 1661.4256 | 2881.8359 | 48.9237 | 0.43457 | 0.56543 | 1.1738 | 41.6788 | 2923.5147 | 1238.5225 | 1684.9921 | 23.5665
2016-10-13 02:00 | 1.4 | 3370 | 1240 | 1404.1667 | 2808.3333 | 86.74% | 1217.9437 | 1664.8788 | 2882.8225 | 49.1542 | 0.43369 | 0.56631 | 1.1735 | 41.8877 | 2924.7103 | 1236.11 | 1688.6003 | 23.7215
2016-10-13 03:00 | 1.4 | 3370 | 1240 | 1404.1667 | 2808.3333 | 86.87% | 1219.8611 | 1662.1945 | 2882.0556 | 48.9962 | 0.43437 | 0.56563 | 1.1737 | 41.7434 | 2923.7989 | 1237.9932 | 1685.8057 | 23.6112
2016-10-13 04:00 | 1.4 | 3370 | 1240 | 1404.1667 | 2808.3333 | 87.27% | 1225.4124 | 1654.4226 | 2879.835 | 52.3304 | 0.43635 | 0.56365 | 1.1745 | 44.554 | 2924.389 | 1244.8535 | 1679.5356 | 25.1129
2016-10-13 05:00 | 1.4 | 3370 | 1240 | 1404.1667 | 2808.3333 | 88.1% | 1237.1204 | 1638.0314 | 2875.1518 | 57.0809 | 0.44052 | 0.55948 | 1.1762 | 48.5296 | 2923.6814 | 1258.4986 | 1665.1829 | 27.1515
2016-10-13 06:00 | 1.4 | 3370 | 1240 | 1404.1667 | 2808.3333 | 88.12% | 1237.3018 | 1637.7775 | 2875.0793 | 57.263 | 0.44058 | 0.55942 | 1.1762 | 48.6833 | 2923.7626 | 1258.7508 | 1665.0119 | 27.2343
2016-10-13 07:00 | 1.4 | 3370 | 1240 | 1404.1667 | 2808.3333 | 87.98% | 1235.4147 | 1640.4194 | 2875.8341 | 57.3209 | 0.43991 | 0.56009 | 1.176 | 48.7438 | 2924.5779 | 1256.8576 | 1667.7203 | 27.3009
2016-10-13 08:00 | 1.4 | 3370 | 1240 | 1404.1667 | 2808.3333 | 87.73% | 1231.8282 | 1645.4405 | 2877.2687 | 55.6879 | 0.43863 | 0.56137 | 1.1755 | 47.3757 | 2924.6444 | 1252.6088 | 1672.0356 | 26.5952
2016-10-13 09:00 | 1.4 | 3370 | 1240 | 1404.1667 | 2808.3333 | 87.78% | 1232.5134 | 1644.4813 | 2876.9947 | 56.4588 | 0.43888 | 0.56112 | 1.1756 | 48.0275 | 2925.0222 | 1253.5916 | 1671.4306 | 26.9493
2016-10-13 10:00 | 1.3 | 3100 | 1240 | 1347.8261 | 2695.6522 | 87.65% | 1181.3918 | 1564.1906 | 2745.5824 | 40.7555 | 0.43826 | 0.56174 | 1.1315 | 36.0197 | 2781.6021 | 1197.1778 | 1584.4244 | 20.2338
2016-10-13 11:00 | 1.25 | 3040 | 1240 | 1351.1111 | 2702.2222 | 87.53% | 1182.6827 | 1561.6466 | 2744.3293 | 36.3188 | 0.43767 | 0.56233 | 1.1094 | 32.7368 | 2777.0662 | 1197.0106 | 1580.0555 | 18.4089
2016-10-13 12:00 | 1.25 | 3040 | 1240 | 1351.1111 | 2702.2222 | 87.48% | 1181.9152 | 1562.606 | 2744.5212 | 36.5265 | 0.43739 | 0.56261 | 1.1093 | 32.9262 | 2777.4474 | 1196.3167 | 1581.1307 | 18.5247
2016-10-13 13:00 | 1.25 | 3040 | 1240 | 1351.1111 | 2702.2222 | 87.43% | 1181.2701 | 1563.4124 | 2744.6825 | 35.257 | 0.43715 | 0.56285 | 1.1093 | 31.7835 | 2776.466 | 1195.1642 | 1581.3018 | 17.8894
2016-10-13 14:00 | 1.25 | 3040 | 1240 | 1351.1111 | 2702.2222 | 87.3% | 1179.4854 | 1565.6433 | 2745.1287 | 35.3696 | 0.43649 | 0.56351 | 1.1091 | 31.8898 | 2777.0184 | 1193.4049 | 1583.6136 | 17.9703
2016-10-13 15:00 | 1.25 | 3040 | 1240 | 1351.1111 | 2702.2222 | 87.56% | 1183.0939 | 1561.1327 | 2744.2265 | 36.3517 | 0.43782 | 0.56218 | 1.1095 | 32.7654 | 2776.9919 | 1197.4393 | 1579.5526 | 18.42
2016-10-13 16:00 | 1.25 | 3040 | 1240 | 1351.1111 | 2702.2222 | 87.23% | 1178.536 | 1566.83 | 2745.366 | 35.4464 | 0.43614 | 0.56386 | 1.109 | 31.9615 | 2777.3275 | 1192.4755 | 1584.852 | 18.0219
2016-10-13 17:00 | 1.25 | 3040 | 1240 | 1351.1111 | 2702.2222 | 87.34% | 1180.026 | 1564.9675 | 2744.9935 | 35.0139 | 0.43669 | 0.56331 | 1.1092 | 31.5676 | 2776.5611 | 1193.8111 | 1582.75 | 17.7824
2016-10-13 18:00 | 1.25 | 3040 | 1240 | 1351.1111 | 2702.2222 | 87.5% | 1182.2264 | 1562.217 | 2744.4434 | 34.7655 | 0.4375 | 0.5625 | 1.1094 | 31.3379 | 2775.7813 | 1195.9367 | 1579.8445 | 17.6275
2016-10-13 19:00 | 1.25 | 3040 | 1240 | 1351.1111 | 2702.2222 | 87.51% | 1182.3916 | 1562.0105 | 2744.4021 | 38.6256 | 0.43756 | 0.56244 | 1.1094 | 34.8169 | 2779.219 | 1197.6262 | 1581.5928 | 19.5824
2016-10-13 20:00 | 1.25 | 3040 | 1240 | 1351.1111 | 2702.2222 | 85.87% | 1160.245 | 1589.6938 | 2749.9388 | 43.7274 | 0.42937 | 0.57063 | 1.1073 | 39.4886 | 2789.4274 | 1177.2001 | 1612.2273 | 22.5335
2016-10-13 21:00 | 1.3 | 3100 | 1240 | 1347.8261 | 2695.6522 | 86.02% | 1159.3562 | 1592.8369 | 2752.1931 | 52.2593 | 0.43008 | 0.56992 | 1.129 | 46.2871 | 2798.4803 | 1179.2636 | 1619.2167 | 26.3798
2016-10-13 22:00 | 1.3 | 3100 | 1240 | 1347.8261 | 2695.6522 | 86.19% | 1161.7302 | 1589.7507 | 2751.4809 | 52.2077 | 0.43096 | 0.56904 | 1.1293 | 46.2306 | 2797.7115 | 1181.654 | 1616.0576 | 26.3069
2016-10-13 23:00 | 1.4 | 3370 | 1240 | 1404.1667 | 2808.3333 | 87.1% | 1223.083 | 1657.6838 | 2880.7668 | 58.8638 | 0.43552 | 0.56448 | 1.1742 | 50.1306 | 2930.8974 | 1244.9158 | 1685.9816 | 28.2978
2016-10-14 | 1.4 | 3370 | 1240 | 1404.1667 | 2808.3333 | 87.08% | 1222.7396 | 1658.1646 | 2880.9042 | 48.1109 | 0.4354 | 0.5646 | 1.1742 | 40.9748 | 2921.879 | 1240.5799 | 1681.2991 | 23.1345
2016-10-14 01:00 | 1.4 | 3370 | 1240 | 1404.1667 | 2808.3333 | 86.91% | 1220.4103 | 1661.4256 | 2881.8359 | 48.9237 | 0.43457 | 0.56543 | 1.1738 | 41.6788 | 2923.5147 | 1238.5225 | 1684.9921 | 23.5665
2016-10-14 02:00 | 1.4 | 3370 | 1240 | 1404.1667 | 2808.3333 | 86.74% | 1217.9437 | 1664.8788 | 2882.8225 | 49.1542 | 0.43369 | 0.56631 | 1.1735 | 41.8877 | 2924.7103 | 1236.11 | 1688.6003 | 23.7215
2016-10-14 03:00 | 1.4 | 3370 | 1240 | 1404.1667 | 2808.3333 | 86.87% | 1219.8611 | 1662.1945 | 2882.0556 | 48.9962 | 0.43437 | 0.56563 | 1.1737 | 41.7434 | 2923.7989 | 1237.9932 | 1685.8057 | 23.6112
2016-10-14 04:00 | 1.4 | 3370 | 1240 | 1404.1667 | 2808.3333 | 87.27% | 1225.4124 | 1654.4226 | 2879.835 | 52.3304 | 0.43635 | 0.56365 | 1.1745 | 44.554 | 2924.389 | 1244.8535 | 1679.5356 | 25.1129
2016-10-14 05:00 | 1.4 | 3370 | 1240 | 1404.1667 | 2808.3333 | 88.1% | 1237.1204 | 1638.0314 | 2875.1518 | 57.0809 | 0.44052 | 0.55948 | 1.1762 | 48.5296 | 2923.6814 | 1258.4986 | 1665.1829 | 27.1515
2016-10-14 06:00 | 1.4 | 3370 | 1240 | 1404.1667 | 2808.3333 | 88.12% | 1237.3018 | 1637.7775 | 2875.0793 | 57.263 | 0.44058 | 0.55942 | 1.1762 | 48.6833 | 2923.7626 | 1258.7508 | 1665.0119 | 27.2343
2016-10-14 07:00 | 1.3 | 3100 | 1240 | 1347.8261 | 2695.6522 | 87.98% | 1185.8451 | 1558.4014 | 2744.2465 | 42.9907 | 0.43991 | 0.56009 | 1.132 | 37.9786 | 2782.225 | 1202.5523 | 1579.6728 | 21.2714
2016-10-14 08:00 | 1.3 | 3100 | 1240 | 1347.8261 | 2695.6522 | 87.73% | 1182.4025 | 1562.8767 | 2745.2792 | 41.766 | 0.43863 | 0.56137 | 1.1316 | 36.9091 | 2782.1883 | 1198.5921 | 1583.5962 | 20.7195
2016-10-14 09:00 | 1.3 | 3100 | 1240 | 1347.8261 | 2695.6522 | 87.78% | 1183.0602 | 1562.0218 | 2745.0819 | 42.3441 | 0.43888 | 0.56112 | 1.1317 | 37.4176 | 2782.4995 | 1199.4819 | 1583.0176 | 20.9959
2016-10-14 10:00 | 1.3 | 3100 | 1240 | 1347.8261 | 2695.6522 | 87.65% | 1181.3918 | 1564.1906 | 2745.5824 | 40.7555 | 0.43826 | 0.56174 | 1.1315 | 36.0197 | 2781.6021 | 1197.1778 | 1584.4244 | 20.2338
2016-10-14 11:00 | 1.25 | 3040 | 1240 | 1351.1111 | 2702.2222 | 87.53% | 1182.6827 | 1561.6466 | 2744.3293 | 36.3188 | 0.43767 | 0.56233 | 1.1094 | 32.7368 | 2777.0662 | 1197.0106 | 1580.0555 | 18.4089
2016-10-14 12:00 | 1.25 | 3040 | 1240 | 1351.1111 | 2702.2222 | 87.48% | 1181.9152 | 1562.606 | 2744.5212 | 36.5265 | 0.43739 | 0.56261 | 1.1093 | 32.9262 | 2777.4474 | 1196.3167 | 1581.1307 | 18.5247
2016-10-14 13:00 | 1.25 | 3040 | 1240 | 1351.1111 | 2702.2222 | 87.43% | 1181.2701 | 1563.4124 | 2744.6825 | 35.257 | 0.43715 | 0.56285 | 1.1093 | 31.7835 | 2776.466 | 1195.1642 | 1581.3018 | 17.8894
2016-10-14 14:00 | 1.25 | 3040 | 1240 | 1351.1111 | 2702.2222 | 87.3% | 1179.4854 | 1565.6433 | 2745.1287 | 35.3696 | 0.43649 | 0.56351 | 1.1091 | 31.8898 | 2777.0184 | 1193.4049 | 1583.6136 | 17.9703
2016-10-14 15:00 | 1.25 | 3040 | 1240 | 1351.1111 | 2702.2222 | 87.56% | 1183.0939 | 1561.1327 | 2744.2265 | 36.3517 | 0.43782 | 0.56218 | 1.1095 | 32.7654 | 2776.9919 | 1197.4393 | 1579.5526 | 18.42
2016-10-14 16:00 | 1.13 | 2640 | 1240 | 1240 | 2478.8 | 87.23% | 1081.6169 | 1418.9729 | 2500.5898 | 18.4321 | 0.43614 | 0.56386 | 1.0567 | 17.4431 | 2518.0329 | 1089.2245 | 1428.8085 | 9.8356
2016-10-14 17:00 | 1.13 | 2640 | 1240 | 1240 | 2478.8 | 87.34% | 1082.9844 | 1417.4277 | 2500.412 | 18.2072 | 0.43669 | 0.56331 | 1.0568 | 17.2291 | 2517.6412 | 1090.5081 | 1427.1331 | 9.7054
2016-10-14 18:00 | 1.25 | 3040 | 1240 | 1351.1111 | 2702.2222 | 87.5% | 1182.2264 | 1562.217 | 2744.4434 | 34.7655 | 0.4375 | 0.5625 | 1.1094 | 31.3379 | 2775.7813 | 1195.9367 | 1579.8445 | 17.6275
2016-10-14 19:00 | 1.25 | 3040 | 1240 | 1351.1111 | 2702.2222 | 87.51% | 1182.3916 | 1562.0105 | 2744.4021 | 38.6256 | 0.43756 | 0.56244 | 1.1094 | 34.8169 | 2779.219 | 1197.6262 | 1581.5928 | 19.5824
2016-10-14 20:00 | 1.25 | 3040 | 1240 | 1351.1111 | 2702.2222 | 85.87% | 1160.245 | 1589.6938 | 2749.9388 | 43.7274 | 0.42937 | 0.57063 | 1.1073 | 39.4886 | 2789.4274 | 1177.2001 | 1612.2273 | 22.5335
2016-10-14 21:00 | 1.3 | 3100 | 1240 | 1347.8261 | 2695.6522 | 86.02% | 1159.3562 | 1592.8369 | 2752.1931 | 52.2593 | 0.43008 | 0.56992 | 1.129 | 46.2871 | 2798.4803 | 1179.2636 | 1619.2167 | 26.3798
2016-10-14 22:00 | 1.5 | 3750 | 1240 | 1500 | 3000 | 86.19% | 1292.8933 | 1810.66 | 3103.5533 | 87.0129 | 0.43096 | 0.56904 | 1.2155 | 71.5871 | 3175.1405 | 1323.7448 | 1851.3957 | 40.7356
2016-10-14 23:00 | 1.5 | 3750 | 1240 | 1500 | 3000 | 87.1% | 1306.5575 | 1790.1638 | 3096.7213 | 73.5797 | 0.43552 | 0.56448 | 1.2178 | 60.4222 | 3157.1434 | 1332.8725 | 1824.2709 | 34.1072
2016-10-15 | 2 | 4700 | 1240 | 1566.6667 | 3133.3333 | 87.08% | 1364.2436 | 1971.5128 | 3335.7564 | 120.2774 | 0.4354 | 0.5646 | 1.4354 | 83.7938 | 3419.5502 | 1400.7271 | 2018.8231 | 47.3102
2016-10-15 01:00 | 2 | 4700 | 1240 | 1566.6667 | 3133.3333 | 86.91% | 1361.6447 | 1976.7106 | 3338.3553 | 122.3092 | 0.43457 | 0.56543 | 1.4346 | 85.2586 | 3423.6139 | 1398.6953 | 2024.9186 | 48.208
2016-10-15 02:00 | 2 | 4700 | 1240 | 1566.6667 | 3133.3333 | 86.74% | 1358.8927 | 1982.2147 | 3341.1073 | 122.8856 | 0.43369 | 0.56631 | 1.4337 | 85.7129 | 3426.8202 | 1396.0654 | 2030.7548 | 48.5401
2016-10-15 03:00 | 2 | 4700 | 1240 | 1566.6667 | 3133.3333 | 86.87% | 1361.032 | 1977.9361 | 3338.968 | 122.4906 | 0.43437 | 0.56563 | 1.4344 | 85.3966 | 3424.3647 | 1398.1259 | 2026.2388 | 48.3027
2016-10-15 04:00 | 2 | 4700 | 1240 | 1566.6667 | 3133.3333 | 87.27% | 1367.2257 | 1965.5486 | 3332.7743 | 130.8261 | 0.43635 | 0.56365 | 1.4363 | 91.0824 | 3423.8567 | 1406.9694 | 2016.8873 | 51.3387
2016-10-15 05:00 | 1.5 | 3750 | 1240 | 1500 | 3000 | 88.1% | 1321.553 | 1767.6706 | 3089.2235 | 71.3511 | 0.44052 | 0.55948 | 1.2203 | 58.4721 | 3147.6956 | 1347.311 | 1800.3847 | 32.7141
2016-10-15 06:00 | 1.4 | 3370 | 1240 | 1404.1667 | 2808.3333 | 88.12% | 1237.3018 | 1637.7775 | 2875.0793 | 57.263 | 0.44058 | 0.55942 | 1.1762 | 48.6833 | 2923.7626 | 1258.7508 | 1665.0119 | 27.2343
2016-10-15 07:00 | 1.4 | 3370 | 1240 | 1404.1667 | 2808.3333 | 87.98% | 1235.4147 | 1640.4194 | 2875.8341 | 57.3209 | 0.43991 | 0.56009 | 1.176 | 48.7438 | 2924.5779 | 1256.8576 | 1667.7203 | 27.3009
2016-10-15 08:00 | 1.4 | 3370 | 1240 | 1404.1667 | 2808.3333 | 87.73% | 1231.8282 | 1645.4405 | 2877.2687 | 55.6879 | 0.43863 | 0.56137 | 1.1755 | 47.3757 | 2924.6444 | 1252.6088 | 1672.0356 | 26.5952
2016-10-15 09:00 | 1.3 | 3100 | 1240 | 1347.8261 | 2695.6522 | 87.78% | 1183.0602 | 1562.0218 | 2745.0819 | 42.3441 | 0.43888 | 0.56112 | 1.1317 | 37.4176 | 2782.4995 | 1199.4819 | 1583.0176 | 20.9959
2016-10-15 10:00 | 1.25 | 3040 | 1240 | 1351.1111 | 2702.2222 | 87.65% | 1184.2712 | 1559.661 | 2743.9322 | 33.9629 | 0.43826 | 0.56174 | 1.1096 | 30.6092 | 2774.5414 | 1197.686 | 1576.8554 | 17.1945
2016-10-15 11:00 | 1.25 | 3040 | 1240 | 1351.1111 | 2702.2222 | 87.53% | 1182.6827 | 1561.6466 | 2744.3293 | 36.3188 | 0.43767 | 0.56233 | 1.1094 | 32.7368 | 2777.0662 | 1197.0106 | 1580.0555 | 18.4089
2016-10-15 12:00 | 1.13 | 2640 | 1240 | 1240 | 2478.8 | 87.48% | 1084.7183 | 1415.4684 | 2500.1866 | 18.9938 | 0.43739 | 0.56261 | 1.0569 | 17.9719 | 2518.1585 | 1092.5789 | 1425.5796 | 10.1112
2016-10-15 13:00 | 1.13 | 2640 | 1240 | 1240 | 2478.8 | 87.43% | 1084.1262 | 1416.1374 | 2500.2636 | 18.3337 | 0.43715 | 0.56285 | 1.0568 | 17.3478 | 2517.6114 | 1091.7097 | 1425.9017 | 9.7642
2016-10-15 14:00 | 1.08 | 2640 | 1240 | 1269.2308 | 2538.4615 | 87.3% | 1108.006 | 1443.3536 | 2551.3595 | 11.3183 | 0.43649 | 0.56351 | 1.0349 | 10.9364 | 2562.2959 | 1112.7796 | 1449.5164 | 6.1628
2016-10-15 15:00 | 1.08 | 2640 | 1240 | 1269.2308 | 2538.4615 | 87.56% | 1111.3957 | 1439.6926 | 2551.0883 | 11.6326 | 0.43782 | 0.56218 | 1.035 | 11.2389 | 2562.3272 | 1116.3164 | 1446.0109 | 6.3183
2016-10-15 16:00 | 1.08 | 2640 | 1240 | 1269.2308 | 2538.4615 | 87.23% | 1107.1141 | 1444.3168 | 2551.4309 | 11.3428 | 0.43614 | 0.56386 | 1.0349 | 10.9604 | 2562.3913 | 1111.8943 | 1450.497 | 6.1802
2016-10-15 17:00 | 1.08 | 2640 | 1240 | 1269.2308 | 2538.4615 | 87.34% | 1108.5138 | 1442.8051 | 2551.3189 | 11.2044 | 0.43669 | 0.56331 | 1.0349 | 10.8262 | 2562.1451 | 1113.2414 | 1448.9037 | 6.0985
2016-10-15 18:00 | 1.08 | 2640 | 1240 | 1269.2308 | 2538.4615 | 87.5% | 1110.5808 | 1440.5727 | 2551.1535 | 11.1249 | 0.4375 | 0.5625 | 1.035 | 10.7487 | 2561.9023 | 1115.2834 | 1446.6189 | 6.0462
2016-10-15 19:00 | 1.13 | 2640 | 1240 | 1240 | 2478.8 | 87.51% | 1085.1555 | 1414.9743 | 2500.1298 | 20.0853 | 0.43756 | 0.56244 | 1.0569 | 19.0043 | 2519.1341 | 1093.471 | 1425.663 | 10.6887
2016-10-15 20:00 | 1.3 | 3100 | 1240 | 1347.8261 | 2695.6522 | 85.87% | 1157.424 | 1595.3488 | 2752.7728 | 52.4729 | 0.42937 | 0.57063 | 1.1288 | 46.4851 | 2799.2579 | 1177.3832 | 1621.8748 | 26.526
2016-10-15 21:00 | 1.4 | 3370 | 1240 | 1404.1667 | 2808.3333 | 86.02% | 1207.8186 | 1679.054 | 2886.8726 | 69.6791 | 0.43008 | 0.56992 | 1.172 | 59.4515 | 2946.324 | 1233.3877 | 1712.9364 | 33.8824
2016-10-15 22:00 | 1.5 | 3750 | 1240 | 1500 | 3000 | 86.19% | 1292.8933 | 1810.66 | 3103.5533 | 87.0129 | 0.43096 | 0.56904 | 1.2155 | 71.5871 | 3175.1405 | 1323.7448 | 1851.3957 | 40.7356
2016-10-15 23:00 | 1.5 | 3750 | 1240 | 1500 | 3000 | 87.1% | 1306.5575 | 1790.1638 | 3096.7213 | 73.5797 | 0.43552 | 0.56448 | 1.2178 | 60.4222 | 3157.1434 | 1332.8725 | 1824.2709 | 34.1072
2016-10-16 | 1.5 | 3750 | 1240 | 1500 | 3000 | 87.08% | 1306.1907 | 1790.714 | 3096.9047 | 60.1387 | 0.4354 | 0.5646 | 1.2177 | 49.3872 | 3146.2918 | 1327.6937 | 1818.5982 | 27.8842
2016-10-16 01:00 | 2 | 4700 | 1240 | 1566.6667 | 3133.3333 | 86.91% | 1361.6447 | 1976.7106 | 3338.3553 | 122.3092 | 0.43457 | 0.56543 | 1.4346 | 85.2586 | 3423.6139 | 1398.6953 | 2024.9186 | 48.208
2016-10-16 02:00 | 2 | 4700 | 1240 | 1566.6667 | 3133.3333 | 86.74% | 1358.8927 | 1982.2147 | 3341.1073 | 122.8856 | 0.43369 | 0.56631 | 1.4337 | 85.7129 | 3426.8202 | 1396.0654 | 2030.7548 | 48.5401
2016-10-16 03:00 | 2 | 4700 | 1240 | 1566.6667 | 3133.3333 | 86.87% | 1361.032 | 1977.9361 | 3338.968 | 122.4906 | 0.43437 | 0.56563 | 1.4344 | 85.3966 | 3424.3647 | 1398.1259 | 2026.2388 | 48.3027
2016-10-16 04:00 | 2 | 4700 | 1240 | 1566.6667 | 3133.3333 | 87.27% | 1367.2257 | 1965.5486 | 3332.7743 | 130.8261 | 0.43635 | 0.56365 | 1.4363 | 91.0824 | 3423.8567 | 1406.9694 | 2016.8873 | 51.3387
2016-10-16 05:00 | 2 | 4700 | 1240 | 1566.6667 | 3133.3333 | 88.1% | 1380.2887 | 1939.4227 | 3319.7113 | 142.7022 | 0.44052 | 0.55948 | 1.4405 | 99.0631 | 3418.7745 | 1423.9277 | 1994.8468 | 55.4241
2016-10-16 06:00 | 1.5 | 3750 | 1240 | 1500 | 3000 | 88.12% | 1321.7467 | 1767.38 | 3089.1267 | 71.5787 | 0.44058 | 0.55942 | 1.2203 | 58.6571 | 3147.7837 | 1347.5899 | 1800.1938 | 32.8138
2016-10-16 07:00 | 1.5 | 3750 | 1240 | 1500 | 3000 | 87.98% | 1319.7308 | 1770.4037 | 3090.1346 | 71.6512 | 0.43991 | 0.56009 | 1.22 | 58.7326 | 3148.8672 | 1345.5679 | 1803.2993 | 32.8955
2016-10-16 08:00 | 1.4 | 3370 | 1240 | 1404.1667 | 2808.3333 | 87.73% | 1231.8282 | 1645.4405 | 2877.2687 | 55.6879 | 0.43863 | 0.56137 | 1.1755 | 47.3757 | 2924.6444 | 1252.6088 | 1672.0356 | 26.5952
2016-10-16 09:00 | 1.4 | 3370 | 1240 | 1404.1667 | 2808.3333 | 87.78% | 1232.5134 | 1644.4813 | 2876.9947 | 56.4588 | 0.43888 | 0.56112 | 1.1756 | 48.0275 | 2925.0222 | 1253.5916 | 1671.4306 | 26.9493
2016-10-16 10:00 | 1.3 | 3100 | 1240 | 1347.8261 | 2695.6522 | 87.65% | 1181.3918 | 1564.1906 | 2745.5824 | 40.7555 | 0.43826 | 0.56174 | 1.1315 | 36.0197 | 2781.6021 | 1197.1778 | 1584.4244 | 20.2338
2016-10-16 11:00 | 1.3 | 3100 | 1240 | 1347.8261 | 2695.6522 | 87.53% | 1179.8072 | 1566.2507 | 2746.0578 | 43.5826 | 0.43767 | 0.56233 | 1.1313 | 38.5243 | 2784.5822 | 1196.6681 | 1587.914 | 21.6634
2016-10-16 12:00 | 1.25 | 3040 | 1240 | 1351.1111 | 2702.2222 | 87.48% | 1181.9152 | 1562.606 | 2744.5212 | 36.5265 | 0.43739 | 0.56261 | 1.1093 | 32.9262 | 2777.4474 | 1196.3167 | 1581.1307 | 18.5247
2016-10-16 13:00 | 1.25 | 3040 | 1240 | 1351.1111 | 2702.2222 | 87.43% | 1181.2701 | 1563.4124 | 2744.6825 | 35.257 | 0.43715 | 0.56285 | 1.1093 | 31.7835 | 2776.466 | 1195.1642 | 1581.3018 | 17.8894
2016-10-16 14:00 | 1.13 | 2640 | 1240 | 1240 | 2478.8 | 87.3% | 1082.4882 | 1417.9883 | 2500.4765 | 18.3922 | 0.43649 | 0.56351 | 1.0567 | 17.4046 | 2517.8811 | 1090.0851 | 1427.796 | 9.8077
2016-10-16 15:00 | 1.13 | 2640 | 1240 | 1240 | 2478.8 | 87.56% | 1085.8 | 1414.246 | 2500.046 | 18.9029 | 0.43782 | 0.56218 | 1.0569 | 17.8849 | 2517.9309 | 1093.6304 | 1424.3006 | 10.0545
2016-10-16 16:00 | 1.13 | 2640 | 1240 | 1240 | 2478.8 | 87.23% | 1081.6169 | 1418.9729 | 2500.5898 | 18.4321 | 0.43614 | 0.56386 | 1.0567 | 17.4431 | 2518.0329 | 1089.2245 | 1428.8085 | 9.8356
2016-10-16 17:00 | 1.13 | 2640 | 1240 | 1240 | 2478.8 | 87.34% | 1082.9844 | 1417.4277 | 2500.412 | 18.2072 | 0.43669 | 0.56331 | 1.0568 | 17.2291 | 2517.6412 | 1090.5081 | 1427.1331 | 9.7054
2016-10-16 18:00 | 1.13 | 2640 | 1240 | 1240 | 2478.8 | 87.5% | 1085.0038 | 1415.1457 | 2500.1495 | 18.078 | 0.4375 | 0.5625 | 1.0569 | 17.1052 | 2517.2547 | 1092.4873 | 1424.7673 | 9.6216
2016-10-16 19:00 | 1.25 | 3040 | 1240 | 1351.1111 | 2702.2222 | 87.51% | 1182.3916 | 1562.0105 | 2744.4021 | 38.6256 | 0.43756 | 0.56244 | 1.1094 | 34.8169 | 2779.219 | 1197.6262 | 1581.5928 | 19.5824
2016-10-16 20:00 | 1.3 | 3100 | 1240 | 1347.8261 | 2695.6522 | 85.87% | 1157.424 | 1595.3488 | 2752.7728 | 52.4729 | 0.42937 | 0.57063 | 1.1288 | 46.4851 | 2799.2579 | 1177.3832 | 1621.8748 | 26.526
2016-10-16 21:00 | 1.4 | 3370 | 1240 | 1404.1667 | 2808.3333 | 86.02% | 1207.8186 | 1679.054 | 2886.8726 | 69.6791 | 0.43008 | 0.56992 | 1.172 | 59.4515 | 2946.324 | 1233.3877 | 1712.9364 | 33.8824
2016-10-16 22:00 | 1.5 | 3750 | 1240 | 1500 | 3000 | 86.19% | 1292.8933 | 1810.66 | 3103.5533 | 87.0129 | 0.43096 | 0.56904 | 1.2155 | 71.5871 | 3175.1405 | 1323.7448 | 1851.3957 | 40.7356
2016-10-16 23:00 | 1.5 | 3750 | 1240 | 1500 | 3000 | 87.1% | 1306.5575 | 1790.1638 | 3096.7213 | 73.5797 | 0.43552 | 0.56448 | 1.2178 | 60.4222 | 3157.1434 | 1332.8725 | 1824.2709 | 34.1072
2016-10-17 | 2 | 4700 | 1240 | 1566.6667 | 3133.3333 | 87.08% | 1364.2436 | 1971.5128 | 3335.7564 | 120.2774 | 0.4354 | 0.5646 | 1.4354 | 83.7938 | 3419.5502 | 1400.7271 | 2018.8231 | 47.3102
2016-10-17 01:00 | 2 | 4700 | 1240 | 1566.6667 | 3133.3333 | 86.91% | 1361.6447 | 1976.7106 | 3338.3553 | 122.3092 | 0.43457 | 0.56543 | 1.4346 | 85.2586 | 3423.6139 | 1398.6953 | 2024.9186 | 48.208
2016-10-17 02:00 | 2 | 4700 | 1240 | 1566.6667 | 3133.3333 | 86.74% | 1358.8927 | 1982.2147 | 3341.1073 | 122.8856 | 0.43369 | 0.56631 | 1.4337 | 85.7129 | 3426.8202 | 1396.0654 | 2030.7548 | 48.5401
2016-10-17 03:00 | 2 | 4700 | 1240 | 1566.6667 | 3133.3333 | 86.87% | 1361.032 | 1977.9361 | 3338.968 | 122.4906 | 0.43437 | 0.56563 | 1.4344 | 85.3966 | 3424.3647 | 1398.1259 | 2026.2388 | 48.3027
2016-10-17 04:00 | 2 | 4700 | 1240 | 1566.6667 | 3133.3333 | 87.27% | 1367.2257 | 1965.5486 | 3332.7743 | 130.8261 | 0.43635 | 0.56365 | 1.4363 | 91.0824 | 3423.8567 | 1406.9694 | 2016.8873 | 51.3387
2016-10-17 05:00 | 2 | 4700 | 1240 | 1566.6667 | 3133.3333 | 88.1% | 1380.2887 | 1939.4227 | 3319.7113 | 142.7022 | 0.44052 | 0.55948 | 1.4405 | 99.0631 | 3418.7745 | 1423.9277 | 1994.8468 | 55.4241
2016-10-17 06:00 | 2 | 4700 | 1240 | 1566.6667 | 3133.3333 | 88.12% | 1380.491 | 1939.018 | 3319.509 | 143.1574 | 0.44058 | 0.55942 | 1.4406 | 99.3747 | 3418.8837 | 1424.2737 | 1994.61 | 55.592
2016-10-17 07:00 | 2 | 4700 | 1240 | 1566.6667 | 3133.3333 | 87.98% | 1378.3855 | 1943.2289 | 3321.6145 | 143.3023 | 0.43991 | 0.56009 | 1.4399 | 99.5217 | 3421.1362 | 1422.1662 | 1998.97 | 55.7411
2016-10-17 08:00 | 1.5 | 3750 | 1240 | 1500 | 3000 | 87.73% | 1315.8996 | 1776.1506 | 3092.0502 | 69.6099 | 0.43863 | 0.56137 | 1.2193 | 57.0893 | 3149.1395 | 1340.9409 | 1808.1986 | 32.048
2016-10-17 09:00 | 1.4 | 3370 | 1240 | 1404.1667 | 2808.3333 | 87.78% | 1232.5134 | 1644.4813 | 2876.9947 | 56.4588 | 0.43888 | 0.56112 | 1.1756 | 48.0275 | 2925.0222 | 1253.5916 | 1671.4306 | 26.9493
2016-10-17 10:00 | 1.3 | 3100 | 1240 | 1347.8261 | 2695.6522 | 87.65% | 1181.3918 | 1564.1906 | 2745.5824 | 40.7555 | 0.43826 | 0.56174 | 1.1315 | 36.0197 | 2781.6021 | 1197.1778 | 1584.4244 | 20.2338
2016-10-17 11:00 | 1.3 | 3100 | 1240 | 1347.8261 | 2695.6522 | 87.53% | 1179.8072 | 1566.2507 | 2746.0578 | 43.5826 | 0.43767 | 0.56233 | 1.1313 | 38.5243 | 2784.5822 | 1196.6681 | 1587.914 | 21.6634
2016-10-17 12:00 | 1.25 | 3040 | 1240 | 1351.1111 | 2702.2222 | 87.48% | 1181.9152 | 1562.606 | 2744.5212 | 36.5265 | 0.43739 | 0.56261 | 1.1093 | 32.9262 | 2777.4474 | 1196.3167 | 1581.1307 | 18.5247
2016-10-17 13:00 | 1.25 | 3040 | 1240 | 1351.1111 | 2702.2222 | 87.43% | 1181.2701 | 1563.4124 | 2744.6825 | 35.257 | 0.43715 | 0.56285 | 1.1093 | 31.7835 | 2776.466 | 1195.1642 | 1581.3018 | 17.8894
2016-10-17 14:00 | 1.25 | 3040 | 1240 | 1351.1111 | 2702.2222 | 87.3% | 1179.4854 | 1565.6433 | 2745.1287 | 35.3696 | 0.43649 | 0.56351 | 1.1091 | 31.8898 | 2777.0184 | 1193.4049 | 1583.6136 | 17.9703
2016-10-17 15:00 | 1.25 | 3040 | 1240 | 1351.1111 | 2702.2222 | 87.56% | 1183.0939 | 1561.1327 | 2744.2265 | 36.3517 | 0.43782 | 0.56218 | 1.1095 | 32.7654 | 2776.9919 | 1197.4393 | 1579.5526 | 18.42
2016-10-17 16:00 | 1.25 | 3040 | 1240 | 1351.1111 | 2702.2222 | 87.23% | 1178.536 | 1566.83 | 2745.366 | 35.4464 | 0.43614 | 0.56386 | 1.109 | 31.9615 | 2777.3275 | 1192.4755 | 1584.852 | 18.0219
2016-10-17 17:00 | 1.25 | 3040 | 1240 | 1351.1111 | 2702.2222 | 87.34% | 1180.026 | 1564.9675 | 2744.9935 | 35.0139 | 0.43669 | 0.56331 | 1.1092 | 31.5676 | 2776.5611 | 1193.8111 | 1582.75 | 17.7824
2016-10-17 18:00 | 1.25 | 3040 | 1240 | 1351.1111 | 2702.2222 | 87.5% | 1182.2264 | 1562.217 | 2744.4434 | 34.7655 | 0.4375 | 0.5625 | 1.1094 | 31.3379 | 2775.7813 | 1195.9367 | 1579.8445 | 17.6275
2016-10-17 19:00 | 1.25 | 3040 | 1240 | 1351.1111 | 2702.2222 | 87.51% | 1182.3916 | 1562.0105 | 2744.4021 | 38.6256 | 0.43756 | 0.56244 | 1.1094 | 34.8169 | 2779.219 | 1197.6262 | 1581.5928 | 19.5824
2016-10-17 20:00 | 1.3 | 3100 | 1240 | 1347.8261 | 2695.6522 | 85.87% | 1157.424 | 1595.3488 | 2752.7728 | 52.4729 | 0.42937 | 0.57063 | 1.1288 | 46.4851 | 2799.2579 | 1177.3832 | 1621.8748 | 26.526
2016-10-17 21:00 | 1.4 | 3370 | 1240 | 1404.1667 | 2808.3333 | 86.02% | 1207.8186 | 1679.054 | 2886.8726 | 69.6791 | 0.43008 | 0.56992 | 1.172 | 59.4515 | 2946.324 | 1233.3877 | 1712.9364 | 33.8824
2016-10-17 22:00 | 1.5 | 3750 | 1240 | 1500 | 3000 | 86.19% | 1292.8933 | 1810.66 | 3103.5533 | 87.0129 | 0.43096 | 0.56904 | 1.2155 | 71.5871 | 3175.1405 | 1323.7448 | 1851.3957 | 40.7356
2016-10-17 23:00 | 2 | 4700 | 1240 | 1566.6667 | 3133.3333 | 87.1% | 1364.6267 | 1970.7466 | 3335.3733 | 147.1594 | 0.43552 | 0.56448 | 1.4355 | 102.513 | 3437.8863 | 1409.2731 | 2028.6132 | 57.8666
2016-10-18 | 2 | 4700 | 1240 | 1566.6667 | 3133.3333 | 87.08% | 1364.2436 | 1971.5128 | 3335.7564 | 120.2774 | 0.4354 | 0.5646 | 1.4354 | 83.7938 | 3419.5502 | 1400.7271 | 2018.8231 | 47.3102
2016-10-18 01:00 | 2 | 4700 | 1240 | 1566.6667 | 3133.3333 | 86.91% | 1361.6447 | 1976.7106 | 3338.3553 | 122.3092 | 0.43457 | 0.56543 | 1.4346 | 85.2586 | 3423.6139 | 1398.6953 | 2024.9186 | 48.208
2016-10-18 02:00 | 2 | 4700 | 1240 | 1566.6667 | 3133.3333 | 86.74% | 1358.8927 | 1982.2147 | 3341.1073 | 122.8856 | 0.43369 | 0.56631 | 1.4337 | 85.7129 | 3426.8202 | 1396.0654 | 2030.7548 | 48.5401
2016-10-18 03:00 | 2 | 4700 | 1240 | 1566.6667 | 3133.3333 | 86.87% | 1361.032 | 1977.9361 | 3338.968 | 122.4906 | 0.43437 | 0.56563 | 1.4344 | 85.3966 | 3424.3647 | 1398.1259 | 2026.2388 | 48.3027
2016-10-18 04:00 | 2 | 4700 | 1240 | 1566.6667 | 3133.3333 | 87.27% | 1367.2257 | 1965.5486 | 3332.7743 | 130.8261 | 0.43635 | 0.56365 | 1.4363 | 91.0824 | 3423.8567 | 1406.9694 | 2016.8873 | 51.3387
2016-10-18 05:00 | 2 | 4700 | 1240 | 1566.6667 | 3133.3333 | 88.1% | 1380.2887 | 1939.4227 | 3319.7113 | 142.7022 | 0.44052 | 0.55948 | 1.4405 | 99.0631 | 3418.7745 | 1423.9277 | 1994.8468 | 55.4241
2016-10-18 06:00 | 1.5 | 3750 | 1240 | 1500 | 3000 | 88.12% | 1321.7467 | 1767.38 | 3089.1267 | 71.5787 | 0.44058 | 0.55942 | 1.2203 | 58.6571 | 3147.7837 | 1347.5899 | 1800.1938 | 32.8138
2016-10-18 07:00 | 1.5 | 3750 | 1240 | 1500 | 3000 | 87.98% | 1319.7308 | 1770.4037 | 3090.1346 | 71.6512 | 0.43991 | 0.56009 | 1.22 | 58.7326 | 3148.8672 | 1345.5679 | 1803.2993 | 32.8955
2016-10-18 08:00 | 1.5 | 3750 | 1240 | 1500 | 3000 | 87.73% | 1315.8996 | 1776.1506 | 3092.0502 | 69.6099 | 0.43863 | 0.56137 | 1.2193 | 57.0893 | 3149.1395 | 1340.9409 | 1808.1986 | 32.048
2016-10-18 09:00 | 1.4 | 3370 | 1240 | 1404.1667 | 2808.3333 | 87.78% | 1232.5134 | 1644.4813 | 2876.9947 | 56.4588 | 0.43888 | 0.56112 | 1.1756 | 48.0275 | 2925.0222 | 1253.5916 | 1671.4306 | 26.9493
2016-10-18 10:00 | 1.4 | 3370 | 1240 | 1404.1667 | 2808.3333 | 87.65% | 1230.7753 | 1646.9146 | 2877.6899 | 54.3406 | 0.43826 | 0.56174 | 1.1753 | 46.2354 | 2923.9253 | 1251.0384 | 1672.8869 | 25.9724
2016-10-18 11:00 | 1.3 | 3100 | 1240 | 1347.8261 | 2695.6522 | 87.53% | 1179.8072 | 1566.2507 | 2746.0578 | 43.5826 | 0.43767 | 0.56233 | 1.1313 | 38.5243 | 2784.5822 | 1196.6681 | 1587.914 | 21.6634
2016-10-18 12:00 | 1.25 | 3040 | 1240 | 1351.1111 | 2702.2222 | 87.48% | 1181.9152 | 1562.606 | 2744.5212 | 36.5265 | 0.43739 | 0.56261 | 1.1093 | 32.9262 | 2777.4474 | 1196.3167 | 1581.1307 | 18.5247
2016-10-18 13:00 | 1.25 | 3040 | 1240 | 1351.1111 | 2702.2222 | 87.43% | 1181.2701 | 1563.4124 | 2744.6825 | 35.257 | 0.43715 | 0.56285 | 1.1093 | 31.7835 | 2776.466 | 1195.1642 | 1581.3018 | 17.8894
2016-10-18 14:00 | 1.13 | 2640 | 1240 | 1240 | 2478.8 | 87.3% | 1082.4882 | 1417.9883 | 2500.4765 | 18.3922 | 0.43649 | 0.56351 | 1.0567 | 17.4046 | 2517.8811 | 1090.0851 | 1427.796 | 9.8077
2016-10-18 15:00 | 1.13 | 2640 | 1240 | 1240 | 2478.8 | 87.56% | 1085.8 | 1414.246 | 2500.046 | 18.9029 | 0.43782 | 0.56218 | 1.0569 | 17.8849 | 2517.9309 | 1093.6304 | 1424.3006 | 10.0545
2016-10-18 16:00 | 1.13 | 2640 | 1240 | 1240 | 2478.8 | 87.23% | 1081.6169 | 1418.9729 | 2500.5898 | 18.4321 | 0.43614 | 0.56386 | 1.0567 | 17.4431 | 2518.0329 | 1089.2245 | 1428.8085 | 9.8356
2016-10-18 17:00 | 1.13 | 2640 | 1240 | 1240 | 2478.8 | 87.34% | 1082.9844 | 1417.4277 | 2500.412 | 18.2072 | 0.43669 | 0.56331 | 1.0568 | 17.2291 | 2517.6412 | 1090.5081 | 1427.1331 | 9.7054
2016-10-18 18:00 | 1.13 | 2640 | 1240 | 1240 | 2478.8 | 87.5% | 1085.0038 | 1415.1457 | 2500.1495 | 18.078 | 0.4375 | 0.5625 | 1.0569 | 17.1052 | 2517.2547 | 1092.4873 | 1424.7673 | 9.6216
2016-10-18 19:00 | 1.25 | 3040 | 1240 | 1351.1111 | 2702.2222 | 87.51% | 1182.3916 | 1562.0105 | 2744.4021 | 38.6256 | 0.43756 | 0.56244 | 1.1094 | 34.8169 | 2779.219 | 1197.6262 | 1581.5928 | 19.5824
2016-10-18 20:00 | 1.3 | 3100 | 1240 | 1347.8261 | 2695.6522 | 85.87% | 1157.424 | 1595.3488 | 2752.7728 | 52.4729 | 0.42937 | 0.57063 | 1.1288 | 46.4851 | 2799.2579 | 1177.3832 | 1621.8748 | 26.526
2016-10-18 21:00 | 1.3 | 3100 | 1240 | 1347.8261 | 2695.6522 | 86.02% | 1159.3562 | 1592.8369 | 2752.1931 | 52.2593 | 0.43008 | 0.56992 | 1.129 | 46.2871 | 2798.4803 | 1179.2636 | 1619.2167 | 26.3798
2016-10-18 22:00 | 1.4 | 3370 | 1240 | 1404.1667 | 2808.3333 | 86.19% | 1210.2918 | 1675.5915 | 2885.8833 | 69.6103 | 0.43096 | 0.56904 | 1.1724 | 59.3749 | 2945.2582 | 1235.8803 | 1709.3779 | 33.7864
2016-10-18 23:00 | 1.4 | 3370 | 1240 | 1404.1667 | 2808.3333 | 87.1% | 1223.083 | 1657.6838 | 2880.7668 | 58.8638 | 0.43552 | 0.56448 | 1.1742 | 50.1306 | 2930.8974 | 1244.9158 | 1685.9816 | 28.2978
2016-10-19 | 1.4 | 3370 | 1240 | 1404.1667 | 2808.3333 | 87.08% | 1222.7396 | 1658.1646 | 2880.9042 | 48.1109 | 0.4354 | 0.5646 | 1.1742 | 40.9748 | 2921.879 | 1240.5799 | 1681.2991 | 23.1345
2016-10-19 01:00 | 1.4 | 3370 | 1240 | 1404.1667 | 2808.3333 | 86.91% | 1220.4103 | 1661.4256 | 2881.8359 | 48.9237 | 0.43457 | 0.56543 | 1.1738 | 41.6788 | 2923.5147 | 1238.5225 | 1684.9921 | 23.5665
2016-10-19 02:00 | 1.4 | 3370 | 1240 | 1404.1667 | 2808.3333 | 86.74% | 1217.9437 | 1664.8788 | 2882.8225 | 49.1542 | 0.43369 | 0.56631 | 1.1735 | 41.8877 | 2924.7103 | 1236.11 | 1688.6003 | 23.7215
2016-10-19 03:00 | 1.4 | 3370 | 1240 | 1404.1667 | 2808.3333 | 86.87% | 1219.8611 | 1662.1945 | 2882.0556 | 48.9962 | 0.43437 | 0.56563 | 1.1737 | 41.7434 | 2923.7989 | 1237.9932 | 1685.8057 | 23.6112
2016-10-19 04:00 | 1.4 | 3370 | 1240 | 1404.1667 | 2808.3333 | 87.27% | 1225.4124 | 1654.4226 | 2879.835 | 52.3304 | 0.43635 | 0.56365 | 1.1745 | 44.554 | 2924.389 | 1244.8535 | 1679.5356 | 25.1129
2016-10-19 05:00 | 1.4 | 3370 | 1240 | 1404.1667 | 2808.3333 | 88.1% | 1237.1204 | 1638.0314 | 2875.1518 | 57.0809 | 0.44052 | 0.55948 | 1.1762 | 48.5296 | 2923.6814 | 1258.4986 | 1665.1829 | 27.1515
2016-10-19 06:00 | 1.4 | 3370 | 1240 | 1404.1667 | 2808.3333 | 88.12% | 1237.3018 | 1637.7775 | 2875.0793 | 57.263 | 0.44058 | 0.55942 | 1.1762 | 48.6833 | 2923.7626 | 1258.7508 | 1665.0119 | 27.2343
2016-10-19 07:00 | 1.4 | 3370 | 1240 | 1404.1667 | 2808.3333 | 87.98% | 1235.4147 | 1640.4194 | 2875.8341 | 57.3209 | 0.43991 | 0.56009 | 1.176 | 48.7438 | 2924.5779 | 1256.8576 | 1667.7203 | 27.3009
2016-10-19 08:00 | 1.4 | 3370 | 1240 | 1404.1667 | 2808.3333 | 87.73% | 1231.8282 | 1645.4405 | 2877.2687 | 55.6879 | 0.43863 | 0.56137 | 1.1755 | 47.3757 | 2924.6444 | 1252.6088 | 1672.0356 | 26.5952
2016-10-19 09:00 | 1.3 | 3100 | 1240 | 1347.8261 | 2695.6522 | 87.78% | 1183.0602 | 1562.0218 | 2745.0819 | 42.3441 | 0.43888 | 0.56112 | 1.1317 | 37.4176 | 2782.4995 | 1199.4819 | 1583.0176 | 20.9959
2016-10-19 10:00 | 1.3 | 3100 | 1240 | 1347.8261 | 2695.6522 | 87.65% | 1181.3918 | 1564.1906 | 2745.5824 | 40.7555 | 0.43826 | 0.56174 | 1.1315 | 36.0197 | 2781.6021 | 1197.1778 | 1584.4244 | 20.2338
2016-10-19 11:00 | 1.25 | 3040 | 1240 | 1351.1111 | 2702.2222 | 87.53% | 1182.6827 | 1561.6466 | 2744.3293 | 36.3188 | 0.43767 | 0.56233 | 1.1094 | 32.7368 | 2777.0662 | 1197.0106 | 1580.0555 | 18.4089
2016-10-19 12:00 | 1.13 | 2640 | 1240 | 1240 | 2478.8 | 87.48% | 1084.7183 | 1415.4684 | 2500.1866 | 18.9938 | 0.43739 | 0.56261 | 1.0569 | 17.9719 | 2518.1585 | 1092.5789 | 1425.5796 | 10.1112
2016-10-19 13:00 | 1.13 | 2640 | 1240 | 1240 | 2478.8 | 87.43% | 1084.1262 | 1416.1374 | 2500.2636 | 18.3337 | 0.43715 | 0.56285 | 1.0568 | 17.3478 | 2517.6114 | 1091.7097 | 1425.9017 | 9.7642
2016-10-19 14:00 | 1.13 | 2640 | 1240 | 1240 | 2478.8 | 87.3% | 1082.4882 | 1417.9883 | 2500.4765 | 18.3922 | 0.43649 | 0.56351 | 1.0567 | 17.4046 | 2517.8811 | 1090.0851 | 1427.796 | 9.8077
2016-10-19 15:00 | 1.13 | 2640 | 1240 | 1240 | 2478.8 | 87.56% | 1085.8 | 1414.246 | 2500.046 | 18.9029 | 0.43782 | 0.56218 | 1.0569 | 17.8849 | 2517.9309 | 1093.6304 | 1424.3006 | 10.0545
2016-10-19 16:00 | 1.13 | 2640 | 1240 | 1240 | 2478.8 | 87.23% | 1081.6169 | 1418.9729 | 2500.5898 | 18.4321 | 0.43614 | 0.56386 | 1.0567 | 17.4431 | 2518.0329 | 1089.2245 | 1428.8085 | 9.8356
2016-10-19 17:00 | 1.13 | 2640 | 1240 | 1240 | 2478.8 | 87.34% | 1082.9844 | 1417.4277 | 2500.412 | 18.2072 | 0.43669 | 0.56331 | 1.0568 | 17.2291 | 2517.6412 | 1090.5081 | 1427.1331 | 9.7054
2016-10-19 18:00 | 1.13 | 2640 | 1240 | 1240 | 2478.8 | 87.5% | 1085.0038 | 1415.1457 | 2500.1495 | 18.078 | 0.4375 | 0.5625 | 1.0569 | 17.1052 | 2517.2547 | 1092.4873 | 1424.7673 | 9.6216
2016-10-19 19:00 | 1.25 | 3040 | 1240 | 1351.1111 | 2702.2222 | 87.51% | 1182.3916 | 1562.0105 | 2744.4021 | 38.6256 | 0.43756 | 0.56244 | 1.1094 | 34.8169 | 2779.219 | 1197.6262 | 1581.5928 | 19.5824
2016-10-19 20:00 | 1.25 | 3040 | 1240 | 1351.1111 | 2702.2222 | 85.87% | 1160.245 | 1589.6938 | 2749.9388 | 43.7274 | 0.42937 | 0.57063 | 1.1073 | 39.4886 | 2789.4274 | 1177.2001 | 1612.2273 | 22.5335
2016-10-19 21:00 | 1.3 | 3100 | 1240 | 1347.8261 | 2695.6522 | 86.02% | 1159.3562 | 1592.8369 | 2752.1931 | 52.2593 | 0.43008 | 0.56992 | 1.129 | 46.2871 | 2798.4803 | 1179.2636 | 1619.2167 | 26.3798
2016-10-19 22:00 | 1.3 | 3100 | 1240 | 1347.8261 | 2695.6522 | 86.19% | 1161.7302 | 1589.7507 | 2751.4809 | 52.2077 | 0.43096 | 0.56904 | 1.1293 | 46.2306 | 2797.7115 | 1181.654 | 1616.0576 | 26.3069
2016-10-19 23:00 | 1.4 | 3370 | 1240 | 1404.1667 | 2808.3333 | 87.1% | 1223.083 | 1657.6838 | 2880.7668 | 58.8638 | 0.43552 | 0.56448 | 1.1742 | 50.1306 | 2930.8974 | 1244.9158 | 1685.9816 | 28.2978
2016-10-20 | 1.4 | 3370 | 1240 | 1404.1667 | 2808.3333 | 87.08% | 1222.7396 | 1658.1646 | 2880.9042 | 48.1109 | 0.4354 | 0.5646 | 1.1742 | 40.9748 | 2921.879 | 1240.5799 | 1681.2991 | 23.1345
2016-10-20 01:00 | 1.4 | 3370 | 1240 | 1404.1667 | 2808.3333 | 86.91% | 1220.4103 | 1661.4256 | 2881.8359 | 48.9237 | 0.43457 | 0.56543 | 1.1738 | 41.6788 | 2923.5147 | 1238.5225 | 1684.9921 | 23.5665
2016-10-20 02:00 | 1.4 | 3370 | 1240 | 1404.1667 | 2808.3333 | 86.74% | 1217.9437 | 1664.8788 | 2882.8225 | 49.1542 | 0.43369 | 0.56631 | 1.1735 | 41.8877 | 2924.7103 | 1236.11 | 1688.6003 | 23.7215
2016-10-20 03:00 | 1.4 | 3370 | 1240 | 1404.1667 | 2808.3333 | 86.87% | 1219.8611 | 1662.1945 | 2882.0556 | 48.9962 | 0.43437 | 0.56563 | 1.1737 | 41.7434 | 2923.7989 | 1237.9932 | 1685.8057 | 23.6112
2016-10-20 04:00 | 1.4 | 3370 | 1240 | 1404.1667 | 2808.3333 | 87.27% | 1225.4124 | 1654.4226 | 2879.835 | 52.3304 | 0.43635 | 0.56365 | 1.1745 | 44.554 | 2924.389 | 1244.8535 | 1679.5356 | 25.1129
2016-10-20 05:00 | 1.4 | 3370 | 1240 | 1404.1667 | 2808.3333 | 88.1% | 1237.1204 | 1638.0314 | 2875.1518 | 57.0809 | 0.44052 | 0.55948 | 1.1762 | 48.5296 | 2923.6814 | 1258.4986 | 1665.1829 | 27.1515
2016-10-20 06:00 | 1.4 | 3370 | 1240 | 1404.1667 | 2808.3333 | 88.12% | 1237.3018 | 1637.7775 | 2875.0793 | 57.263 | 0.44058 | 0.55942 | 1.1762 | 48.6833 | 2923.7626 | 1258.7508 | 1665.0119 | 27.2343
2016-10-20 07:00 | 1.4 | 3370 | 1240 | 1404.1667 | 2808.3333 | 87.98% | 1235.4147 | 1640.4194 | 2875.8341 | 57.3209 | 0.43991 | 0.56009 | 1.176 | 48.7438 | 2924.5779 | 1256.8576 | 1667.7203 | 27.3009
2016-10-20 08:00 | 1.4 | 3370 | 1240 | 1404.1667 | 2808.3333 | 87.73% | 1231.8282 | 1645.4405 | 2877.2687 | 55.6879 | 0.43863 | 0.56137 | 1.1755 | 47.3757 | 2924.6444 | 1252.6088 | 1672.0356 | 26.5952
2016-10-20 09:00 | 1.4 | 3370 | 1240 | 1404.1667 | 2808.3333 | 87.78% | 1232.5134 | 1644.4813 | 2876.9947 | 56.4588 | 0.43888 | 0.56112 | 1.1756 | 48.0275 | 2925.0222 | 1253.5916 | 1671.4306 | 26.9493
2016-10-20 10:00 | 1.3 | 3100 | 1240 | 1347.8261 | 2695.6522 | 87.65% | 1181.3918 | 1564.1906 | 2745.5824 | 40.7555 | 0.43826 | 0.56174 | 1.1315 | 36.0197 | 2781.6021 | 1197.1778 | 1584.4244 | 20.2338
2016-10-20 11:00 | 1.3 | 3100 | 1240 | 1347.8261 | 2695.6522 | 87.53% | 1179.8072 | 1566.2507 | 2746.0578 | 43.5826 | 0.43767 | 0.56233 | 1.1313 | 38.5243 | 2784.5822 | 1196.6681 | 1587.914 | 21.6634
2016-10-20 12:00 | 1.25 | 3040 | 1240 | 1351.1111 | 2702.2222 | 87.48% | 1181.9152 | 1562.606 | 2744.5212 | 36.5265 | 0.43739 | 0.56261 | 1.1093 | 32.9262 | 2777.4474 | 1196.3167 | 1581.1307 | 18.5247
2016-10-20 13:00 | 1.25 | 3040 | 1240 | 1351.1111 | 2702.2222 | 87.43% | 1181.2701 | 1563.4124 | 2744.6825 | 35.257 | 0.43715 | 0.56285 | 1.1093 | 31.7835 | 2776.466 | 1195.1642 | 1581.3018 | 17.8894
2016-10-20 14:00 | 1.13 | 2640 | 1240 | 1240 | 2478.8 | 87.3% | 1082.4882 | 1417.9883 | 2500.4765 | 18.3922 | 0.43649 | 0.56351 | 1.0567 | 17.4046 | 2517.8811 | 1090.0851 | 1427.796 | 9.8077
2016-10-20 15:00 | 1.13 | 2640 | 1240 | 1240 | 2478.8 | 87.56% | 1085.8 | 1414.246 | 2500.046 | 18.9029 | 0.43782 | 0.56218 | 1.0569 | 17.8849 | 2517.9309 | 1093.6304 | 1424.3006 | 10.0545
2016-10-20 16:00 | 1.13 | 2640 | 1240 | 1240 | 2478.8 | 87.23% | 1081.6169 | 1418.9729 | 2500.5898 | 18.4321 | 0.43614 | 0.56386 | 1.0567 | 17.4431 | 2518.0329 | 1089.2245 | 1428.8085 | 9.8356
2016-10-20 17:00 | 1.25 | 3040 | 1240 | 1351.1111 | 2702.2222 | 87.34% | 1180.026 | 1564.9675 | 2744.9935 | 35.0139 | 0.43669 | 0.56331 | 1.1092 | 31.5676 | 2776.5611 | 1193.8111 | 1582.75 | 17.7824
2016-10-20 18:00 | 1.25 | 3040 | 1240 | 1351.1111 | 2702.2222 | 87.5% | 1182.2264 | 1562.217 | 2744.4434 | 34.7655 | 0.4375 | 0.5625 | 1.1094 | 31.3379 | 2775.7813 | 1195.9367 | 1579.8445 | 17.6275
2016-10-20 19:00 | 1.3 | 3100 | 1240 | 1347.8261 | 2695.6522 | 87.51% | 1179.5168 | 1566.6282 | 2746.145 | 46.3507 | 0.43756 | 0.56244 | 1.1313 | 40.9723 | 2787.1173 | 1197.4448 | 1589.6725 | 23.0444
2016-10-20 20:00 | 1.3 | 3100 | 1240 | 1347.8261 | 2695.6522 | 85.87% | 1157.424 | 1595.3488 | 2752.7728 | 52.4729 | 0.42937 | 0.57063 | 1.1288 | 46.4851 | 2799.2579 | 1177.3832 | 1621.8748 | 26.526
2016-10-20 21:00 | 1.4 | 3370 | 1240 | 1404.1667 | 2808.3333 | 86.02% | 1207.8186 | 1679.054 | 2886.8726 | 69.6791 | 0.43008 | 0.56992 | 1.172 | 59.4515 | 2946.324 | 1233.3877 | 1712.9364 | 33.8824
2016-10-20 22:00 | 1.5 | 3750 | 1240 | 1500 | 3000 | 86.19% | 1292.8933 | 1810.66 | 3103.5533 | 87.0129 | 0.43096 | 0.56904 | 1.2155 | 71.5871 | 3175.1405 | 1323.7448 | 1851.3957 | 40.7356
2016-10-20 23:00 | 1.5 | 3750 | 1240 | 1500 | 3000 | 87.1% | 1306.5575 | 1790.1638 | 3096.7213 | 73.5797 | 0.43552 | 0.56448 | 1.2178 | 60.4222 | 3157.1434 | 1332.8725 | 1824.2709 | 34.1072
2016-10-21 | 1.5 | 3750 | 1240 | 1500 | 3000 | 87.08% | 1306.1907 | 1790.714 | 3096.9047 | 60.1387 | 0.4354 | 0.5646 | 1.2177 | 49.3872 | 3146.2918 | 1327.6937 | 1818.5982 | 27.8842
2016-10-21 01:00 | 1.5 | 3750 | 1240 | 1500 | 3000 | 86.91% | 1303.7024 | 1794.4464 | 3098.1488 | 61.1546 | 0.43457 | 0.56543 | 1.2173 | 50.2386 | 3148.3874 | 1325.5344 | 1822.853 | 28.4065
2016-10-21 02:00 | 1.5 | 3750 | 1240 | 1500 | 3000 | 86.74% | 1301.0675 | 1798.3988 | 3099.4663 | 61.4428 | 0.43369 | 0.56631 | 1.2168 | 50.4935 | 3149.9598 | 1322.966 | 1826.9939 | 28.595
2016-10-21 03:00 | 1.5 | 3750 | 1240 | 1500 | 3000 | 86.87% | 1303.1157 | 1795.3264 | 3098.4421 | 61.2453 | 0.43437 | 0.56563 | 1.2172 | 50.3171 | 3148.7593 | 1324.972 | 1823.7872 | 28.4608
2016-10-21 04:00 | 2 | 4700 | 1240 | 1566.6667 | 3133.3333 | 87.27% | 1367.2257 | 1965.5486 | 3332.7743 | 130.8261 | 0.43635 | 0.56365 | 1.4363 | 91.0824 | 3423.8567 | 1406.9694 | 2016.8873 | 51.3387
2016-10-21 05:00 | 2 | 4700 | 1240 | 1566.6667 | 3133.3333 | 88.1% | 1380.2887 | 1939.4227 | 3319.7113 | 142.7022 | 0.44052 | 0.55948 | 1.4405 | 99.0631 | 3418.7745 | 1423.9277 | 1994.8468 | 55.4241
2016-10-21 06:00 | 1.5 | 3750 | 1240 | 1500 | 3000 | 88.12% | 1321.7467 | 1767.38 | 3089.1267 | 71.5787 | 0.44058 | 0.55942 | 1.2203 | 58.6571 | 3147.7837 | 1347.5899 | 1800.1938 | 32.8138
2016-10-21 07:00 | 1.4 | 3370 | 1240 | 1404.1667 | 2808.3333 | 87.98% | 1235.4147 | 1640.4194 | 2875.8341 | 57.3209 | 0.43991 | 0.56009 | 1.176 | 48.7438 | 2924.5779 | 1256.8576 | 1667.7203 | 27.3009
2016-10-21 08:00 | 1.4 | 3370 | 1240 | 1404.1667 | 2808.3333 | 87.73% | 1231.8282 | 1645.4405 | 2877.2687 | 55.6879 | 0.43863 | 0.56137 | 1.1755 | 47.3757 | 2924.6444 | 1252.6088 | 1672.0356 | 26.5952
2016-10-21 09:00 | 1.4 | 3370 | 1240 | 1404.1667 | 2808.3333 | 87.78% | 1232.5134 | 1644.4813 | 2876.9947 | 56.4588 | 0.43888 | 0.56112 | 1.1756 | 48.0275 | 2925.0222 | 1253.5916 | 1671.4306 | 26.9493
2016-10-21 10:00 | 1.3 | 3100 | 1240 | 1347.8261 | 2695.6522 | 87.65% | 1181.3918 | 1564.1906 | 2745.5824 | 40.7555 | 0.43826 | 0.56174 | 1.1315 | 36.0197 | 2781.6021 | 1197.1778 | 1584.4244 | 20.2338
2016-10-21 11:00 | 1.3 | 3100 | 1240 | 1347.8261 | 2695.6522 | 87.53% | 1179.8072 | 1566.2507 | 2746.0578 | 43.5826 | 0.43767 | 0.56233 | 1.1313 | 38.5243 | 2784.5822 | 1196.6681 | 1587.914 | 21.6634
2016-10-21 12:00 | 1.3 | 3100 | 1240 | 1347.8261 | 2695.6522 | 87.48% | 1179.0416 | 1567.2459 | 2746.2875 | 43.8318 | 0.43739 | 0.56261 | 1.1312 | 38.7475 | 2785.0351 | 1195.9892 | 1589.0458 | 21.7999
2016-10-21 13:00 | 1.3 | 3100 | 1240 | 1347.8261 | 2695.6522 | 87.43% | 1178.398 | 1568.0826 | 2746.4806 | 42.3084 | 0.43715 | 0.56285 | 1.1311 | 37.4032 | 2783.8838 | 1194.7487 | 1589.1351 | 21.0525
2016-10-21 14:00 | 1.3 | 3100 | 1240 | 1347.8261 | 2695.6522 | 87.3% | 1176.6177 | 1570.3971 | 2747.0147 | 42.4436 | 0.43649 | 0.56351 | 1.1309 | 37.5293 | 2784.544 | 1192.9987 | 1591.5453 | 21.1482
2016-10-21 15:00 | 1.3 | 3100 | 1240 | 1347.8261 | 2695.6522 | 87.56% | 1180.2173 | 1565.7175 | 2745.9348 | 43.6221 | 0.43782 | 0.56218 | 1.1313 | 38.5576 | 2784.4924 | 1197.0988 | 1587.3937 | 21.6762
2016-10-21 16:00 | 1.3 | 3100 | 1240 | 1347.8261 | 2695.6522 | 87.23% | 1175.6705 | 1571.6283 | 2747.2988 | 42.5357 | 0.43614 | 0.56386 | 1.1308 | 37.6142 | 2784.913 | 1192.0754 | 1592.8376 | 21.2093
2016-10-21 17:00 | 1.3 | 3100 | 1240 | 1347.8261 | 2695.6522 | 87.34% | 1177.1569 | 1569.696 | 2746.8529 | 42.0166 | 0.43669 | 0.56331 | 1.131 | 37.1498 | 2784.0027 | 1193.3797 | 1590.623 | 20.9269
2016-10-21 18:00 | 1.3 | 3100 | 1240 | 1347.8261 | 2695.6522 | 87.5% | 1179.352 | 1566.8425 | 2746.1944 | 41.7186 | 0.4375 | 0.5625 | 1.1313 | 36.8783 | 2783.0727 | 1195.4863 | 1587.5864 | 20.744
2016-10-21 19:00 | 1.4 | 3370 | 1240 | 1404.1667 | 2808.3333 | 87.51% | 1228.8219 | 1649.6494 | 2878.4712 | 61.801 | 0.43756 | 0.56244 | 1.175 | 52.5954 | 2931.0667 | 1251.8357 | 1679.231 | 29.5816
2016-10-21 20:00 | 1.4 | 3370 | 1240 | 1404.1667 | 2808.3333 | 85.87% | 1205.8056 | 1681.8722 | 2887.6778 | 69.9639 | 0.42937 | 0.57063 | 1.1717 | 59.709 | 2947.3868 | 1231.4426 | 1715.9441 | 34.0719
2016-10-21 21:00 | 1.5 | 3750 | 1240 | 1500 | 3000 | 86.02% | 1290.2513 | 1814.6231 | 3104.8744 | 87.0989 | 0.43008 | 0.56992 | 1.215 | 71.6839 | 3176.5582 | 1321.0814 | 1855.4769 | 40.8538
2016-10-21 22:00 | 1.5 | 3750 | 1240 | 1500 | 3000 | 86.19% | 1292.8933 | 1810.66 | 3103.5533 | 87.0129 | 0.43096 | 0.56904 | 1.2155 | 71.5871 | 3175.1405 | 1323.7448 | 1851.3957 | 40.7356
2016-10-21 23:00 | 1.5 | 3750 | 1240 | 1500 | 3000 | 87.1% | 1306.5575 | 1790.1638 | 3096.7213 | 73.5797 | 0.43552 | 0.56448 | 1.2178 | 60.4222 | 3157.1434 | 1332.8725 | 1824.2709 | 34.1072
2016-10-22 | 1.5 | 3750 | 1240 | 1500 | 3000 | 87.08% | 1306.1907 | 1790.714 | 3096.9047 | 60.1387 | 0.4354 | 0.5646 | 1.2177 | 49.3872 | 3146.2918 | 1327.6937 | 1818.5982 | 27.8842
2016-10-22 01:00 | 2 | 4700 | 1240 | 1566.6667 | 3133.3333 | 86.91% | 1361.6447 | 1976.7106 | 3338.3553 | 122.3092 | 0.43457 | 0.56543 | 1.4346 | 85.2586 | 3423.6139 | 1398.6953 | 2024.9186 | 48.208
2016-10-22 02:00 | 2 | 4700 | 1240 | 1566.6667 | 3133.3333 | 86.74% | 1358.8927 | 1982.2147 | 3341.1073 | 122.8856 | 0.43369 | 0.56631 | 1.4337 | 85.7129 | 3426.8202 | 1396.0654 | 2030.7548 | 48.5401
2016-10-22 03:00 | 2 | 4700 | 1240 | 1566.6667 | 3133.3333 | 86.87% | 1361.032 | 1977.9361 | 3338.968 | 122.4906 | 0.43437 | 0.56563 | 1.4344 | 85.3966 | 3424.3647 | 1398.1259 | 2026.2388 | 48.3027
2016-10-22 04:00 | 1.5 | 3750 | 1240 | 1500 | 3000 | 87.27% | 1309.0459 | 1786.4312 | 3095.4771 | 65.413 | 0.43635 | 0.56365 | 1.2182 | 53.6976 | 3149.1747 | 1332.4768 | 1816.6979 | 30.2667
2016-10-22 05:00 | 1.5 | 3750 | 1240 | 1500 | 3000 | 88.1% | 1321.553 | 1767.6706 | 3089.2235 | 71.3511 | 0.44052 | 0.55948 | 1.2203 | 58.4721 | 3147.6956 | 1347.311 | 1800.3847 | 32.7141
2016-10-22 06:00 | 1.4 | 3370 | 1240 | 1404.1667 | 2808.3333 | 88.12% | 1237.3018 | 1637.7775 | 2875.0793 | 57.263 | 0.44058 | 0.55942 | 1.1762 | 48.6833 | 2923.7626 | 1258.7508 | 1665.0119 | 27.2343
2016-10-22 07:00 | 1.4 | 3370 | 1240 | 1404.1667 | 2808.3333 | 87.98% | 1235.4147 | 1640.4194 | 2875.8341 | 57.3209 | 0.43991 | 0.56009 | 1.176 | 48.7438 | 2924.5779 | 1256.8576 | 1667.7203 | 27.3009
2016-10-22 08:00 | 1.4 | 3370 | 1240 | 1404.1667 | 2808.3333 | 87.73% | 1231.8282 | 1645.4405 | 2877.2687 | 55.6879 | 0.43863 | 0.56137 | 1.1755 | 47.3757 | 2924.6444 | 1252.6088 | 1672.0356 | 26.5952
2016-10-22 09:00 | 1.4 | 3370 | 1240 | 1404.1667 | 2808.3333 | 87.78% | 1232.5134 | 1644.4813 | 2876.9947 | 56.4588 | 0.43888 | 0.56112 | 1.1756 | 48.0275 | 2925.0222 | 1253.5916 | 1671.4306 | 26.9493
2016-10-22 10:00 | 1.3 | 3100 | 1240 | 1347.8261 | 2695.6522 | 87.65% | 1181.3918 | 1564.1906 | 2745.5824 | 40.7555 | 0.43826 | 0.56174 | 1.1315 | 36.0197 | 2781.6021 | 1197.1778 | 1584.4244 | 20.2338
2016-10-22 11:00 | 1.3 | 3100 | 1240 | 1347.8261 | 2695.6522 | 87.53% | 1179.8072 | 1566.2507 | 2746.0578 | 43.5826 | 0.43767 | 0.56233 | 1.1313 | 38.5243 | 2784.5822 | 1196.6681 | 1587.914 | 21.6634
2016-10-22 12:00 | 1.3 | 3100 | 1240 | 1347.8261 | 2695.6522 | 87.48% | 1179.0416 | 1567.2459 | 2746.2875 | 43.8318 | 0.43739 | 0.56261 | 1.1312 | 38.7475 | 2785.0351 | 1195.9892 | 1589.0458 | 21.7999
2016-10-22 13:00 | 1.3 | 3100 | 1240 | 1347.8261 | 2695.6522 | 87.43% | 1178.398 | 1568.0826 | 2746.4806 | 42.3084 | 0.43715 | 0.56285 | 1.1311 | 37.4032 | 2783.8838 | 1194.7487 | 1589.1351 | 21.0525
2016-10-22 14:00 | 1.3 | 3100 | 1240 | 1347.8261 | 2695.6522 | 87.3% | 1176.6177 | 1570.3971 | 2747.0147 | 42.4436 | 0.43649 | 0.56351 | 1.1309 | 37.5293 | 2784.544 | 1192.9987 | 1591.5453 | 21.1482
2016-10-22 15:00 | 1.25 | 3040 | 1240 | 1351.1111 | 2702.2222 | 87.56% | 1183.0939 | 1561.1327 | 2744.2265 | 36.3517 | 0.43782 | 0.56218 | 1.1095 | 32.7654 | 2776.9919 | 1197.4393 | 1579.5526 | 18.42
2016-10-22 16:00 | 1.25 | 3040 | 1240 | 1351.1111 | 2702.2222 | 87.23% | 1178.536 | 1566.83 | 2745.366 | 35.4464 | 0.43614 | 0.56386 | 1.109 | 31.9615 | 2777.3275 | 1192.4755 | 1584.852 | 18.0219
2016-10-22 17:00 | 1.25 | 3040 | 1240 | 1351.1111 | 2702.2222 | 87.34% | 1180.026 | 1564.9675 | 2744.9935 | 35.0139 | 0.43669 | 0.56331 | 1.1092 | 31.5676 | 2776.5611 | 1193.8111 | 1582.75 | 17.7824
2016-10-22 18:00 | 1.25 | 3040 | 1240 | 1351.1111 | 2702.2222 | 87.5% | 1182.2264 | 1562.217 | 2744.4434 | 34.7655 | 0.4375 | 0.5625 | 1.1094 | 31.3379 | 2775.7813 | 1195.9367 | 1579.8445 | 17.6275
2016-10-22 19:00 | 1.3 | 3100 | 1240 | 1347.8261 | 2695.6522 | 87.51% | 1179.5168 | 1566.6282 | 2746.145 | 46.3507 | 0.43756 | 0.56244 | 1.1313 | 40.9723 | 2787.1173 | 1197.4448 | 1589.6725 | 23.0444
2016-10-22 20:00 | 1.3 | 3100 | 1240 | 1347.8261 | 2695.6522 | 85.87% | 1157.424 | 1595.3488 | 2752.7728 | 52.4729 | 0.42937 | 0.57063 | 1.1288 | 46.4851 | 2799.2579 | 1177.3832 | 1621.8748 | 26.526
2016-10-22 21:00 | 1.4 | 3370 | 1240 | 1404.1667 | 2808.3333 | 86.02% | 1207.8186 | 1679.054 | 2886.8726 | 69.6791 | 0.43008 | 0.56992 | 1.172 | 59.4515 | 2946.324 | 1233.3877 | 1712.9364 | 33.8824
2016-10-22 22:00 | 1.4 | 3370 | 1240 | 1404.1667 | 2808.3333 | 86.19% | 1210.2918 | 1675.5915 | 2885.8833 | 69.6103 | 0.43096 | 0.56904 | 1.1724 | 59.3749 | 2945.2582 | 1235.8803 | 1709.3779 | 33.7864
2016-10-22 23:00 | 1.5 | 3750 | 1240 | 1500 | 3000 | 87.1% | 1306.5575 | 1790.1638 | 3096.7213 | 73.5797 | 0.43552 | 0.56448 | 1.2178 | 60.4222 | 3157.1434 | 1332.8725 | 1824.2709 | 34.1072
2016-10-23 | 1.5 | 3750 | 1240 | 1500 | 3000 | 87.08% | 1306.1907 | 1790.714 | 3096.9047 | 60.1387 | 0.4354 | 0.5646 | 1.2177 | 49.3872 | 3146.2918 | 1327.6937 | 1818.5982 | 27.8842
2016-10-23 01:00 | 1.5 | 3750 | 1240 | 1500 | 3000 | 86.91% | 1303.7024 | 1794.4464 | 3098.1488 | 61.1546 | 0.43457 | 0.56543 | 1.2173 | 50.2386 | 3148.3874 | 1325.5344 | 1822.853 | 28.4065
2016-10-23 02:00 | 1.5 | 3750 | 1240 | 1500 | 3000 | 86.74% | 1301.0675 | 1798.3988 | 3099.4663 | 61.4428 | 0.43369 | 0.56631 | 1.2168 | 50.4935 | 3149.9598 | 1322.966 | 1826.9939 | 28.595
2016-10-23 03:00 | 1.5 | 3750 | 1240 | 1500 | 3000 | 86.87% | 1303.1157 | 1795.3264 | 3098.4421 | 61.2453 | 0.43437 | 0.56563 | 1.2172 | 50.3171 | 3148.7593 | 1324.972 | 1823.7872 | 28.4608
2016-10-23 04:00 | 1.5 | 3750 | 1240 | 1500 | 3000 | 87.27% | 1309.0459 | 1786.4312 | 3095.4771 | 65.413 | 0.43635 | 0.56365 | 1.2182 | 53.6976 | 3149.1747 | 1332.4768 | 1816.6979 | 30.2667
2016-10-23 05:00 | 1.5 | 3750 | 1240 | 1500 | 3000 | 88.1% | 1321.553 | 1767.6706 | 3089.2235 | 71.3511 | 0.44052 | 0.55948 | 1.2203 | 58.4721 | 3147.6956 | 1347.311 | 1800.3847 | 32.7141
2016-10-23 06:00 | 1.5 | 3750 | 1240 | 1500 | 3000 | 88.12% | 1321.7467 | 1767.38 | 3089.1267 | 71.5787 | 0.44058 | 0.55942 | 1.2203 | 58.6571 | 3147.7837 | 1347.5899 | 1800.1938 | 32.8138
2016-10-23 07:00 | 1.5 | 3750 | 1240 | 1500 | 3000 | 87.98% | 1319.7308 | 1770.4037 | 3090.1346 | 71.6512 | 0.43991 | 0.56009 | 1.22 | 58.7326 | 3148.8672 | 1345.5679 | 1803.2993 | 32.8955
2016-10-23 08:00 | 1.5 | 3750 | 1240 | 1500 | 3000 | 87.73% | 1315.8996 | 1776.1506 | 3092.0502 | 69.6099 | 0.43863 | 0.56137 | 1.2193 | 57.0893 | 3149.1395 | 1340.9409 | 1808.1986 | 32.048
2016-10-23 09:00 | 1.4 | 3370 | 1240 | 1404.1667 | 2808.3333 | 87.78% | 1232.5134 | 1644.4813 | 2876.9947 | 56.4588 | 0.43888 | 0.56112 | 1.1756 | 48.0275 | 2925.0222 | 1253.5916 | 1671.4306 | 26.9493
2016-10-23 10:00 | 1.4 | 3370 | 1240 | 1404.1667 | 2808.3333 | 87.65% | 1230.7753 | 1646.9146 | 2877.6899 | 54.3406 | 0.43826 | 0.56174 | 1.1753 | 46.2354 | 2923.9253 | 1251.0384 | 1672.8869 | 25.9724
2016-10-23 11:00 | 1.4 | 3370 | 1240 | 1404.1667 | 2808.3333 | 87.53% | 1229.1244 | 1649.2259 | 2878.3502 | 58.1101 | 0.43767 | 0.56233 | 1.1751 | 49.4526 | 2927.8028 | 1250.7683 | 1677.0345 | 27.8086
2016-10-23 12:00 | 1.4 | 3370 | 1240 | 1404.1667 | 2808.3333 | 87.48% | 1228.3268 | 1650.3425 | 2878.6693 | 58.4424 | 0.43739 | 0.56261 | 1.175 | 49.7402 | 2928.4095 | 1250.0825 | 1678.327 | 27.9845
2016-10-23 13:00 | 1.4 | 3370 | 1240 | 1404.1667 | 2808.3333 | 87.43% | 1227.6563 | 1651.2812 | 2878.9375 | 56.4113 | 0.43715 | 0.56285 | 1.1749 | 48.0153 | 2926.9528 | 1248.6461 | 1678.3067 | 27.0255
2016-10-23 14:00 | 1.4 | 3370 | 1240 | 1404.1667 | 2808.3333 | 87.3% | 1225.8015 | 1653.8779 | 2879.6794 | 56.5914 | 0.43649 | 0.56351 | 1.1746 | 48.1795 | 2927.8589 | 1246.8313 | 1681.0276 | 27.1498
2016-10-23 15:00 | 1.4 | 3370 | 1240 | 1404.1667 | 2808.3333 | 87.56% | 1229.5517 | 1648.6276 | 2878.1793 | 58.1628 | 0.43782 | 0.56218 | 1.1751 | 49.4948 | 2927.6741 | 1251.2216 | 1676.4525 | 27.8249
2016-10-23 16:00 | 1.4 | 3370 | 1240 | 1404.1667 | 2808.3333 | 87.23% | 1224.8148 | 1655.2592 | 2880.0741 | 56.7142 | 0.43614 | 0.56386 | 1.1745 | 48.2899 | 2928.3639 | 1245.8758 | 1682.4882 | 27.2289
2016-10-23 17:00 | 1.4 | 3370 | 1240 | 1404.1667 | 2808.3333 | 87.34% | 1226.3633 | 1653.0913 | 2879.4547 | 56.0222 | 0.43669 | 0.56331 | 1.1747 | 47.6916 | 2927.1463 | 1247.1897 | 1679.9566 | 26.8653
2016-10-23 18:00 | 1.4 | 3370 | 1240 | 1404.1667 | 2808.3333 | 87.5% | 1228.6501 | 1649.8898 | 2878.5399 | 55.6247 | 0.4375 | 0.5625 | 1.175 | 47.3402 | 2925.8801 | 1249.3615 | 1676.5186 | 26.6288
2016-10-23 19:00 | 1.4 | 3370 | 1240 | 1404.1667 | 2808.3333 | 87.51% | 1228.8219 | 1649.6494 | 2878.4712 | 61.801 | 0.43756 | 0.56244 | 1.175 | 52.5954 | 2931.0667 | 1251.8357 | 1679.231 | 29.5816
2016-10-23 20:00 | 1.4 | 3370 | 1240 | 1404.1667 | 2808.3333 | 85.87% | 1205.8056 | 1681.8722 | 2887.6778 | 69.9639 | 0.42937 | 0.57063 | 1.1717 | 59.709 | 2947.3868 | 1231.4426 | 1715.9441 | 34.0719
2016-10-23 21:00 | 1.5 | 3750 | 1240 | 1500 | 3000 | 86.02% | 1290.2513 | 1814.6231 | 3104.8744 | 87.0989 | 0.43008 | 0.56992 | 1.215 | 71.6839 | 3176.5582 | 1321.0814 | 1855.4769 | 40.8538
2016-10-23 22:00 | 1.5 | 3750 | 1240 | 1500 | 3000 | 86.19% | 1292.8933 | 1810.66 | 3103.5533 | 87.0129 | 0.43096 | 0.56904 | 1.2155 | 71.5871 | 3175.1405 | 1323.7448 | 1851.3957 | 40.7356
2016-10-23 23:00 | 2 | 4700 | 1240 | 1566.6667 | 3133.3333 | 87.1% | 1364.6267 | 1970.7466 | 3335.3733 | 147.1594 | 0.43552 | 0.56448 | 1.4355 | 102.513 | 3437.8863 | 1409.2731 | 2028.6132 | 57.8666
2016-10-24 | 2 | 4700 | 1240 | 1566.6667 | 3133.3333 | 87.08% | 1364.2436 | 1971.5128 | 3335.7564 | 120.2774 | 0.4354 | 0.5646 | 1.4354 | 83.7938 | 3419.5502 | 1400.7271 | 2018.8231 | 47.3102
2016-10-24 01:00 | 2 | 4700 | 1240 | 1566.6667 | 3133.3333 | 86.91% | 1361.6447 | 1976.7106 | 3338.3553 | 122.3092 | 0.43457 | 0.56543 | 1.4346 | 85.2586 | 3423.6139 | 1398.6953 | 2024.9186 | 48.208
2016-10-24 02:00 | 2 | 4700 | 1240 | 1566.6667 | 3133.3333 | 86.74% | 1358.8927 | 1982.2147 | 3341.1073 | 122.8856 | 0.43369 | 0.56631 | 1.4337 | 85.7129 | 3426.8202 | 1396.0654 | 2030.7548 | 48.5401
2016-10-24 03:00 | 2 | 4700 | 1240 | 1566.6667 | 3133.3333 | 86.87% | 1361.032 | 1977.9361 | 3338.968 | 122.4906 | 0.43437 | 0.56563 | 1.4344 | 85.3966 | 3424.3647 | 1398.1259 | 2026.2388 | 48.3027
2016-10-24 04:00 | 2 | 4700 | 1240 | 1566.6667 | 3133.3333 | 87.27% | 1367.2257 | 1965.5486 | 3332.7743 | 130.8261 | 0.43635 | 0.56365 | 1.4363 | 91.0824 | 3423.8567 | 1406.9694 | 2016.8873 | 51.3387
2016-10-24 05:00 | 2 | 4700 | 1240 | 1566.6667 | 3133.3333 | 88.1% | 1380.2887 | 1939.4227 | 3319.7113 | 142.7022 | 0.44052 | 0.55948 | 1.4405 | 99.0631 | 3418.7745 | 1423.9277 | 1994.8468 | 55.4241
2016-10-24 06:00 | 2 | 4700 | 1240 | 1566.6667 | 3133.3333 | 88.12% | 1380.491 | 1939.018 | 3319.509 | 143.1574 | 0.44058 | 0.55942 | 1.4406 | 99.3747 | 3418.8837 | 1424.2737 | 1994.61 | 55.592
2016-10-24 07:00 | 2 | 4700 | 1240 | 1566.6667 | 3133.3333 | 87.98% | 1378.3855 | 1943.2289 | 3321.6145 | 143.3023 | 0.43991 | 0.56009 | 1.4399 | 99.5217 | 3421.1362 | 1422.1662 | 1998.97 | 55.7411
2016-10-24 08:00 | 2 | 4700 | 1240 | 1566.6667 | 3133.3333 | 87.73% | 1374.384 | 1951.2319 | 3325.616 | 139.2199 | 0.43863 | 0.56137 | 1.4386 | 96.7723 | 3422.3883 | 1416.8316 | 2005.5567 | 54.3248
2016-10-24 09:00 | 1.5 | 3750 | 1240 | 1500 | 3000 | 87.78% | 1316.6315 | 1775.0528 | 3091.6843 | 70.5735 | 0.43888 | 0.56112 | 1.2194 | 57.8738 | 3149.558 | 1342.031 | 1807.5271 | 32.4743
2016-10-24 10:00 | 1.4 | 3370 | 1240 | 1404.1667 | 2808.3333 | 87.65% | 1230.7753 | 1646.9146 | 2877.6899 | 54.3406 | 0.43826 | 0.56174 | 1.1753 | 46.2354 | 2923.9253 | 1251.0384 | 1672.8869 | 25.9724
2016-10-24 11:00 | 1.4 | 3370 | 1240 | 1404.1667 | 2808.3333 | 87.53% | 1229.1244 | 1649.2259 | 2878.3502 | 58.1101 | 0.43767 | 0.56233 | 1.1751 | 49.4526 | 2927.8028 | 1250.7683 | 1677.0345 | 27.8086
2016-10-24 12:00 | 1.3 | 3100 | 1240 | 1347.8261 | 2695.6522 | 87.48% | 1179.0416 | 1567.2459 | 2746.2875 | 43.8318 | 0.43739 | 0.56261 | 1.1312 | 38.7475 | 2785.0351 | 1195.9892 | 1589.0458 | 21.7999
2016-10-24 13:00 | 1.3 | 3100 | 1240 | 1347.8261 | 2695.6522 | 87.43% | 1178.398 | 1568.0826 | 2746.4806 | 42.3084 | 0.43715 | 0.56285 | 1.1311 | 37.4032 | 2783.8838 | 1194.7487 | 1589.1351 | 21.0525
2016-10-24 14:00 | 1.3 | 3100 | 1240 | 1347.8261 | 2695.6522 | 87.3% | 1176.6177 | 1570.3971 | 2747.0147 | 42.4436 | 0.43649 | 0.56351 | 1.1309 | 37.5293 | 2784.544 | 1192.9987 | 1591.5453 | 21.1482
2016-10-24 15:00 | 1.25 | 3040 | 1240 | 1351.1111 | 2702.2222 | 87.56% | 1183.0939 | 1561.1327 | 2744.2265 | 36.3517 | 0.43782 | 0.56218 | 1.1095 | 32.7654 | 2776.9919 | 1197.4393 | 1579.5526 | 18.42
2016-10-24 16:00 | 1.25 | 3040 | 1240 | 1351.1111 | 2702.2222 | 87.23% | 1178.536 | 1566.83 | 2745.366 | 35.4464 | 0.43614 | 0.56386 | 1.109 | 31.9615 | 2777.3275 | 1192.4755 | 1584.852 | 18.0219
2016-10-24 17:00 | 1.25 | 3040 | 1240 | 1351.1111 | 2702.2222 | 87.34% | 1180.026 | 1564.9675 | 2744.9935 | 35.0139 | 0.43669 | 0.56331 | 1.1092 | 31.5676 | 2776.5611 | 1193.8111 | 1582.75 | 17.7824
2016-10-24 18:00 | 1.25 | 3040 | 1240 | 1351.1111 | 2702.2222 | 87.5% | 1182.2264 | 1562.217 | 2744.4434 | 34.7655 | 0.4375 | 0.5625 | 1.1094 | 31.3379 | 2775.7813 | 1195.9367 | 1579.8445 | 17.6275
2016-10-24 19:00 | 1.25 | 3040 | 1240 | 1351.1111 | 2702.2222 | 87.51% | 1182.3916 | 1562.0105 | 2744.4021 | 38.6256 | 0.43756 | 0.56244 | 1.1094 | 34.8169 | 2779.219 | 1197.6262 | 1581.5928 | 19.5824
2016-10-24 20:00 | 1.3 | 3100 | 1240 | 1347.8261 | 2695.6522 | 85.87% | 1157.424 | 1595.3488 | 2752.7728 | 52.4729 | 0.42937 | 0.57063 | 1.1288 | 46.4851 | 2799.2579 | 1177.3832 | 1621.8748 | 26.526
2016-10-24 21:00 | 1.3 | 3100 | 1240 | 1347.8261 | 2695.6522 | 86.02% | 1159.3562 | 1592.8369 | 2752.1931 | 52.2593 | 0.43008 | 0.56992 | 1.129 | 46.2871 | 2798.4803 | 1179.2636 | 1619.2167 | 26.3798
2016-10-24 22:00 | 1.4 | 3370 | 1240 | 1404.1667 | 2808.3333 | 86.19% | 1210.2918 | 1675.5915 | 2885.8833 | 69.6103 | 0.43096 | 0.56904 | 1.1724 | 59.3749 | 2945.2582 | 1235.8803 | 1709.3779 | 33.7864
2016-10-24 23:00 | 1.5 | 3750 | 1240 | 1500 | 3000 | 87.1% | 1306.5575 | 1790.1638 | 3096.7213 | 73.5797 | 0.43552 | 0.56448 | 1.2178 | 60.4222 | 3157.1434 | 1332.8725 | 1824.2709 | 34.1072
2016-10-25 | 2 | 4700 | 1240 | 1566.6667 | 3133.3333 | 87.08% | 1364.2436 | 1971.5128 | 3335.7564 | 120.2774 | 0.4354 | 0.5646 | 1.4354 | 83.7938 | 3419.5502 | 1400.7271 | 2018.8231 | 47.3102
2016-10-25 01:00 | 2 | 4700 | 1240 | 1566.6667 | 3133.3333 | 86.91% | 1361.6447 | 1976.7106 | 3338.3553 | 122.3092 | 0.43457 | 0.56543 | 1.4346 | 85.2586 | 3423.6139 | 1398.6953 | 2024.9186 | 48.208
2016-10-25 02:00 | 2 | 4700 | 1240 | 1566.6667 | 3133.3333 | 86.74% | 1358.8927 | 1982.2147 | 3341.1073 | 122.8856 | 0.43369 | 0.56631 | 1.4337 | 85.7129 | 3426.8202 | 1396.0654 | 2030.7548 | 48.5401
2016-10-25 03:00 | 2 | 4700 | 1240 | 1566.6667 | 3133.3333 | 86.87% | 1361.032 | 1977.9361 | 3338.968 | 122.4906 | 0.43437 | 0.56563 | 1.4344 | 85.3966 | 3424.3647 | 1398.1259 | 2026.2388 | 48.3027
2016-10-25 04:00 | 2 | 4700 | 1240 | 1566.6667 | 3133.3333 | 87.27% | 1367.2257 | 1965.5486 | 3332.7743 | 130.8261 | 0.43635 | 0.56365 | 1.4363 | 91.0824 | 3423.8567 | 1406.9694 | 2016.8873 | 51.3387
2016-10-25 05:00 | 2 | 4700 | 1240 | 1566.6667 | 3133.3333 | 88.1% | 1380.2887 | 1939.4227 | 3319.7113 | 142.7022 | 0.44052 | 0.55948 | 1.4405 | 99.0631 | 3418.7745 | 1423.9277 | 1994.8468 | 55.4241
2016-10-25 06:00 | 2 | 4700 | 1240 | 1566.6667 | 3133.3333 | 88.12% | 1380.491 | 1939.018 | 3319.509 | 143.1574 | 0.44058 | 0.55942 | 1.4406 | 99.3747 | 3418.8837 | 1424.2737 | 1994.61 | 55.592
2016-10-25 07:00 | 2 | 4700 | 1240 | 1566.6667 | 3133.3333 | 87.98% | 1378.3855 | 1943.2289 | 3321.6145 | 143.3023 | 0.43991 | 0.56009 | 1.4399 | 99.5217 | 3421.1362 | 1422.1662 | 1998.97 | 55.7411
2016-10-25 08:00 | 2 | 4700 | 1240 | 1566.6667 | 3133.3333 | 87.73% | 1374.384 | 1951.2319 | 3325.616 | 139.2199 | 0.43863 | 0.56137 | 1.4386 | 96.7723 | 3422.3883 | 1416.8316 | 2005.5567 | 54.3248
2016-10-25 09:00 | 1.5 | 3750 | 1240 | 1500 | 3000 | 87.78% | 1316.6315 | 1775.0528 | 3091.6843 | 70.5735 | 0.43888 | 0.56112 | 1.2194 | 57.8738 | 3149.558 | 1342.031 | 1807.5271 | 32.4743
2016-10-25 10:00 | 1.5 | 3750 | 1240 | 1500 | 3000 | 87.65% | 1314.7748 | 1777.8378 | 3092.6126 | 67.9258 | 0.43826 | 0.56174 | 1.2191 | 55.7167 | 3148.3293 | 1339.1931 | 1809.1362 | 31.2984
2016-10-25 11:00 | 1.5 | 3750 | 1240 | 1500 | 3000 | 87.53% | 1313.0112 | 1780.4832 | 3093.4944 | 72.6377 | 0.43767 | 0.56233 | 1.2188 | 59.596 | 3153.0904 | 1339.0946 | 1813.9958 | 33.5126
2016-10-25 12:00 | 1.4 | 3370 | 1240 | 1404.1667 | 2808.3333 | 87.48% | 1228.3268 | 1650.3425 | 2878.6693 | 58.4424 | 0.43739 | 0.56261 | 1.175 | 49.7402 | 2928.4095 | 1250.0825 | 1678.327 | 27.9845
2016-10-25 13:00 | 1.3 | 3100 | 1240 | 1347.8261 | 2695.6522 | 87.43% | 1178.398 | 1568.0826 | 2746.4806 | 42.3084 | 0.43715 | 0.56285 | 1.1311 | 37.4032 | 2783.8838 | 1194.7487 | 1589.1351 | 21.0525
2016-10-25 14:00 | 1.3 | 3100 | 1240 | 1347.8261 | 2695.6522 | 87.3% | 1176.6177 | 1570.3971 | 2747.0147 | 42.4436 | 0.43649 | 0.56351 | 1.1309 | 37.5293 | 2784.544 | 1192.9987 | 1591.5453 | 21.1482
2016-10-25 15:00 | 1.3 | 3100 | 1240 | 1347.8261 | 2695.6522 | 87.56% | 1180.2173 | 1565.7175 | 2745.9348 | 43.6221 | 0.43782 | 0.56218 | 1.1313 | 38.5576 | 2784.4924 | 1197.0988 | 1587.3937 | 21.6762
2016-10-25 16:00 | 1.3 | 3100 | 1240 | 1347.8261 | 2695.6522 | 87.23% | 1175.6705 | 1571.6283 | 2747.2988 | 42.5357 | 0.43614 | 0.56386 | 1.1308 | 37.6142 | 2784.913 | 1192.0754 | 1592.8376 | 21.2093
2016-10-25 17:00 | 1.3 | 3100 | 1240 | 1347.8261 | 2695.6522 | 87.34% | 1177.1569 | 1569.696 | 2746.8529 | 42.0166 | 0.43669 | 0.56331 | 1.131 | 37.1498 | 2784.0027 | 1193.3797 | 1590.623 | 20.9269
2016-10-25 18:00 | 1.3 | 3100 | 1240 | 1347.8261 | 2695.6522 | 87.5% | 1179.352 | 1566.8425 | 2746.1944 | 41.7186 | 0.4375 | 0.5625 | 1.1313 | 36.8783 | 2783.0727 | 1195.4863 | 1587.5864 | 20.744
2016-10-25 19:00 | 1.3 | 3100 | 1240 | 1347.8261 | 2695.6522 | 87.51% | 1179.5168 | 1566.6282 | 2746.145 | 46.3507 | 0.43756 | 0.56244 | 1.1313 | 40.9723 | 2787.1173 | 1197.4448 | 1589.6725 | 23.0444
2016-10-25 20:00 | 1.4 | 3370 | 1240 | 1404.1667 | 2808.3333 | 85.87% | 1205.8056 | 1681.8722 | 2887.6778 | 69.9639 | 0.42937 | 0.57063 | 1.1717 | 59.709 | 2947.3868 | 1231.4426 | 1715.9441 | 34.0719
2016-10-25 21:00 | 1.4 | 3370 | 1240 | 1404.1667 | 2808.3333 | 86.02% | 1207.8186 | 1679.054 | 2886.8726 | 69.6791 | 0.43008 | 0.56992 | 1.172 | 59.4515 | 2946.324 | 1233.3877 | 1712.9364 | 33.8824
2016-10-25 22:00 | 1.5 | 3750 | 1240 | 1500 | 3000 | 86.19% | 1292.8933 | 1810.66 | 3103.5533 | 87.0129 | 0.43096 | 0.56904 | 1.2155 | 71.5871 | 3175.1405 | 1323.7448 | 1851.3957 | 40.7356
2016-10-25 23:00 | 2 | 4700 | 1240 | 1566.6667 | 3133.3333 | 87.1% | 1364.6267 | 1970.7466 | 3335.3733 | 147.1594 | 0.43552 | 0.56448 | 1.4355 | 102.513 | 3437.8863 | 1409.2731 | 2028.6132 | 57.8666
2016-10-26 | 2 | 4700 | 1240 | 1566.6667 | 3133.3333 | 87.08% | 1364.2436 | 1971.5128 | 3335.7564 | 120.2774 | 0.4354 | 0.5646 | 1.4354 | 83.7938 | 3419.5502 | 1400.7271 | 2018.8231 | 47.3102
2016-10-26 01:00 | 2 | 4700 | 1240 | 1566.6667 | 3133.3333 | 86.91% | 1361.6447 | 1976.7106 | 3338.3553 | 122.3092 | 0.43457 | 0.56543 | 1.4346 | 85.2586 | 3423.6139 | 1398.6953 | 2024.9186 | 48.208
2016-10-26 02:00 | 2 | 4700 | 1240 | 1566.6667 | 3133.3333 | 86.74% | 1358.8927 | 1982.2147 | 3341.1073 | 122.8856 | 0.43369 | 0.56631 | 1.4337 | 85.7129 | 3426.8202 | 1396.0654 | 2030.7548 | 48.5401
2016-10-26 03:00 | 2 | 4700 | 1240 | 1566.6667 | 3133.3333 | 86.87% | 1361.032 | 1977.9361 | 3338.968 | 122.4906 | 0.43437 | 0.56563 | 1.4344 | 85.3966 | 3424.3647 | 1398.1259 | 2026.2388 | 48.3027
2016-10-26 04:00 | 2 | 4700 | 1240 | 1566.6667 | 3133.3333 | 87.27% | 1367.2257 | 1965.5486 | 3332.7743 | 130.8261 | 0.43635 | 0.56365 | 1.4363 | 91.0824 | 3423.8567 | 1406.9694 | 2016.8873 | 51.3387
2016-10-26 05:00 | 2 | 4700 | 1240 | 1566.6667 | 3133.3333 | 88.1% | 1380.2887 | 1939.4227 | 3319.7113 | 142.7022 | 0.44052 | 0.55948 | 1.4405 | 99.0631 | 3418.7745 | 1423.9277 | 1994.8468 | 55.4241
2016-10-26 06:00 | 1.5 | 3750 | 1240 | 1500 | 3000 | 88.12% | 1321.7467 | 1767.38 | 3089.1267 | 71.5787 | 0.44058 | 0.55942 | 1.2203 | 58.6571 | 3147.7837 | 1347.5899 | 1800.1938 | 32.8138
2016-10-26 07:00 | 1.4 | 3370 | 1240 | 1404.1667 | 2808.3333 | 87.98% | 1235.4147 | 1640.4194 | 2875.8341 | 57.3209 | 0.43991 | 0.56009 | 1.176 | 48.7438 | 2924.5779 | 1256.8576 | 1667.7203 | 27.3009
2016-10-26 08:00 | 1.4 | 3370 | 1240 | 1404.1667 | 2808.3333 | 87.73% | 1231.8282 | 1645.4405 | 2877.2687 | 55.6879 | 0.43863 | 0.56137 | 1.1755 | 47.3757 | 2924.6444 | 1252.6088 | 1672.0356 | 26.5952
2016-10-26 09:00 | 1.4 | 3370 | 1240 | 1404.1667 | 2808.3333 | 87.78% | 1232.5134 | 1644.4813 | 2876.9947 | 56.4588 | 0.43888 | 0.56112 | 1.1756 | 48.0275 | 2925.0222 | 1253.5916 | 1671.4306 | 26.9493
2016-10-26 10:00 | 1.3 | 3100 | 1240 | 1347.8261 | 2695.6522 | 87.65% | 1181.3918 | 1564.1906 | 2745.5824 | 40.7555 | 0.43826 | 0.56174 | 1.1315 | 36.0197 | 2781.6021 | 1197.1778 | 1584.4244 | 20.2338
2016-10-26 11:00 | 1.25 | 3040 | 1240 | 1351.1111 | 2702.2222 | 87.53% | 1182.6827 | 1561.6466 | 2744.3293 | 36.3188 | 0.43767 | 0.56233 | 1.1094 | 32.7368 | 2777.0662 | 1197.0106 | 1580.0555 | 18.4089
2016-10-26 12:00 | 1.25 | 3040 | 1240 | 1351.1111 | 2702.2222 | 87.48% | 1181.9152 | 1562.606 | 2744.5212 | 36.5265 | 0.43739 | 0.56261 | 1.1093 | 32.9262 | 2777.4474 | 1196.3167 | 1581.1307 | 18.5247
2016-10-26 13:00 | 1.25 | 3040 | 1240 | 1351.1111 | 2702.2222 | 87.43% | 1181.2701 | 1563.4124 | 2744.6825 | 35.257 | 0.43715 | 0.56285 | 1.1093 | 31.7835 | 2776.466 | 1195.1642 | 1581.3018 | 17.8894
2016-10-26 14:00 | 1.25 | 3040 | 1240 | 1351.1111 | 2702.2222 | 87.3% | 1179.4854 | 1565.6433 | 2745.1287 | 35.3696 | 0.43649 | 0.56351 | 1.1091 | 31.8898 | 2777.0184 | 1193.4049 | 1583.6136 | 17.9703
2016-10-26 15:00 | 1.25 | 3040 | 1240 | 1351.1111 | 2702.2222 | 87.56% | 1183.0939 | 1561.1327 | 2744.2265 | 36.3517 | 0.43782 | 0.56218 | 1.1095 | 32.7654 | 2776.9919 | 1197.4393 | 1579.5526 | 18.42
2016-10-26 16:00 | 1.25 | 3040 | 1240 | 1351.1111 | 2702.2222 | 87.23% | 1178.536 | 1566.83 | 2745.366 | 35.4464 | 0.43614 | 0.56386 | 1.109 | 31.9615 | 2777.3275 | 1192.4755 | 1584.852 | 18.0219
2016-10-26 17:00 | 1.25 | 3040 | 1240 | 1351.1111 | 2702.2222 | 87.34% | 1180.026 | 1564.9675 | 2744.9935 | 35.0139 | 0.43669 | 0.56331 | 1.1092 | 31.5676 | 2776.5611 | 1193.8111 | 1582.75 | 17.7824
2016-10-26 18:00 | 1.25 | 3040 | 1240 | 1351.1111 | 2702.2222 | 87.5% | 1182.2264 | 1562.217 | 2744.4434 | 34.7655 | 0.4375 | 0.5625 | 1.1094 | 31.3379 | 2775.7813 | 1195.9367 | 1579.8445 | 17.6275
2016-10-26 19:00 | 1.25 | 3040 | 1240 | 1351.1111 | 2702.2222 | 87.51% | 1182.3916 | 1562.0105 | 2744.4021 | 38.6256 | 0.43756 | 0.56244 | 1.1094 | 34.8169 | 2779.219 | 1197.6262 | 1581.5928 | 19.5824
2016-10-26 20:00 | 1.25 | 3040 | 1240 | 1351.1111 | 2702.2222 | 85.87% | 1160.245 | 1589.6938 | 2749.9388 | 43.7274 | 0.42937 | 0.57063 | 1.1073 | 39.4886 | 2789.4274 | 1177.2001 | 1612.2273 | 22.5335
2016-10-26 21:00 | 1.3 | 3100 | 1240 | 1347.8261 | 2695.6522 | 86.02% | 1159.3562 | 1592.8369 | 2752.1931 | 52.2593 | 0.43008 | 0.56992 | 1.129 | 46.2871 | 2798.4803 | 1179.2636 | 1619.2167 | 26.3798
2016-10-26 22:00 | 1.4 | 3370 | 1240 | 1404.1667 | 2808.3333 | 86.19% | 1210.2918 | 1675.5915 | 2885.8833 | 69.6103 | 0.43096 | 0.56904 | 1.1724 | 59.3749 | 2945.2582 | 1235.8803 | 1709.3779 | 33.7864
2016-10-26 23:00 | 2 | 4700 | 1240 | 1566.6667 | 3133.3333 | 87.1% | 1364.6267 | 1970.7466 | 3335.3733 | 147.1594 | 0.43552 | 0.56448 | 1.4355 | 102.513 | 3437.8863 | 1409.2731 | 2028.6132 | 57.8666
2016-10-27 | 2 | 4700 | 1240 | 1566.6667 | 3133.3333 | 87.08% | 1364.2436 | 1971.5128 | 3335.7564 | 120.2774 | 0.4354 | 0.5646 | 1.4354 | 83.7938 | 3419.5502 | 1400.7271 | 2018.8231 | 47.3102
2016-10-27 01:00 | 2 | 4700 | 1240 | 1566.6667 | 3133.3333 | 86.91% | 1361.6447 | 1976.7106 | 3338.3553 | 122.3092 | 0.43457 | 0.56543 | 1.4346 | 85.2586 | 3423.6139 | 1398.6953 | 2024.9186 | 48.208
2016-10-27 02:00 | 2 | 4700 | 1240 | 1566.6667 | 3133.3333 | 86.74% | 1358.8927 | 1982.2147 | 3341.1073 | 122.8856 | 0.43369 | 0.56631 | 1.4337 | 85.7129 | 3426.8202 | 1396.0654 | 2030.7548 | 48.5401
2016-10-27 03:00 | 2 | 4700 | 1240 | 1566.6667 | 3133.3333 | 86.87% | 1361.032 | 1977.9361 | 3338.968 | 122.4906 | 0.43437 | 0.56563 | 1.4344 | 85.3966 | 3424.3647 | 1398.1259 | 2026.2388 | 48.3027
2016-10-27 04:00 | 2 | 4700 | 1240 | 1566.6667 | 3133.3333 | 87.27% | 1367.2257 | 1965.5486 | 3332.7743 | 130.8261 | 0.43635 | 0.56365 | 1.4363 | 91.0824 | 3423.8567 | 1406.9694 | 2016.8873 | 51.3387
2016-10-27 05:00 | 2 | 4700 | 1240 | 1566.6667 | 3133.3333 | 88.1% | 1380.2887 | 1939.4227 | 3319.7113 | 142.7022 | 0.44052 | 0.55948 | 1.4405 | 99.0631 | 3418.7745 | 1423.9277 | 1994.8468 | 55.4241
2016-10-27 06:00 | 1.5 | 3750 | 1240 | 1500 | 3000 | 88.12% | 1321.7467 | 1767.38 | 3089.1267 | 71.5787 | 0.44058 | 0.55942 | 1.2203 | 58.6571 | 3147.7837 | 1347.5899 | 1800.1938 | 32.8138
2016-10-27 07:00 | 1.5 | 3750 | 1240 | 1500 | 3000 | 87.98% | 1319.7308 | 1770.4037 | 3090.1346 | 71.6512 | 0.43991 | 0.56009 | 1.22 | 58.7326 | 3148.8672 | 1345.5679 | 1803.2993 | 32.8955
2016-10-27 08:00 | 1.5 | 3750 | 1240 | 1500 | 3000 | 87.73% | 1315.8996 | 1776.1506 | 3092.0502 | 69.6099 | 0.43863 | 0.56137 | 1.2193 | 57.0893 | 3149.1395 | 1340.9409 | 1808.1986 | 32.048
2016-10-27 09:00 | 1.4 | 3370 | 1240 | 1404.1667 | 2808.3333 | 87.78% | 1232.5134 | 1644.4813 | 2876.9947 | 56.4588 | 0.43888 | 0.56112 | 1.1756 | 48.0275 | 2925.0222 | 1253.5916 | 1671.4306 | 26.9493
2016-10-27 10:00 | 1.4 | 3370 | 1240 | 1404.1667 | 2808.3333 | 87.65% | 1230.7753 | 1646.9146 | 2877.6899 | 54.3406 | 0.43826 | 0.56174 | 1.1753 | 46.2354 | 2923.9253 | 1251.0384 | 1672.8869 | 25.9724
2016-10-27 11:00 | 1.3 | 3100 | 1240 | 1347.8261 | 2695.6522 | 87.53% | 1179.8072 | 1566.2507 | 2746.0578 | 43.5826 | 0.43767 | 0.56233 | 1.1313 | 38.5243 | 2784.5822 | 1196.6681 | 1587.914 | 21.6634
2016-10-27 12:00 | 1.25 | 3040 | 1240 | 1351.1111 | 2702.2222 | 87.48% | 1181.9152 | 1562.606 | 2744.5212 | 36.5265 | 0.43739 | 0.56261 | 1.1093 | 32.9262 | 2777.4474 | 1196.3167 | 1581.1307 | 18.5247
2016-10-27 13:00 | 1.25 | 3040 | 1240 | 1351.1111 | 2702.2222 | 87.43% | 1181.2701 | 1563.4124 | 2744.6825 | 35.257 | 0.43715 | 0.56285 | 1.1093 | 31.7835 | 2776.466 | 1195.1642 | 1581.3018 | 17.8894
2016-10-27 14:00 | 1.25 | 3040 | 1240 | 1351.1111 | 2702.2222 | 87.3% | 1179.4854 | 1565.6433 | 2745.1287 | 35.3696 | 0.43649 | 0.56351 | 1.1091 | 31.8898 | 2777.0184 | 1193.4049 | 1583.6136 | 17.9703
2016-10-27 15:00 | 1.25 | 3040 | 1240 | 1351.1111 | 2702.2222 | 87.56% | 1183.0939 | 1561.1327 | 2744.2265 | 36.3517 | 0.43782 | 0.56218 | 1.1095 | 32.7654 | 2776.9919 | 1197.4393 | 1579.5526 | 18.42
2016-10-27 16:00 | 1.25 | 3040 | 1240 | 1351.1111 | 2702.2222 | 87.23% | 1178.536 | 1566.83 | 2745.366 | 35.4464 | 0.43614 | 0.56386 | 1.109 | 31.9615 | 2777.3275 | 1192.4755 | 1584.852 | 18.0219
2016-10-27 17:00 | 1.25 | 3040 | 1240 | 1351.1111 | 2702.2222 | 87.34% | 1180.026 | 1564.9675 | 2744.9935 | 35.0139 | 0.43669 | 0.56331 | 1.1092 | 31.5676 | 2776.5611 | 1193.8111 | 1582.75 | 17.7824
2016-10-27 18:00 | 1.3 | 3100 | 1240 | 1347.8261 | 2695.6522 | 87.5% | 1179.352 | 1566.8425 | 2746.1944 | 41.7186 | 0.4375 | 0.5625 | 1.1313 | 36.8783 | 2783.0727 | 1195.4863 | 1587.5864 | 20.744
2016-10-27 19:00 | 1.3 | 3100 | 1240 | 1347.8261 | 2695.6522 | 87.51% | 1179.5168 | 1566.6282 | 2746.145 | 46.3507 | 0.43756 | 0.56244 | 1.1313 | 40.9723 | 2787.1173 | 1197.4448 | 1589.6725 | 23.0444
2016-10-27 20:00 | 1.3 | 3100 | 1240 | 1347.8261 | 2695.6522 | 85.87% | 1157.424 | 1595.3488 | 2752.7728 | 52.4729 | 0.42937 | 0.57063 | 1.1288 | 46.4851 | 2799.2579 | 1177.3832 | 1621.8748 | 26.526
2016-10-27 21:00 | 1.4 | 3370 | 1240 | 1404.1667 | 2808.3333 | 86.02% | 1207.8186 | 1679.054 | 2886.8726 | 69.6791 | 0.43008 | 0.56992 | 1.172 | 59.4515 | 2946.324 | 1233.3877 | 1712.9364 | 33.8824
2016-10-27 22:00 | 1.5 | 3750 | 1240 | 1500 | 3000 | 86.19% | 1292.8933 | 1810.66 | 3103.5533 | 87.0129 | 0.43096 | 0.56904 | 1.2155 | 71.5871 | 3175.1405 | 1323.7448 | 1851.3957 | 40.7356
2016-10-27 23:00 | 1.5 | 3750 | 1240 | 1500 | 3000 | 87.1% | 1306.5575 | 1790.1638 | 3096.7213 | 73.5797 | 0.43552 | 0.56448 | 1.2178 | 60.4222 | 3157.1434 | 1332.8725 | 1824.2709 | 34.1072
2016-10-28 | 1.5 | 3750 | 1240 | 1500 | 3000 | 87.08% | 1306.1907 | 1790.714 | 3096.9047 | 60.1387 | 0.4354 | 0.5646 | 1.2177 | 49.3872 | 3146.2918 | 1327.6937 | 1818.5982 | 27.8842
2016-10-28 01:00 | 1.5 | 3750 | 1240 | 1500 | 3000 | 86.91% | 1303.7024 | 1794.4464 | 3098.1488 | 61.1546 | 0.43457 | 0.56543 | 1.2173 | 50.2386 | 3148.3874 | 1325.5344 | 1822.853 | 28.4065
2016-10-28 02:00 | 2 | 4700 | 1240 | 1566.6667 | 3133.3333 | 86.74% | 1358.8927 | 1982.2147 | 3341.1073 | 122.8856 | 0.43369 | 0.56631 | 1.4337 | 85.7129 | 3426.8202 | 1396.0654 | 2030.7548 | 48.5401
2016-10-28 03:00 | 2 | 4700 | 1240 | 1566.6667 | 3133.3333 | 86.87% | 1361.032 | 1977.9361 | 3338.968 | 122.4906 | 0.43437 | 0.56563 | 1.4344 | 85.3966 | 3424.3647 | 1398.1259 | 2026.2388 | 48.3027
2016-10-28 04:00 | 2 | 4700 | 1240 | 1566.6667 | 3133.3333 | 87.27% | 1367.2257 | 1965.5486 | 3332.7743 | 130.8261 | 0.43635 | 0.56365 | 1.4363 | 91.0824 | 3423.8567 | 1406.9694 | 2016.8873 | 51.3387
2016-10-28 05:00 | 1.5 | 3750 | 1240 | 1500 | 3000 | 88.1% | 1321.553 | 1767.6706 | 3089.2235 | 71.3511 | 0.44052 | 0.55948 | 1.2203 | 58.4721 | 3147.6956 | 1347.311 | 1800.3847 | 32.7141
2016-10-28 06:00 | 1.5 | 3750 | 1240 | 1500 | 3000 | 88.12% | 1321.7467 | 1767.38 | 3089.1267 | 71.5787 | 0.44058 | 0.55942 | 1.2203 | 58.6571 | 3147.7837 | 1347.5899 | 1800.1938 | 32.8138
2016-10-28 07:00 | 1.5 | 3750 | 1240 | 1500 | 3000 | 87.98% | 1319.7308 | 1770.4037 | 3090.1346 | 71.6512 | 0.43991 | 0.56009 | 1.22 | 58.7326 | 3148.8672 | 1345.5679 | 1803.2993 | 32.8955
2016-10-28 08:00 | 1.5 | 3750 | 1240 | 1500 | 3000 | 87.73% | 1315.8996 | 1776.1506 | 3092.0502 | 69.6099 | 0.43863 | 0.56137 | 1.2193 | 57.0893 | 3149.1395 | 1340.9409 | 1808.1986 | 32.048
2016-10-28 09:00 | 1.5 | 3750 | 1240 | 1500 | 3000 | 87.78% | 1316.6315 | 1775.0528 | 3091.6843 | 70.5735 | 0.43888 | 0.56112 | 1.2194 | 57.8738 | 3149.558 | 1342.031 | 1807.5271 | 32.4743
2016-10-28 10:00 | 1.4 | 3370 | 1240 | 1404.1667 | 2808.3333 | 87.65% | 1230.7753 | 1646.9146 | 2877.6899 | 54.3406 | 0.43826 | 0.56174 | 1.1753 | 46.2354 | 2923.9253 | 1251.0384 | 1672.8869 | 25.9724
2016-10-28 11:00 | 1.4 | 3370 | 1240 | 1404.1667 | 2808.3333 | 87.53% | 1229.1244 | 1649.2259 | 2878.3502 | 58.1101 | 0.43767 | 0.56233 | 1.1751 | 49.4526 | 2927.8028 | 1250.7683 | 1677.0345 | 27.8086
2016-10-28 12:00 | 1.4 | 3370 | 1240 | 1404.1667 | 2808.3333 | 87.48% | 1228.3268 | 1650.3425 | 2878.6693 | 58.4424 | 0.43739 | 0.56261 | 1.175 | 49.7402 | 2928.4095 | 1250.0825 | 1678.327 | 27.9845
2016-10-28 13:00 | 1.4 | 3370 | 1240 | 1404.1667 | 2808.3333 | 87.43% | 1227.6563 | 1651.2812 | 2878.9375 | 56.4113 | 0.43715 | 0.56285 | 1.1749 | 48.0153 | 2926.9528 | 1248.6461 | 1678.3067 | 27.0255
2016-10-28 14:00 | 1.4 | 3370 | 1240 | 1404.1667 | 2808.3333 | 87.3% | 1225.8015 | 1653.8779 | 2879.6794 | 56.5914 | 0.43649 | 0.56351 | 1.1746 | 48.1795 | 2927.8589 | 1246.8313 | 1681.0276 | 27.1498
2016-10-28 15:00 | 1.4 | 3370 | 1240 | 1404.1667 | 2808.3333 | 87.56% | 1229.5517 | 1648.6276 | 2878.1793 | 58.1628 | 0.43782 | 0.56218 | 1.1751 | 49.4948 | 2927.6741 | 1251.2216 | 1676.4525 | 27.8249
2016-10-28 16:00 | 1.4 | 3370 | 1240 | 1404.1667 | 2808.3333 | 87.23% | 1224.8148 | 1655.2592 | 2880.0741 | 56.7142 | 0.43614 | 0.56386 | 1.1745 | 48.2899 | 2928.3639 | 1245.8758 | 1682.4882 | 27.2289
2016-10-28 17:00 | 1.4 | 3370 | 1240 | 1404.1667 | 2808.3333 | 87.34% | 1226.3633 | 1653.0913 | 2879.4547 | 56.0222 | 0.43669 | 0.56331 | 1.1747 | 47.6916 | 2927.1463 | 1247.1897 | 1679.9566 | 26.8653
2016-10-28 18:00 | 1.4 | 3370 | 1240 | 1404.1667 | 2808.3333 | 87.5% | 1228.6501 | 1649.8898 | 2878.5399 | 55.6247 | 0.4375 | 0.5625 | 1.175 | 47.3402 | 2925.8801 | 1249.3615 | 1676.5186 | 26.6288
2016-10-28 19:00 | 1.4 | 3370 | 1240 | 1404.1667 | 2808.3333 | 87.51% | 1228.8219 | 1649.6494 | 2878.4712 | 61.801 | 0.43756 | 0.56244 | 1.175 | 52.5954 | 2931.0667 | 1251.8357 | 1679.231 | 29.5816
2016-10-28 20:00 | 1.4 | 3370 | 1240 | 1404.1667 | 2808.3333 | 85.87% | 1205.8056 | 1681.8722 | 2887.6778 | 69.9639 | 0.42937 | 0.57063 | 1.1717 | 59.709 | 2947.3868 | 1231.4426 | 1715.9441 | 34.0719
2016-10-28 21:00 | 1.4 | 3370 | 1240 | 1404.1667 | 2808.3333 | 86.02% | 1207.8186 | 1679.054 | 2886.8726 | 69.6791 | 0.43008 | 0.56992 | 1.172 | 59.4515 | 2946.324 | 1233.3877 | 1712.9364 | 33.8824
2016-10-28 22:00 | 1.5 | 3750 | 1240 | 1500 | 3000 | 86.19% | 1292.8933 | 1810.66 | 3103.5533 | 87.0129 | 0.43096 | 0.56904 | 1.2155 | 71.5871 | 3175.1405 | 1323.7448 | 1851.3957 | 40.7356
2016-10-28 23:00 | 1.5 | 3750 | 1240 | 1500 | 3000 | 87.1% | 1306.5575 | 1790.1638 | 3096.7213 | 73.5797 | 0.43552 | 0.56448 | 1.2178 | 60.4222 | 3157.1434 | 1332.8725 | 1824.2709 | 34.1072
2016-10-29 | 1.5 | 3750 | 1240 | 1500 | 3000 | 87.08% | 1306.1907 | 1790.714 | 3096.9047 | 60.1387 | 0.4354 | 0.5646 | 1.2177 | 49.3872 | 3146.2918 | 1327.6937 | 1818.5982 | 27.8842
2016-10-29 01:00 | 1.5 | 3750 | 1240 | 1500 | 3000 | 86.91% | 1303.7024 | 1794.4464 | 3098.1488 | 61.1546 | 0.43457 | 0.56543 | 1.2173 | 50.2386 | 3148.3874 | 1325.5344 | 1822.853 | 28.4065
2016-10-29 02:00 | 1.5 | 3750 | 1240 | 1500 | 3000 | 86.74% | 1301.0675 | 1798.3988 | 3099.4663 | 61.4428 | 0.43369 | 0.56631 | 1.2168 | 50.4935 | 3149.9598 | 1322.966 | 1826.9939 | 28.595
2016-10-29 03:00 | 1.5 | 3750 | 1240 | 1500 | 3000 | 86.87% | 1303.1157 | 1795.3264 | 3098.4421 | 61.2453 | 0.43437 | 0.56563 | 1.2172 | 50.3171 | 3148.7593 | 1324.972 | 1823.7872 | 28.4608
2016-10-29 04:00 | 1.5 | 3750 | 1240 | 1500 | 3000 | 87.27% | 1309.0459 | 1786.4312 | 3095.4771 | 65.413 | 0.43635 | 0.56365 | 1.2182 | 53.6976 | 3149.1747 | 1332.4768 | 1816.6979 | 30.2667
2016-10-29 05:00 | 1.5 | 3750 | 1240 | 1500 | 3000 | 88.1% | 1321.553 | 1767.6706 | 3089.2235 | 71.3511 | 0.44052 | 0.55948 | 1.2203 | 58.4721 | 3147.6956 | 1347.311 | 1800.3847 | 32.7141
2016-10-29 06:00 | 1.5 | 3750 | 1240 | 1500 | 3000 | 88.12% | 1321.7467 | 1767.38 | 3089.1267 | 71.5787 | 0.44058 | 0.55942 | 1.2203 | 58.6571 | 3147.7837 | 1347.5899 | 1800.1938 | 32.8138
2016-10-29 07:00 | 1.4 | 3370 | 1240 | 1404.1667 | 2808.3333 | 87.98% | 1235.4147 | 1640.4194 | 2875.8341 | 57.3209 | 0.43991 | 0.56009 | 1.176 | 48.7438 | 2924.5779 | 1256.8576 | 1667.7203 | 27.3009
2016-10-29 08:00 | 1.4 | 3370 | 1240 | 1404.1667 | 2808.3333 | 87.73% | 1231.8282 | 1645.4405 | 2877.2687 | 55.6879 | 0.43863 | 0.56137 | 1.1755 | 47.3757 | 2924.6444 | 1252.6088 | 1672.0356 | 26.5952
2016-10-29 09:00 | 1.4 | 3370 | 1240 | 1404.1667 | 2808.3333 | 87.78% | 1232.5134 | 1644.4813 | 2876.9947 | 56.4588 | 0.43888 | 0.56112 | 1.1756 | 48.0275 | 2925.0222 | 1253.5916 | 1671.4306 | 26.9493
2016-10-29 10:00 | 1.4 | 3370 | 1240 | 1404.1667 | 2808.3333 | 87.65% | 1230.7753 | 1646.9146 | 2877.6899 | 54.3406 | 0.43826 | 0.56174 | 1.1753 | 46.2354 | 2923.9253 | 1251.0384 | 1672.8869 | 25.9724
2016-10-29 11:00 | 1.3 | 3100 | 1240 | 1347.8261 | 2695.6522 | 87.53% | 1179.8072 | 1566.2507 | 2746.0578 | 43.5826 | 0.43767 | 0.56233 | 1.1313 | 38.5243 | 2784.5822 | 1196.6681 | 1587.914 | 21.6634
2016-10-29 12:00 | 1.3 | 3100 | 1240 | 1347.8261 | 2695.6522 | 87.48% | 1179.0416 | 1567.2459 | 2746.2875 | 43.8318 | 0.43739 | 0.56261 | 1.1312 | 38.7475 | 2785.0351 | 1195.9892 | 1589.0458 | 21.7999
2016-10-29 13:00 | 1.3 | 3100 | 1240 | 1347.8261 | 2695.6522 | 87.43% | 1178.398 | 1568.0826 | 2746.4806 | 42.3084 | 0.43715 | 0.56285 | 1.1311 | 37.4032 | 2783.8838 | 1194.7487 | 1589.1351 | 21.0525
2016-10-29 14:00 | 1.3 | 3100 | 1240 | 1347.8261 | 2695.6522 | 87.3% | 1176.6177 | 1570.3971 | 2747.0147 | 42.4436 | 0.43649 | 0.56351 | 1.1309 | 37.5293 | 2784.544 | 1192.9987 | 1591.5453 | 21.1482
2016-10-29 15:00 | 1.3 | 3100 | 1240 | 1347.8261 | 2695.6522 | 87.56% | 1180.2173 | 1565.7175 | 2745.9348 | 43.6221 | 0.43782 | 0.56218 | 1.1313 | 38.5576 | 2784.4924 | 1197.0988 | 1587.3937 | 21.6762
2016-10-29 16:00 | 1.3 | 3100 | 1240 | 1347.8261 | 2695.6522 | 87.23% | 1175.6705 | 1571.6283 | 2747.2988 | 42.5357 | 0.43614 | 0.56386 | 1.1308 | 37.6142 | 2784.913 | 1192.0754 | 1592.8376 | 21.2093
2016-10-29 17:00 | 1.3 | 3100 | 1240 | 1347.8261 | 2695.6522 | 87.34% | 1177.1569 | 1569.696 | 2746.8529 | 42.0166 | 0.43669 | 0.56331 | 1.131 | 37.1498 | 2784.0027 | 1193.3797 | 1590.623 | 20.9269
2016-10-29 18:00 | 1.3 | 3100 | 1240 | 1347.8261 | 2695.6522 | 87.5% | 1179.352 | 1566.8425 | 2746.1944 | 41.7186 | 0.4375 | 0.5625 | 1.1313 | 36.8783 | 2783.0727 | 1195.4863 | 1587.5864 | 20.744
2016-10-29 19:00 | 1.4 | 3370 | 1240 | 1404.1667 | 2808.3333 | 87.51% | 1228.8219 | 1649.6494 | 2878.4712 | 61.801 | 0.43756 | 0.56244 | 1.175 | 52.5954 | 2931.0667 | 1251.8357 | 1679.231 | 29.5816
2016-10-29 20:00 | 1.5 | 3750 | 1240 | 1500 | 3000 | 85.87% | 1288.1009 | 1817.8486 | 3105.9495 | 87.4548 | 0.42937 | 0.57063 | 1.2147 | 71.998 | 3177.9476 | 1319.0145 | 1858.9331 | 41.0845
2016-10-29 21:00 | 2 | 4700 | 1240 | 1566.6667 | 3133.3333 | 86.02% | 1347.5958 | 2004.8084 | 3352.4042 | 174.1978 | 0.43008 | 0.56992 | 1.4301 | 121.8095 | 3474.2137 | 1399.9841 | 2074.2296 | 69.4212
2016-10-29 22:00 | 2 | 4700 | 1240 | 1566.6667 | 3133.3333 | 86.19% | 1350.3552 | 1999.2895 | 3349.6448 | 174.0258 | 0.43096 | 0.56904 | 1.431 | 121.6143 | 3471.2591 | 1402.7667 | 2068.4924 | 69.2029
2016-10-29 23:00 | 2 | 4700 | 1240 | 1566.6667 | 3133.3333 | 87.1% | 1364.6267 | 1970.7466 | 3335.3733 | 147.1594 | 0.43552 | 0.56448 | 1.4355 | 102.513 | 3437.8863 | 1409.2731 | 2028.6132 | 57.8666
2016-10-30 | 2 | 4700 | 1240 | 1566.6667 | 3133.3333 | 87.08% | 1364.2436 | 1971.5128 | 3335.7564 | 120.2774 | 0.4354 | 0.5646 | 1.4354 | 83.7938 | 3419.5502 | 1400.7271 | 2018.8231 | 47.3102
2016-10-30 01:00 | 2 | 4700 | 1240 | 1566.6667 | 3133.3333 | 86.91% | 1361.6447 | 1976.7106 | 3338.3553 | 122.3092 | 0.43457 | 0.56543 | 1.4346 | 85.2586 | 3423.6139 | 1398.6953 | 2024.9186 | 48.208
2016-10-30 02:00 | 2 | 4700 | 1240 | 1566.6667 | 3133.3333 | 86.74% | 1358.8927 | 1982.2147 | 3341.1073 | 122.8856 | 0.43369 | 0.56631 | 1.4337 | 85.7129 | 3426.8202 | 1396.0654 | 2030.7548 | 48.5401
2016-10-30 03:00 | 2 | 4700 | 1240 | 1566.6667 | 3133.3333 | 86.87% | 1361.032 | 1977.9361 | 3338.968 | 122.4906 | 0.43437 | 0.56563 | 1.4344 | 85.3966 | 3424.3647 | 1398.1259 | 2026.2388 | 48.3027
2016-10-30 04:00 | 2 | 4700 | 1240 | 1566.6667 | 3133.3333 | 87.27% | 1367.2257 | 1965.5486 | 3332.7743 | 130.8261 | 0.43635 | 0.56365 | 1.4363 | 91.0824 | 3423.8567 | 1406.9694 | 2016.8873 | 51.3387
2016-10-30 05:00 | 2 | 4700 | 1240 | 1566.6667 | 3133.3333 | 88.1% | 1380.2887 | 1939.4227 | 3319.7113 | 142.7022 | 0.44052 | 0.55948 | 1.4405 | 99.0631 | 3418.7745 | 1423.9277 | 1994.8468 | 55.4241
2016-10-30 06:00 | 2 | 4700 | 1240 | 1566.6667 | 3133.3333 | 88.12% | 1380.491 | 1939.018 | 3319.509 | 143.1574 | 0.44058 | 0.55942 | 1.4406 | 99.3747 | 3418.8837 | 1424.2737 | 1994.61 | 55.592
2016-10-30 07:00 | 1.5 | 3750 | 1240 | 1500 | 3000 | 87.98% | 1319.7308 | 1770.4037 | 3090.1346 | 71.6512 | 0.43991 | 0.56009 | 1.22 | 58.7326 | 3148.8672 | 1345.5679 | 1803.2993 | 32.8955
2016-10-30 08:00 | 1.5 | 3750 | 1240 | 1500 | 3000 | 87.73% | 1315.8996 | 1776.1506 | 3092.0502 | 69.6099 | 0.43863 | 0.56137 | 1.2193 | 57.0893 | 3149.1395 | 1340.9409 | 1808.1986 | 32.048
2016-10-30 09:00 | 1.4 | 3370 | 1240 | 1404.1667 | 2808.3333 | 87.78% | 1232.5134 | 1644.4813 | 2876.9947 | 56.4588 | 0.43888 | 0.56112 | 1.1756 | 48.0275 | 2925.0222 | 1253.5916 | 1671.4306 | 26.9493
2016-10-30 10:00 | 1.4 | 3370 | 1240 | 1404.1667 | 2808.3333 | 87.65% | 1230.7753 | 1646.9146 | 2877.6899 | 54.3406 | 0.43826 | 0.56174 | 1.1753 | 46.2354 | 2923.9253 | 1251.0384 | 1672.8869 | 25.9724
2016-10-30 11:00 | 1.3 | 3100 | 1240 | 1347.8261 | 2695.6522 | 87.53% | 1179.8072 | 1566.2507 | 2746.0578 | 43.5826 | 0.43767 | 0.56233 | 1.1313 | 38.5243 | 2784.5822 | 1196.6681 | 1587.914 | 21.6634
2016-10-30 12:00 | 1.25 | 3040 | 1240 | 1351.1111 | 2702.2222 | 87.48% | 1181.9152 | 1562.606 | 2744.5212 | 36.5265 | 0.43739 | 0.56261 | 1.1093 | 32.9262 | 2777.4474 | 1196.3167 | 1581.1307 | 18.5247
2016-10-30 13:00 | 1.25 | 3040 | 1240 | 1351.1111 | 2702.2222 | 87.43% | 1181.2701 | 1563.4124 | 2744.6825 | 35.257 | 0.43715 | 0.56285 | 1.1093 | 31.7835 | 2776.466 | 1195.1642 | 1581.3018 | 17.8894
2016-10-30 14:00 | 1.25 | 3040 | 1240 | 1351.1111 | 2702.2222 | 87.3% | 1179.4854 | 1565.6433 | 2745.1287 | 35.3696 | 0.43649 | 0.56351 | 1.1091 | 31.8898 | 2777.0184 | 1193.4049 | 1583.6136 | 17.9703
2016-10-30 15:00 | 1.25 | 3040 | 1240 | 1351.1111 | 2702.2222 | 87.56% | 1183.0939 | 1561.1327 | 2744.2265 | 36.3517 | 0.43782 | 0.56218 | 1.1095 | 32.7654 | 2776.9919 | 1197.4393 | 1579.5526 | 18.42
2016-10-30 16:00 | 1.25 | 3040 | 1240 | 1351.1111 | 2702.2222 | 87.23% | 1178.536 | 1566.83 | 2745.366 | 35.4464 | 0.43614 | 0.56386 | 1.109 | 31.9615 | 2777.3275 | 1192.4755 | 1584.852 | 18.0219
2016-10-30 17:00 | 1.25 | 3040 | 1240 | 1351.1111 | 2702.2222 | 87.34% | 1180.026 | 1564.9675 | 2744.9935 | 35.0139 | 0.43669 | 0.56331 | 1.1092 | 31.5676 | 2776.5611 | 1193.8111 | 1582.75 | 17.7824
2016-10-30 18:00 | 1.25 | 3040 | 1240 | 1351.1111 | 2702.2222 | 87.5% | 1182.2264 | 1562.217 | 2744.4434 | 34.7655 | 0.4375 | 0.5625 | 1.1094 | 31.3379 | 2775.7813 | 1195.9367 | 1579.8445 | 17.6275
2016-10-30 19:00 | 1.25 | 3040 | 1240 | 1351.1111 | 2702.2222 | 87.51% | 1182.3916 | 1562.0105 | 2744.4021 | 38.6256 | 0.43756 | 0.56244 | 1.1094 | 34.8169 | 2779.219 | 1197.6262 | 1581.5928 | 19.5824
2016-10-30 20:00 | 1.3 | 3100 | 1240 | 1347.8261 | 2695.6522 | 85.87% | 1157.424 | 1595.3488 | 2752.7728 | 52.4729 | 0.42937 | 0.57063 | 1.1288 | 46.4851 | 2799.2579 | 1177.3832 | 1621.8748 | 26.526
2016-10-30 21:00 | 1.4 | 3370 | 1240 | 1404.1667 | 2808.3333 | 86.02% | 1207.8186 | 1679.054 | 2886.8726 | 69.6791 | 0.43008 | 0.56992 | 1.172 | 59.4515 | 2946.324 | 1233.3877 | 1712.9364 | 33.8824
2016-10-30 22:00 | 1.5 | 3750 | 1240 | 1500 | 3000 | 86.19% | 1292.8933 | 1810.66 | 3103.5533 | 87.0129 | 0.43096 | 0.56904 | 1.2155 | 71.5871 | 3175.1405 | 1323.7448 | 1851.3957 | 40.7356
2016-10-30 23:00 | 1.5 | 3750 | 1240 | 1500 | 3000 | 95.29% | 1429.2916 | 1606.0626 | 3035.3542 | 73.5797 | 0.47643 | 0.52357 | 1.2382 | 59.424 | 3094.7782 | 1457.603 | 1637.1752 | 31.1126
2016-10-31 | 2 | 4700 | 1240 | 1566.6667 | 3133.3333 | 94.96% | 1487.7747 | 1724.4507 | 3212.2253 | 192.9641 | 0.47482 | 0.52518 | 1.4748 | 130.8389 | 3343.0642 | 1549.8998 | 1793.1644 | 68.7138
2016-10-31 01:00 | 2 | 4700 | 1240 | 1566.6667 | 3133.3333 | 94.7% | 1483.5578 | 1732.8845 | 3216.4422 | 192.3912 | 0.47348 | 0.52652 | 1.4735 | 130.5696 | 3347.0119 | 1545.3793 | 1801.6325 | 68.7481
2016-10-31 02:00 | 2 | 4700 | 1240 | 1566.6667 | 3133.3333 | 94.57% | 1481.6355 | 1736.7289 | 3218.3645 | 187.9245 | 0.47286 | 0.52714 | 1.4729 | 127.5914 | 3345.9558 | 1541.9687 | 1803.9872 | 67.2582
2016-10-31 03:00 | 2 | 4700 | 1240 | 1566.6667 | 3133.3333 | 95.17% | 1490.9385 | 1718.123 | 3209.0615 | 183.7118 | 0.47583 | 0.52417 | 1.4758 | 124.4802 | 3333.5417 | 1550.1701 | 1783.3716 | 65.2486
2016-10-31 04:00 | 2 | 4700 | 1240 | 1566.6667 | 3133.3333 | 95.38% | 1494.3542 | 1711.2916 | 3205.6458 | 196.7273 | 0.47692 | 0.52308 | 1.4769 | 133.2009 | 3338.8468 | 1557.8806 | 1780.9662 | 69.6745
2016-10-31 05:00 | 2 | 4700 | 1240 | 1566.6667 | 3133.3333 | 95.63% | 1498.2329 | 1703.5342 | 3201.7671 | 187.038 | 0.47816 | 0.52184 | 1.4782 | 126.5344 | 3328.3015 | 1558.7365 | 1769.5649 | 66.0308
2016-10-31 06:00 | 2 | 4700 | 1240 | 1566.6667 | 3133.3333 | 95.76% | 1500.302 | 1699.396 | 3199.698 | 189.1349 | 0.47882 | 0.52118 | 1.4788 | 127.8958 | 3327.5938 | 1561.541 | 1766.0528 | 66.6568
2016-10-31 07:00 | 2 | 4700 | 1240 | 1566.6667 | 3133.3333 | 95.81% | 1501.0813 | 1697.8374 | 3198.9187 | 188.6753 | 0.47907 | 0.52093 | 1.4791 | 127.5636 | 3326.4823 | 1562.193 | 1764.2893 | 66.4519
2016-10-31 08:00 | 1.5 | 3750 | 1240 | 1500 | 3000 | 95.59% | 1433.7826 | 1599.3261 | 3033.1087 | 99.1653 | 0.47793 | 0.52207 | 1.239 | 80.0389 | 3113.1476 | 1472.0354 | 1641.1122 | 41.7861
2016-10-31 09:00 | 1.5 | 3750 | 1240 | 1500 | 3000 | 96.05% | 1440.7759 | 1588.8361 | 3029.612 | 94.8025 | 0.48026 | 0.51974 | 1.2401 | 76.4457 | 3106.0577 | 1477.4896 | 1628.5681 | 39.732
2016-10-31 10:00 | 1.4 | 3370 | 1240 | 1404.1667 | 2808.3333 | 95.72% | 1344.0531 | 1488.3257 | 2832.3788 | 86.3887 | 0.47859 | 0.52141 | 1.1914 | 72.508 | 2904.8867 | 1378.755 | 1526.1317 | 37.806
2016-10-31 11:00 | 1.3 | 3100 | 1240 | 1347.8261 | 2695.6522 | 95.58% | 1288.2747 | 1425.2428 | 2713.5176 | 54.0137 | 0.47791 | 0.52209 | 1.1434 | 47.2407 | 2760.7583 | 1310.8515 | 1449.9068 | 24.664
2016-10-31 12:00 | 1.25 | 3040 | 1240 | 1351.1111 | 2702.2222 | 95.58% | 1291.4068 | 1425.7415 | 2717.1483 | 47.8225 | 0.47791 | 0.52209 | 1.1195 | 42.7186 | 2759.8669 | 1311.8223 | 1448.0447 | 22.3032
2016-10-31 13:00 | 1.25 | 3040 | 1240 | 1351.1111 | 2702.2222 | 95.93% | 1296.1684 | 1419.7895 | 2715.9579 | 48.3676 | 0.47967 | 0.52033 | 1.1199 | 43.1886 | 2759.1465 | 1316.8846 | 1442.2619 | 22.4724
2016-10-31 14:00 | 1.13 | 2640 | 1240 | 1240 | 2478.8 | 95.97% | 1190.0679 | 1296.4233 | 2486.4912 | 25.4032 | 0.47987 | 0.52013 | 1.0624 | 23.9115 | 2510.4027 | 1201.5422 | 1308.8605 | 12.4372
2016-10-31 15:00 | 1.13 | 2640 | 1240 | 1240 | 2478.8 | 96.18% | 1192.5764 | 1293.5887 | 2486.1651 | 23.4762 | 0.48088 | 0.51912 | 1.0625 | 22.095 | 2508.2601 | 1203.2014 | 1305.0587 | 11.47
2016-10-31 16:00 | 1.13 | 2640 | 1240 | 1240 | 2478.8 | 95.35% | 1182.3093 | 1305.1905 | 2487.4998 | 24.8388 | 0.47674 | 0.52326 | 1.062 | 23.3892 | 2510.889 | 1193.4599 | 1317.4292 | 12.2387
2016-10-31 17:00 | 1.13 | 2640 | 1240 | 1240 | 2478.8 | 95.33% | 1182.0905 | 1305.4378 | 2487.5282 | 23.7553 | 0.47665 | 0.52335 | 1.062 | 22.3692 | 2509.8975 | 1192.7528 | 1317.1447 | 11.707
2016-10-31 18:00 | 1.13 | 2640 | 1240 | 1240 | 2478.8 | 95.47% | 1183.8087 | 1303.4962 | 2487.3049 | 22.4127 | 0.47734 | 0.52266 | 1.0621 | 21.1031 | 2508.408 | 1193.8821 | 1314.5259 | 11.0297
2016-10-31 19:00 | 1.13 | 2640 | 1240 | 1240 | 2478.8 | 95.75% | 1187.3138 | 1299.5354 | 2486.8492 | 22.4748 | 0.47876 | 0.52124 | 1.0622 | 21.1579 | 2508.0071 | 1197.4432 | 1310.5639 | 11.0284
2016-10-31 20:00 | 1.13 | 2640 | 1240 | 1240 | 2478.8 | 95.07% | 1178.8482 | 1309.1016 | 2487.9497 | 23.5777 | 0.47534 | 0.52466 | 1.0618 | 22.2055 | 2510.1552 | 1189.4034 | 1320.7518 | 11.6503
2016-10-31 21:00 | 1.25 | 3040 | 1240 | 1351.1111 | 2702.2222 | 95.29% | 1287.4298 | 1430.7127 | 2718.1425 | 50.4182 | 0.47643 | 0.52357 | 1.1191 | 45.0522 | 2763.1947 | 1308.8942 | 1454.3005 | 23.5878
2016-10-31 22:00 | 1.25 | 3040 | 1240 | 1351.1111 | 2702.2222 | 95.3% | 1287.6749 | 1430.4064 | 2718.0813 | 46.6943 | 0.47652 | 0.52348 | 1.1191 | 41.7237 | 2759.805 | 1307.5572 | 1452.2478 | 21.8413
2016-10-31 23:00 | 1.3 | 3100 | 1240 | 1347.8261 | 2695.6522 | 95.29% | 1284.291 | 1430.4217 | 2714.7127 | 63.9045 | 0.47643 | 0.52357 | 1.1429 | 55.9129 | 2770.6256 | 1310.9296 | 1459.696 | 29.2743
2016-11-01 | 1.5 | 3750 | 1240 | 1500 | 3000 | 94.96% | 1424.4651 | 1613.3024 | 3037.7675 | 96.482 | 0.47482 | 0.52518 | 1.2374 | 77.9709 | 3115.7383 | 1461.4874 | 1654.251 | 40.9486
2016-11-01 01:00 | 1.5 | 3750 | 1240 | 1500 | 3000 | 94.96% | 1424.4651 | 1613.3024 | 3037.7675 | 96.1956 | 0.47482 | 0.52518 | 1.2374 | 77.7394 | 3115.5069 | 1461.3775 | 1654.1294 | 40.8271
2016-11-01 02:00 | 1.5 | 3750 | 1240 | 1500 | 3000 | 94.7% | 1420.4276 | 1619.3585 | 3039.7862 | 93.9623 | 0.47348 | 0.52652 | 1.2367 | 75.9759 | 3115.7621 | 1456.4004 | 1659.3617 | 40.0031
2016-11-01 03:00 | 1.5 | 3750 | 1240 | 1500 | 3000 | 94.57% | 1418.5872 | 1622.1192 | 3040.7064 | 91.8559 | 0.47286 | 0.52714 | 1.2364 | 74.2911 | 3114.9975 | 1453.7167 | 1661.2808 | 39.1617
2016-11-01 04:00 | 1.5 | 3750 | 1240 | 1500 | 3000 | 95.17% | 1427.4943 | 1608.7585 | 3036.2528 | 98.3637 | 0.47583 | 0.52417 | 1.2379 | 79.4591 | 3115.7119 | 1465.3034 | 1650.4085 | 41.65
2016-11-01 05:00 | 1.5 | 3750 | 1240 | 1500 | 3000 | 95.38% | 1430.7646 | 1603.853 | 3034.6177 | 93.519 | 0.47692 | 0.52308 | 1.2385 | 75.5123 | 3110.13 | 1466.7781 | 1643.3519 | 39.4989
2016-11-01 06:00 | 1.5 | 3750 | 1240 | 1500 | 3000 | 95.63% | 1434.4783 | 1598.2825 | 3032.7608 | 94.5674 | 0.47816 | 0.52184 | 1.2391 | 76.3207 | 3109.0815 | 1470.9718 | 1638.1097 | 39.8272
2016-11-01 07:00 | 1.4 | 3370 | 1240 | 1404.1667 | 2808.3333 | 95.76% | 1344.6856 | 1487.4402 | 2832.1258 | 75.4701 | 0.47882 | 0.52118 | 1.1915 | 63.339 | 2895.4647 | 1375.0135 | 1520.4512 | 33.011
2016-11-01 08:00 | 1.4 | 3370 | 1240 | 1404.1667 | 2808.3333 | 95.81% | 1345.384 | 1486.4624 | 2831.8464 | 79.3323 | 0.47907 | 0.52093 | 1.1916 | 66.5747 | 2898.4211 | 1377.2779 | 1521.1432 | 34.6809
2016-11-01 09:00 | 1.4 | 3370 | 1240 | 1404.1667 | 2808.3333 | 95.59% | 1342.1798 | 1490.9482 | 2833.1281 | 75.842 | 0.47793 | 0.52207 | 1.1912 | 63.6701 | 2896.7982 | 1372.6096 | 1524.1886 | 33.2404
2016-11-01 10:00 | 1.3 | 3100 | 1240 | 1347.8261 | 2695.6522 | 96.05% | 1294.6103 | 1417.0067 | 2711.6169 | 64.7915 | 0.48026 | 0.51974 | 1.1441 | 56.6321 | 2768.249 | 1321.8083 | 1446.4407 | 29.4341
2016-11-01 11:00 | 1.3 | 3100 | 1240 | 1347.8261 | 2695.6522 | 95.72% | 1290.1245 | 1422.8381 | 2712.9626 | 54.0137 | 0.47859 | 0.52141 | 1.1436 | 47.2322 | 2760.1949 | 1312.7296 | 1447.4653 | 24.6271
2016-11-01 12:00 | 1.3 | 3100 | 1240 | 1347.8261 | 2695.6522 | 95.58% | 1288.2747 | 1425.2428 | 2713.5176 | 57.387 | 0.47791 | 0.52209 | 1.1434 | 50.191 | 2763.7086 | 1312.2615 | 1451.4471 | 26.2043
2016-11-01 13:00 | 1.25 | 3040 | 1240 | 1351.1111 | 2702.2222 | 95.58% | 1291.4068 | 1425.7415 | 2717.1483 | 48.3676 | 0.47791 | 0.52209 | 1.1195 | 43.2056 | 2760.3539 | 1312.055 | 1448.2989 | 22.5574
2016-11-01 14:00 | 1.25 | 3040 | 1240 | 1351.1111 | 2702.2222 | 95.93% | 1296.1684 | 1419.7895 | 2715.9579 | 48.8523 | 0.47967 | 0.52033 | 1.1199 | 43.6214 | 2759.5793 | 1317.0922 | 1442.4871 | 22.6976
2016-11-01 15:00 | 1.25 | 3040 | 1240 | 1351.1111 | 2702.2222 | 95.97% | 1296.7048 | 1419.119 | 2715.8238 | 45.1466 | 0.47987 | 0.52013 | 1.12 | 40.3107 | 2756.1345 | 1316.0485 | 1440.0859 | 20.9669
2016-11-01 16:00 | 1.25 | 3040 | 1240 | 1351.1111 | 2702.2222 | 96.18% | 1299.4381 | 1415.7024 | 2715.1405 | 47.767 | 0.48088 | 0.51912 | 1.1202 | 42.6407 | 2757.7812 | 1319.943 | 1437.8382 | 22.1358
2016-11-01 17:00 | 1.3 | 3100 | 1240 | 1347.8261 | 2695.6522 | 95.35% | 1285.1188 | 1429.3455 | 2714.4644 | 54.82 | 0.47674 | 0.52326 | 1.143 | 47.9606 | 2762.425 | 1307.9835 | 1454.4415 | 25.096
2016-11-01 18:00 | 1.3 | 3100 | 1240 | 1347.8261 | 2695.6522 | 95.33% | 1284.881 | 1429.6548 | 2714.5357 | 51.7216 | 0.47665 | 0.52335 | 1.143 | 45.2509 | 2759.7866 | 1306.4498 | 1453.3369 | 23.6821
2016-11-01 19:00 | 1.3 | 3100 | 1240 | 1347.8261 | 2695.6522 | 95.47% | 1286.7486 | 1427.2269 | 2713.9754 | 51.8648 | 0.47734 | 0.52266 | 1.1432 | 45.368 | 2759.3434 | 1308.4046 | 1450.9388 | 23.7119
2016-11-01 20:00 | 1.3 | 3100 | 1240 | 1347.8261 | 2695.6522 | 95.75% | 1290.5584 | 1422.274 | 2712.8325 | 54.41 | 0.47876 | 0.52124 | 1.1436 | 47.5767 | 2760.4092 | 1313.336 | 1447.0731 | 24.7991
2016-11-01 21:00 | 1.4 | 3370 | 1240 | 1404.1667 | 2808.3333 | 95.07% | 1334.9188 | 1501.1137 | 2836.0325 | 80.6692 | 0.47534 | 0.52466 | 1.1901 | 67.7814 | 2903.8139 | 1367.1382 | 1536.6757 | 35.5621
2016-11-01 22:00 | 1.5 | 3750 | 1240 | 1500 | 3000 | 95.29% | 1429.3012 | 1606.0482 | 3035.3494 | 93.3886 | 0.47643 | 0.52357 | 1.2382 | 75.4219 | 3110.7713 | 1465.2347 | 1645.5365 | 39.4883
2016-11-01 23:00 | 2 | 4700 | 1240 | 1566.6667 | 3133.3333 | 95.3% | 1493.1098 | 1713.7804 | 3206.8902 | 213.0151 | 0.47652 | 0.52348 | 1.4765 | 144.2679 | 3351.1581 | 1561.857 | 1789.3011 | 75.5207
2016-11-02 | 2 | 4700 | 1240 | 1566.6667 | 3133.3333 | 95.29% | 1492.8157 | 1714.3686 | 3207.1843 | 192.9641 | 0.47643 | 0.52357 | 1.4764 | 130.6963 | 3337.8807 | 1555.0834 | 1782.7973 | 68.4286
2016-11-02 01:00 | 2 | 4700 | 1240 | 1566.6667 | 3133.3333 | 94.96% | 1487.7747 | 1724.4507 | 3212.2253 | 192.3912 | 0.47482 | 0.52518 | 1.4748 | 130.4505 | 3342.6758 | 1549.7154 | 1792.9604 | 68.5098
2016-11-02 02:00 | 2 | 4700 | 1240 | 1566.6667 | 3133.3333 | 94.7% | 1483.5578 | 1732.8845 | 3216.4422 | 187.9245 | 0.47348 | 0.52652 | 1.4735 | 127.5382 | 3343.9805 | 1543.944 | 1800.0365 | 67.152
2016-11-02 03:00 | 2 | 4700 | 1240 | 1566.6667 | 3133.3333 | 94.57% | 1481.6355 | 1736.7289 | 3218.3645 | 183.7118 | 0.47286 | 0.52714 | 1.4729 | 124.7311 | 3343.0956 | 1540.6162 | 1802.4794 | 65.7505
2016-11-02 04:00 | 2 | 4700 | 1240 | 1566.6667 | 3133.3333 | 95.17% | 1490.9385 | 1718.123 | 3209.0615 | 196.7273 | 0.47583 | 0.52417 | 1.4758 | 133.2993 | 3342.3608 | 1554.3665 | 1787.9943 | 69.8713
2016-11-02 05:00 | 2 | 4700 | 1240 | 1566.6667 | 3133.3333 | 95.38% | 1494.3542 | 1711.2916 | 3205.6458 | 187.038 | 0.47692 | 0.52308 | 1.4769 | 126.6405 | 3332.2863 | 1554.7518 | 1777.5345 | 66.2429
2016-11-02 06:00 | 2 | 4700 | 1240 | 1566.6667 | 3133.3333 | 95.63% | 1498.2329 | 1703.5342 | 3201.7671 | 189.1349 | 0.47816 | 0.52184 | 1.4782 | 127.953 | 3329.72 | 1559.4148 | 1770.3052 | 66.771
2016-11-02 07:00 | 1.5 | 3750 | 1240 | 1500 | 3000 | 95.76% | 1436.4594 | 1595.311 | 3031.7703 | 94.3377 | 0.47882 | 0.52118 | 1.2394 | 76.115 | 3107.8853 | 1472.9047 | 1634.9806 | 39.6696
2016-11-02 08:00 | 1.5 | 3750 | 1240 | 1500 | 3000 | 95.81% | 1437.2055 | 1594.1918 | 3031.3973 | 99.1653 | 0.47907 | 0.52093 | 1.2395 | 80.0021 | 3111.3993 | 1475.532 | 1635.8674 | 41.6756
2016-11-02 09:00 | 2 | 4700 | 1240 | 1566.6667 | 3133.3333 | 95.59% | 1497.5063 | 1704.9874 | 3202.4937 | 189.605 | 0.47793 | 0.52207 | 1.4779 | 128.2911 | 3330.7849 | 1558.8202 | 1771.9647 | 66.9773
2016-11-02 10:00 | 1.5 | 3750 | 1240 | 1500 | 3000 | 96.05% | 1440.7759 | 1588.8361 | 3029.612 | 107.9859 | 0.48026 | 0.51974 | 1.2401 | 87.0763 | 3116.6884 | 1482.5951 | 1634.0933 | 45.2572
2016-11-02 11:00 | 1.5 | 3750 | 1240 | 1500 | 3000 | 95.72% | 1435.7837 | 1596.3244 | 3032.1081 | 90.0229 | 0.47859 | 0.52141 | 1.2393 | 72.6403 | 3104.7484 | 1470.549 | 1634.1994 | 37.875
2016-11-02 12:00 | 1.5 | 3750 | 1240 | 1500 | 3000 | 95.58% | 1433.7251 | 1599.4123 | 3033.1374 | 95.645 | 0.47791 | 0.52209 | 1.239 | 77.1982 | 3110.3356 | 1470.6188 | 1639.7168 | 40.3045
2016-11-02 13:00 | 1.5 | 3750 | 1240 | 1500 | 3000 | 95.58% | 1433.7164 | 1599.4254 | 3033.1418 | 96.7352 | 0.47791 | 0.52209 | 1.239 | 78.0782 | 3111.22 | 1471.0304 | 1640.1896 | 40.7642
2016-11-02 14:00 | 1.5 | 3750 | 1240 | 1500 | 3000 | 95.93% | 1439.0028 | 1591.4959 | 3030.4986 | 97.7046 | 0.47967 | 0.52033 | 1.2398 | 78.8046 | 3109.3032 | 1476.8028 | 1632.5005 | 41.0046
2016-11-02 15:00 | 1.5 | 3750 | 1240 | 1500 | 3000 | 95.97% | 1439.5983 | 1590.6026 | 3030.2009 | 90.2932 | 0.47987 | 0.52013 | 1.2399 | 72.821 | 3103.0219 | 1474.5426 | 1628.4793 | 37.8767
2016-11-02 16:00 | 1.5 | 3750 | 1240 | 1500 | 3000 | 96.18% | 1442.6327 | 1586.0509 | 3028.6836 | 95.5339 | 0.48088 | 0.51912 | 1.2404 | 77.0162 | 3105.6999 | 1479.6681 | 1626.0318 | 39.9809
2016-11-02 17:00 | 1.5 | 3750 | 1240 | 1500 | 3000 | 95.35% | 1430.2129 | 1604.6807 | 3034.8936 | 91.3667 | 0.47674 | 0.52326 | 1.2384 | 73.7799 | 3108.6734 | 1465.3865 | 1643.2869 | 38.6062
2016-11-02 18:00 | 1.5 | 3750 | 1240 | 1500 | 3000 | 95.33% | 1429.9482 | 1605.0778 | 3035.0259 | 86.2026 | 0.47665 | 0.52335 | 1.2383 | 69.6123 | 3104.6382 | 1463.1288 | 1641.5094 | 36.4316
2016-11-02 19:00 | 1.5 | 3750 | 1240 | 1500 | 3000 | 95.47% | 1432.0266 | 1601.9601 | 3033.9867 | 86.4414 | 0.47734 | 0.52266 | 1.2387 | 69.7856 | 3103.7723 | 1465.3382 | 1638.434 | 36.474
2016-11-02 20:00 | 1.5 | 3750 | 1240 | 1500 | 3000 | 95.75% | 1436.2666 | 1595.6 | 3031.8667 | 90.6833 | 0.47876 | 0.52124 | 1.2394 | 73.1684 | 3105.0351 | 1471.2964 | 1633.7386 | 38.1386
2016-11-02 21:00 | 1.5 | 3750 | 1240 | 1500 | 3000 | 95.07% | 1426.026 | 1610.961 | 3036.987 | 100.8365 | 0.47534 | 0.52466 | 1.2377 | 81.4728 | 3118.4598 | 1464.7535 | 1653.7063 | 42.7453
2016-11-02 22:00 | 1.5 | 3750 | 1240 | 1500 | 3000 | 95.29% | 1429.3012 | 1606.0482 | 3035.3494 | 93.3886 | 0.47643 | 0.52357 | 1.2382 | 75.4219 | 3110.7713 | 1465.2347 | 1645.5365 | 39.4883
2016-11-02 23:00 | 1.5 | 3750 | 1240 | 1500 | 3000 | 95.3% | 1429.5732 | 1605.6401 | 3035.2134 | 106.5076 | 0.47652 | 0.52348 | 1.2383 | 86.0137 | 3121.2271 | 1470.5609 | 1650.6662 | 45.0261
2016-11-03 | 1.5 | 3750 | 1240 | 1500 | 3000 | 95.29% | 1429.2916 | 1606.0626 | 3035.3542 | 96.482 | 0.47643 | 0.52357 | 1.2382 | 77.9202 | 3113.2744 | 1466.4152 | 1646.8593 | 40.7967
2016-11-03 01:00 | 1.5 | 3750 | 1240 | 1500 | 3000 | 94.96% | 1424.4651 | 1613.3024 | 3037.7675 | 96.1956 | 0.47482 | 0.52518 | 1.2374 | 77.7394 | 3115.5069 | 1461.3775 | 1654.1294 | 40.8271
2016-11-03 02:00 | 2 | 4700 | 1240 | 1566.6667 | 3133.3333 | 94.7% | 1483.5578 | 1732.8845 | 3216.4422 | 187.9245 | 0.47348 | 0.52652 | 1.4735 | 127.5382 | 3343.9805 | 1543.944 | 1800.0365 | 67.152
2016-11-03 03:00 | 2 | 4700 | 1240 | 1566.6667 | 3133.3333 | 94.57% | 1481.6355 | 1736.7289 | 3218.3645 | 183.7118 | 0.47286 | 0.52714 | 1.4729 | 124.7311 | 3343.0956 | 1540.6162 | 1802.4794 | 65.7505
2016-11-03 04:00 | 2 | 4700 | 1240 | 1566.6667 | 3133.3333 | 95.17% | 1490.9385 | 1718.123 | 3209.0615 | 196.7273 | 0.47583 | 0.52417 | 1.4758 | 133.2993 | 3342.3608 | 1554.3665 | 1787.9943 | 69.8713
2016-11-03 05:00 | 2 | 4700 | 1240 | 1566.6667 | 3133.3333 | 95.38% | 1494.3542 | 1711.2916 | 3205.6458 | 187.038 | 0.47692 | 0.52308 | 1.4769 | 126.6405 | 3332.2863 | 1554.7518 | 1777.5345 | 66.2429
2016-11-03 06:00 | 2 | 4700 | 1240 | 1566.6667 | 3133.3333 | 95.63% | 1498.2329 | 1703.5342 | 3201.7671 | 189.1349 | 0.47816 | 0.52184 | 1.4782 | 127.953 | 3329.72 | 1559.4148 | 1770.3052 | 66.771
2016-11-03 07:00 | 2 | 4700 | 1240 | 1566.6667 | 3133.3333 | 95.76% | 1500.302 | 1699.396 | 3199.698 | 188.6753 | 0.47882 | 0.52118 | 1.4788 | 127.5851 | 3327.2831 | 1561.3923 | 1765.8908 | 66.4948
2016-11-03 08:00 | 2 | 4700 | 1240 | 1566.6667 | 3133.3333 | 95.81% | 1501.0813 | 1697.8374 | 3198.9187 | 198.3306 | 0.47907 | 0.52093 | 1.4791 | 134.0916 | 3333.0103 | 1565.3203 | 1767.69 | 69.8525
2016-11-03 09:00 | 2 | 4700 | 1240 | 1566.6667 | 3133.3333 | 95.59% | 1497.5063 | 1704.9874 | 3202.4937 | 189.605 | 0.47793 | 0.52207 | 1.4779 | 128.2911 | 3330.7849 | 1558.8202 | 1771.9647 | 66.9773
2016-11-03 10:00 | 2 | 4700 | 1240 | 1566.6667 | 3133.3333 | 96.05% | 1504.8104 | 1690.3791 | 3195.1896 | 215.9718 | 0.48026 | 0.51974 | 1.4803 | 145.9014 | 3341.091 | 1574.8808 | 1766.2101 | 75.831
2016-11-03 11:00 | 2 | 4700 | 1240 | 1566.6667 | 3133.3333 | 95.72% | 1499.5963 | 1700.8073 | 3200.4037 | 180.0458 | 0.47859 | 0.52141 | 1.4786 | 121.7682 | 3322.1719 | 1557.8739 | 1764.2979 | 63.4906
2016-11-03 12:00 | 2 | 4700 | 1240 | 1566.6667 | 3133.3333 | 95.58% | 1497.4462 | 1705.1075 | 3202.5538 | 191.2901 | 0.47791 | 0.52209 | 1.4779 | 129.433 | 3331.9867 | 1559.3033 | 1772.6834 | 67.5759
2016-11-03 13:00 | 2 | 4700 | 1240 | 1566.6667 | 3133.3333 | 95.58% | 1497.4371 | 1705.1257 | 3202.5629 | 193.4705 | 0.47791 | 0.52209 | 1.4779 | 130.9086 | 3333.4714 | 1559.9991 | 1773.4724 | 68.3466
2016-11-03 14:00 | 2 | 4700 | 1240 | 1566.6667 | 3133.3333 | 95.93% | 1502.9584 | 1694.0831 | 3197.0416 | 195.4092 | 0.47967 | 0.52033 | 1.4797 | 132.0629 | 3329.1045 | 1566.3047 | 1762.7997 | 68.7166
2016-11-03 15:00 | 2 | 4700 | 1240 | 1566.6667 | 3133.3333 | 95.97% | 1503.5804 | 1692.8391 | 3196.4196 | 180.5864 | 0.47987 | 0.52013 | 1.4799 | 122.0289 | 3318.4485 | 1562.138 | 1756.3105 | 63.4714
2016-11-03 16:00 | 2 | 4700 | 1240 | 1566.6667 | 3133.3333 | 96.18% | 1506.7497 | 1686.5005 | 3193.2503 | 191.0678 | 0.48088 | 0.51912 | 1.4809 | 129.0234 | 3322.2737 | 1568.7942 | 1753.4795 | 66.9789
2016-11-03 17:00 | 2 | 4700 | 1240 | 1566.6667 | 3133.3333 | 95.35% | 1493.7779 | 1712.4442 | 3206.2221 | 182.7334 | 0.47674 | 0.52326 | 1.4767 | 123.7413 | 3329.9634 | 1552.77 | 1777.1933 | 64.7491
2016-11-03 18:00 | 2 | 4700 | 1240 | 1566.6667 | 3133.3333 | 95.33% | 1493.5014 | 1712.9972 | 3206.4986 | 172.4052 | 0.47665 | 0.52335 | 1.4766 | 116.7544 | 3323.2529 | 1549.1523 | 1774.1006 | 61.1035
2016-11-03 19:00 | 2 | 4700 | 1240 | 1566.6667 | 3133.3333 | 95.47% | 1495.6722 | 1708.6555 | 3204.3278 | 172.8827 | 0.47734 | 0.52266 | 1.4773 | 117.0228 | 3321.3505 | 1551.5322 | 1769.8184 | 61.1629
2016-11-03 20:00 | 2 | 4700 | 1240 | 1566.6667 | 3133.3333 | 95.75% | 1500.1007 | 1699.7986 | 3199.8993 | 181.3666 | 0.47876 | 0.52124 | 1.4788 | 122.6481 | 3322.5474 | 1558.8192 | 1763.7282 | 63.9296
2016-11-03 21:00 | 2 | 4700 | 1240 | 1566.6667 | 3133.3333 | 95.07% | 1489.405 | 1721.1901 | 3210.595 | 201.673 | 0.47534 | 0.52466 | 1.4753 | 136.6958 | 3347.2908 | 1554.3822 | 1792.9086 | 71.7185
2016-11-03 22:00 | 2.2 | 5200 | 1240 | 1625 | 3250 | 95.29% | 1548.4096 | 1793.4988 | 3341.9084 | 224.1327 | 0.47643 | 0.52357 | 1.5717 | 142.6034 | 3484.5118 | 1616.3507 | 1868.1611 | 74.6623
2016-11-03 23:00 | 2.2 | 5200 | 1240 | 1625 | 3250 | 95.3% | 1548.7043 | 1792.8505 | 3341.5548 | 255.6181 | 0.47652 | 0.52348 | 1.5718 | 162.6246 | 3504.1794 | 1626.1989 | 1877.9805 | 85.13
2016-11-04 | 2.2 | 5200 | 1240 | 1625 | 3250 | 95.29% | 1548.3992 | 1793.5217 | 3341.9209 | 231.5569 | 0.47643 | 0.52357 | 1.5717 | 147.3274 | 3489.2483 | 1618.5905 | 1870.6578 | 77.1361
2016-11-04 01:00 | 2.2 | 5200 | 1240 | 1625 | 3250 | 94.96% | 1543.1705 | 1805.0248 | 3348.1954 | 230.8694 | 0.47482 | 0.52518 | 1.5698 | 147.0706 | 3495.266 | 1613.0029 | 1882.2632 | 77.2383
2016-11-04 02:00 | 2.2 | 5200 | 1240 | 1625 | 3250 | 94.7% | 1538.7966 | 1814.6475 | 3353.4441 | 225.5094 | 0.47348 | 0.52652 | 1.5682 | 143.8041 | 3497.2482 | 1606.8844 | 1890.3638 | 75.7163
2016-11-04 03:00 | 2.2 | 5200 | 1240 | 1625 | 3250 | 94.57% | 1536.8028 | 1819.0338 | 3355.8366 | 220.4541 | 0.47286 | 0.52714 | 1.5674 | 140.6464 | 3496.4831 | 1603.3092 | 1893.1738 | 74.14
2016-11-04 04:00 | 2 | 4700 | 1240 | 1566.6667 | 3133.3333 | 95.17% | 1490.9385 | 1718.123 | 3209.0615 | 196.7273 | 0.47583 | 0.52417 | 1.4758 | 133.2993 | 3342.3608 | 1554.3665 | 1787.9943 | 69.8713
2016-11-04 05:00 | 2 | 4700 | 1240 | 1566.6667 | 3133.3333 | 95.38% | 1494.3542 | 1711.2916 | 3205.6458 | 187.038 | 0.47692 | 0.52308 | 1.4769 | 126.6405 | 3332.2863 | 1554.7518 | 1777.5345 | 66.2429
2016-11-04 06:00 | 2 | 4700 | 1240 | 1566.6667 | 3133.3333 | 95.63% | 1498.2329 | 1703.5342 | 3201.7671 | 189.1349 | 0.47816 | 0.52184 | 1.4782 | 127.953 | 3329.72 | 1559.4148 | 1770.3052 | 66.771
2016-11-04 07:00 | 2 | 4700 | 1240 | 1566.6667 | 3133.3333 | 95.76% | 1500.302 | 1699.396 | 3199.698 | 188.6753 | 0.47882 | 0.52118 | 1.4788 | 127.5851 | 3327.2831 | 1561.3923 | 1765.8908 | 66.4948
2016-11-04 08:00 | 2 | 4700 | 1240 | 1566.6667 | 3133.3333 | 95.81% | 1501.0813 | 1697.8374 | 3198.9187 | 198.3306 | 0.47907 | 0.52093 | 1.4791 | 134.0916 | 3333.0103 | 1565.3203 | 1767.69 | 69.8525
2016-11-04 09:00 | 2 | 4700 | 1240 | 1566.6667 | 3133.3333 | 95.59% | 1497.5063 | 1704.9874 | 3202.4937 | 189.605 | 0.47793 | 0.52207 | 1.4779 | 128.2911 | 3330.7849 | 1558.8202 | 1771.9647 | 66.9773
2016-11-04 10:00 | 1.5 | 3750 | 1240 | 1500 | 3000 | 96.05% | 1440.7759 | 1588.8361 | 3029.612 | 107.9859 | 0.48026 | 0.51974 | 1.2401 | 87.0763 | 3116.6884 | 1482.5951 | 1634.0933 | 45.2572
2016-11-04 11:00 | 1.5 | 3750 | 1240 | 1500 | 3000 | 95.72% | 1435.7837 | 1596.3244 | 3032.1081 | 90.0229 | 0.47859 | 0.52141 | 1.2393 | 72.6403 | 3104.7484 | 1470.549 | 1634.1994 | 37.875
2016-11-04 12:00 | 1.5 | 3750 | 1240 | 1500 | 3000 | 95.58% | 1433.7251 | 1599.4123 | 3033.1374 | 95.645 | 0.47791 | 0.52209 | 1.239 | 77.1982 | 3110.3356 | 1470.6188 | 1639.7168 | 40.3045
2016-11-04 13:00 | 1.5 | 3750 | 1240 | 1500 | 3000 | 95.58% | 1433.7164 | 1599.4254 | 3033.1418 | 96.7352 | 0.47791 | 0.52209 | 1.239 | 78.0782 | 3111.22 | 1471.0304 | 1640.1896 | 40.7642
2016-11-04 14:00 | 1.5 | 3750 | 1240 | 1500 | 3000 | 95.93% | 1439.0028 | 1591.4959 | 3030.4986 | 97.7046 | 0.47967 | 0.52033 | 1.2398 | 78.8046 | 3109.3032 | 1476.8028 | 1632.5005 | 41.0046
2016-11-04 15:00 | 1.5 | 3750 | 1240 | 1500 | 3000 | 95.97% | 1439.5983 | 1590.6026 | 3030.2009 | 90.2932 | 0.47987 | 0.52013 | 1.2399 | 72.821 | 3103.0219 | 1474.5426 | 1628.4793 | 37.8767
2016-11-04 16:00 | 1.5 | 3750 | 1240 | 1500 | 3000 | 96.18% | 1442.6327 | 1586.0509 | 3028.6836 | 95.5339 | 0.48088 | 0.51912 | 1.2404 | 77.0162 | 3105.6999 | 1479.6681 | 1626.0318 | 39.9809
2016-11-04 17:00 | 1.5 | 3750 | 1240 | 1500 | 3000 | 95.35% | 1430.2129 | 1604.6807 | 3034.8936 | 91.3667 | 0.47674 | 0.52326 | 1.2384 | 73.7799 | 3108.6734 | 1465.3865 | 1643.2869 | 38.6062
2016-11-04 18:00 | 1.5 | 3750 | 1240 | 1500 | 3000 | 95.33% | 1429.9482 | 1605.0778 | 3035.0259 | 86.2026 | 0.47665 | 0.52335 | 1.2383 | 69.6123 | 3104.6382 | 1463.1288 | 1641.5094 | 36.4316
2016-11-04 19:00 | 1.4 | 3370 | 1240 | 1404.1667 | 2808.3333 | 95.47% | 1340.536 | 1493.2496 | 2833.7856 | 69.1531 | 0.47734 | 0.52266 | 1.1909 | 58.0661 | 2891.8517 | 1368.2534 | 1523.5983 | 30.3487
2016-11-04 20:00 | 1.4 | 3370 | 1240 | 1404.1667 | 2808.3333 | 95.75% | 1344.5052 | 1487.6928 | 2832.1979 | 72.5466 | 0.47876 | 0.52124 | 1.1915 | 60.8867 | 2893.0846 | 1373.655 | 1519.4296 | 31.7369
2016-11-04 21:00 | 1.4 | 3370 | 1240 | 1404.1667 | 2808.3333 | 95.07% | 1334.9188 | 1501.1137 | 2836.0325 | 80.6692 | 0.47534 | 0.52466 | 1.1901 | 67.7814 | 2903.8139 | 1367.1382 | 1536.6757 | 35.5621
2016-11-04 22:00 | 1.4 | 3370 | 1240 | 1404.1667 | 2808.3333 | 95.29% | 1337.9847 | 1496.8214 | 2834.8061 | 74.7109 | 0.47643 | 0.52357 | 1.1906 | 62.752 | 2897.5581 | 1367.8819 | 1529.6762 | 32.8548
2016-11-04 23:00 | 1.4 | 3370 | 1240 | 1404.1667 | 2808.3333 | 95.3% | 1338.2394 | 1496.4649 | 2834.7042 | 85.206 | 0.47652 | 0.52348 | 1.1906 | 71.565 | 2906.2693 | 1372.3419 | 1533.9274 | 37.4626
2016-11-05 | 1.4 | 3370 | 1240 | 1404.1667 | 2808.3333 | 95.29% | 1337.9758 | 1496.8339 | 2834.8097 | 77.1856 | 0.47643 | 0.52357 | 1.1906 | 64.8307 | 2899.6404 | 1368.8631 | 1530.7773 | 33.9434
2016-11-05 01:00 | 1.4 | 3370 | 1240 | 1404.1667 | 2808.3333 | 94.96% | 1333.4576 | 1503.1593 | 2836.617 | 76.9565 | 0.47482 | 0.52518 | 1.1899 | 64.6732 | 2901.2901 | 1364.1658 | 1537.1243 | 33.965
2016-11-05 02:00 | 1.4 | 3370 | 1240 | 1404.1667 | 2808.3333 | 94.7% | 1329.6781 | 1508.4507 | 2838.1288 | 75.1698 | 0.47348 | 0.52652 | 1.1894 | 63.2003 | 2901.3291 | 1359.6019 | 1541.7271 | 33.2765
2016-11-05 03:00 | 1.4 | 3370 | 1240 | 1404.1667 | 2808.3333 | 94.57% | 1327.9552 | 1510.8627 | 2838.8179 | 73.4847 | 0.47286 | 0.52714 | 1.1891 | 61.7963 | 2900.6142 | 1357.1764 | 1543.4378 | 32.5751
2016-11-05 04:00 | 1.4 | 3370 | 1240 | 1404.1667 | 2808.3333 | 95.17% | 1336.2933 | 1499.1894 | 2835.4827 | 78.6909 | 0.47583 | 0.52417 | 1.1903 | 66.1084 | 2901.591 | 1367.7497 | 1533.8413 | 34.6519
2016-11-05 05:00 | 1.3 | 3100 | 1240 | 1347.8261 | 2695.6522 | 95.38% | 1285.6146 | 1428.701 | 2714.3156 | 56.1114 | 0.47692 | 0.52308 | 1.1431 | 49.0881 | 2763.4037 | 1309.0258 | 1454.3779 | 25.6769
2016-11-05 06:00 | 1.3 | 3100 | 1240 | 1347.8261 | 2695.6522 | 95.63% | 1288.9515 | 1424.363 | 2713.3145 | 56.7405 | 0.47816 | 0.52184 | 1.1434 | 49.6223 | 2762.9368 | 1312.6789 | 1450.2579 | 25.8949
2016-11-05 07:00 | 1.25 | 3040 | 1240 | 1351.1111 | 2702.2222 | 95.76% | 1293.8775 | 1422.6532 | 2716.5306 | 47.1688 | 0.47882 | 0.52118 | 1.1197 | 42.1261 | 2758.6568 | 1314.0483 | 1444.6085 | 21.9553
2016-11-05 08:00 | 1.3 | 3100 | 1240 | 1347.8261 | 2695.6522 | 95.81% | 1291.402 | 1421.1774 | 2712.5794 | 59.4992 | 0.47907 | 0.52093 | 1.1437 | 52.0225 | 2764.6019 | 1316.3244 | 1448.2775 | 27.1002
2016-11-05 09:00 | 1.3 | 3100 | 1240 | 1347.8261 | 2695.6522 | 95.59% | 1288.3264 | 1425.1757 | 2713.5021 | 56.8815 | 0.47793 | 0.52207 | 1.1434 | 49.7486 | 2763.2507 | 1312.1027 | 1451.1481 | 25.9724
2016-11-05 10:00 | 1.3 | 3100 | 1240 | 1347.8261 | 2695.6522 | 96.05% | 1294.6103 | 1417.0067 | 2711.6169 | 64.7915 | 0.48026 | 0.51974 | 1.1441 | 56.6321 | 2768.249 | 1321.8083 | 1446.4407 | 29.4341
2016-11-05 11:00 | 1.3 | 3100 | 1240 | 1347.8261 | 2695.6522 | 95.72% | 1290.1245 | 1422.8381 | 2712.9626 | 54.0137 | 0.47859 | 0.52141 | 1.1436 | 47.2322 | 2760.1949 | 1312.7296 | 1447.4653 | 24.6271
2016-11-05 12:00 | 1.3 | 3100 | 1240 | 1347.8261 | 2695.6522 | 95.58% | 1288.2747 | 1425.2428 | 2713.5176 | 57.387 | 0.47791 | 0.52209 | 1.1434 | 50.191 | 2763.7086 | 1312.2615 | 1451.4471 | 26.2043
2016-11-05 13:00 | 1.3 | 3100 | 1240 | 1347.8261 | 2695.6522 | 95.58% | 1288.2669 | 1425.253 | 2713.5199 | 58.0411 | 0.47791 | 0.52209 | 1.1434 | 50.7631 | 2764.2831 | 1312.5269 | 1451.7562 | 26.5032
2016-11-05 14:00 | 1.3 | 3100 | 1240 | 1347.8261 | 2695.6522 | 95.93% | 1293.017 | 1419.0779 | 2712.0949 | 58.6228 | 0.47967 | 0.52033 | 1.1439 | 51.2481 | 2763.3431 | 1317.599 | 1445.744 | 26.6661
2016-11-05 15:00 | 1.3 | 3100 | 1240 | 1347.8261 | 2695.6522 | 95.97% | 1293.5521 | 1418.3823 | 2711.9344 | 54.1759 | 0.47987 | 0.52013 | 1.144 | 47.3582 | 2759.2926 | 1316.2777 | 1443.0149 | 24.6326
2016-11-05 16:00 | 1.3 | 3100 | 1240 | 1347.8261 | 2695.6522 | 96.18% | 1296.2787 | 1414.8377 | 2711.1164 | 57.3204 | 0.48088 | 0.51912 | 1.1443 | 50.0937 | 2761.2101 | 1320.3676 | 1440.8425 | 26.0047
2016-11-05 17:00 | 1.3 | 3100 | 1240 | 1347.8261 | 2695.6522 | 95.35% | 1285.1188 | 1429.3455 | 2714.4644 | 54.82 | 0.47674 | 0.52326 | 1.143 | 47.9606 | 2762.425 | 1307.9835 | 1454.4415 | 25.096
2016-11-05 18:00 | 1.3 | 3100 | 1240 | 1347.8261 | 2695.6522 | 95.33% | 1284.881 | 1429.6548 | 2714.5357 | 51.7216 | 0.47665 | 0.52335 | 1.143 | 45.2509 | 2759.7866 | 1306.4498 | 1453.3369 | 23.6821
2016-11-05 19:00 | 1.3 | 3100 | 1240 | 1347.8261 | 2695.6522 | 95.47% | 1286.7486 | 1427.2269 | 2713.9754 | 51.8648 | 0.47734 | 0.52266 | 1.1432 | 45.368 | 2759.3434 | 1308.4046 | 1450.9388 | 23.7119
2016-11-05 20:00 | 1.4 | 3370 | 1240 | 1404.1667 | 2808.3333 | 95.75% | 1344.5052 | 1487.6928 | 2832.1979 | 72.5466 | 0.47876 | 0.52124 | 1.1915 | 60.8867 | 2893.0846 | 1373.655 | 1519.4296 | 31.7369
2016-11-05 21:00 | 1.5 | 3750 | 1240 | 1500 | 3000 | 95.07% | 1426.026 | 1610.961 | 3036.987 | 100.8365 | 0.47534 | 0.52466 | 1.2377 | 81.4728 | 3118.4598 | 1464.7535 | 1653.7063 | 42.7453
2016-11-05 22:00 | 2 | 4700 | 1240 | 1566.6667 | 3133.3333 | 95.29% | 1492.8257 | 1714.3486 | 3207.1743 | 186.7772 | 0.47643 | 0.52357 | 1.4764 | 126.5057 | 3333.68 | 1553.0973 | 1780.5827 | 66.2341
2016-11-05 23:00 | 2 | 4700 | 1240 | 1566.6667 | 3133.3333 | 95.3% | 1493.1098 | 1713.7804 | 3206.8902 | 213.0151 | 0.47652 | 0.52348 | 1.4765 | 144.2679 | 3351.1581 | 1561.857 | 1789.3011 | 75.5207
2016-11-06 | 2 | 4700 | 1240 | 1566.6667 | 3133.3333 | 95.29% | 1492.8157 | 1714.3686 | 3207.1843 | 192.9641 | 0.47643 | 0.52357 | 1.4764 | 130.6963 | 3337.8807 | 1555.0834 | 1782.7973 | 68.4286
2016-11-06 01:00 | 2 | 4700 | 1240 | 1566.6667 | 3133.3333 | 94.96% | 1487.7747 | 1724.4507 | 3212.2253 | 192.3912 | 0.47482 | 0.52518 | 1.4748 | 130.4505 | 3342.6758 | 1549.7154 | 1792.9604 | 68.5098
2016-11-06 02:00 | 2 | 4700 | 1240 | 1566.6667 | 3133.3333 | 94.7% | 1483.5578 | 1732.8845 | 3216.4422 | 187.9245 | 0.47348 | 0.52652 | 1.4735 | 127.5382 | 3343.9805 | 1543.944 | 1800.0365 | 67.152
2016-11-06 03:00 | 2 | 4700 | 1240 | 1566.6667 | 3133.3333 | 94.57% | 1481.6355 | 1736.7289 | 3218.3645 | 183.7118 | 0.47286 | 0.52714 | 1.4729 | 124.7311 | 3343.0956 | 1540.6162 | 1802.4794 | 65.7505
2016-11-06 04:00 | 2 | 4700 | 1240 | 1566.6667 | 3133.3333 | 95.17% | 1490.9385 | 1718.123 | 3209.0615 | 196.7273 | 0.47583 | 0.52417 | 1.4758 | 133.2993 | 3342.3608 | 1554.3665 | 1787.9943 | 69.8713
2016-11-06 05:00 | 2 | 4700 | 1240 | 1566.6667 | 3133.3333 | 95.38% | 1494.3542 | 1711.2916 | 3205.6458 | 187.038 | 0.47692 | 0.52308 | 1.4769 | 126.6405 | 3332.2863 | 1554.7518 | 1777.5345 | 66.2429
2016-11-06 06:00 | 1.5 | 3750 | 1240 | 1500 | 3000 | 95.63% | 1434.4783 | 1598.2825 | 3032.7608 | 94.5674 | 0.47816 | 0.52184 | 1.2391 | 76.3207 | 3109.0815 | 1470.9718 | 1638.1097 | 39.8272
2016-11-06 07:00 | 1.4 | 3370 | 1240 | 1404.1667 | 2808.3333 | 95.76% | 1344.6856 | 1487.4402 | 2832.1258 | 75.4701 | 0.47882 | 0.52118 | 1.1915 | 63.339 | 2895.4647 | 1375.0135 | 1520.4512 | 33.011
2016-11-06 08:00 | 1.4 | 3370 | 1240 | 1404.1667 | 2808.3333 | 95.81% | 1345.384 | 1486.4624 | 2831.8464 | 79.3323 | 0.47907 | 0.52093 | 1.1916 | 66.5747 | 2898.4211 | 1377.2779 | 1521.1432 | 34.6809
2016-11-06 09:00 | 1.4 | 3370 | 1240 | 1404.1667 | 2808.3333 | 95.59% | 1342.1798 | 1490.9482 | 2833.1281 | 75.842 | 0.47793 | 0.52207 | 1.1912 | 63.6701 | 2896.7982 | 1372.6096 | 1524.1886 | 33.2404
2016-11-06 10:00 | 1.4 | 3370 | 1240 | 1404.1667 | 2808.3333 | 96.05% | 1348.7264 | 1481.7831 | 2830.5095 | 86.3887 | 0.48026 | 0.51974 | 1.1921 | 72.4675 | 2902.9769 | 1383.5295 | 1519.4474 | 37.6643
2016-11-06 11:00 | 1.4 | 3370 | 1240 | 1404.1667 | 2808.3333 | 95.72% | 1344.0531 | 1488.3257 | 2832.3788 | 72.0183 | 0.47859 | 0.52141 | 1.1914 | 60.4466 | 2892.8253 | 1372.9825 | 1519.8428 | 31.5172
2016-11-06 12:00 | 1.4 | 3370 | 1240 | 1404.1667 | 2808.3333 | 95.58% | 1342.126 | 1491.0236 | 2833.1496 | 76.516 | 0.47791 | 0.52209 | 1.1912 | 64.2364 | 2897.386 | 1372.8251 | 1524.5608 | 33.5373
2016-11-06 13:00 | 1.4 | 3370 | 1240 | 1404.1667 | 2808.3333 | 95.58% | 1342.1179 | 1491.035 | 2833.1529 | 77.3882 | 0.47791 | 0.52209 | 1.1912 | 64.9686 | 2898.1215 | 1373.1667 | 1524.9548 | 33.9198
2016-11-06 14:00 | 1.4 | 3370 | 1240 | 1404.1667 | 2808.3333 | 95.93% | 1347.0665 | 1484.1069 | 2831.1734 | 78.1637 | 0.47967 | 0.52033 | 1.1919 | 65.5809 | 2896.7543 | 1378.5235 | 1518.2308 | 34.1239
2016-11-06 15:00 | 1.4 | 3370 | 1240 | 1404.1667 | 2808.3333 | 95.97% | 1347.6239 | 1483.3265 | 2830.9504 | 72.2346 | 0.47987 | 0.52013 | 1.1919 | 60.6022 | 2891.5526 | 1376.7049 | 1514.8477 | 31.5213
2016-11-06 16:00 | 1.4 | 3370 | 1240 | 1404.1667 | 2808.3333 | 96.18% | 1350.4645 | 1479.3497 | 2829.8142 | 76.4271 | 0.48088 | 0.51912 | 1.1924 | 64.0978 | 2893.912 | 1381.2877 | 1512.6243 | 33.2746
2016-11-06 17:00 | 1.4 | 3370 | 1240 | 1404.1667 | 2808.3333 | 95.35% | 1338.8382 | 1495.6265 | 2834.4647 | 73.0934 | 0.47674 | 0.52326 | 1.1907 | 61.3871 | 2895.8519 | 1368.1037 | 1527.7481 | 32.1216
2016-11-06 18:00 | 1.5 | 3750 | 1240 | 1500 | 3000 | 95.33% | 1429.9482 | 1605.0778 | 3035.0259 | 86.2026 | 0.47665 | 0.52335 | 1.2383 | 69.6123 | 3104.6382 | 1463.1288 | 1641.5094 | 36.4316
2016-11-06 19:00 | 1.5 | 3750 | 1240 | 1500 | 3000 | 95.47% | 1432.0266 | 1601.9601 | 3033.9867 | 86.4414 | 0.47734 | 0.52266 | 1.2387 | 69.7856 | 3103.7723 | 1465.3382 | 1638.434 | 36.474
2016-11-06 20:00 | 1.5 | 3750 | 1240 | 1500 | 3000 | 95.75% | 1436.2666 | 1595.6 | 3031.8667 | 90.6833 | 0.47876 | 0.52124 | 1.2394 | 73.1684 | 3105.0351 | 1471.2964 | 1633.7386 | 38.1386
2016-11-06 21:00 | 2 | 4700 | 1240 | 1566.6667 | 3133.3333 | 95.07% | 1489.405 | 1721.1901 | 3210.595 | 201.673 | 0.47534 | 0.52466 | 1.4753 | 136.6958 | 3347.2908 | 1554.3822 | 1792.9086 | 71.7185
2016-11-06 22:00 | 2 | 4700 | 1240 | 1566.6667 | 3133.3333 | 95.29% | 1492.8257 | 1714.3486 | 3207.1743 | 186.7772 | 0.47643 | 0.52357 | 1.4764 | 126.5057 | 3333.68 | 1553.0973 | 1780.5827 | 66.2341
2016-11-06 23:00 | 2 | 4700 | 1240 | 1566.6667 | 3133.3333 | 95.3% | 1493.1098 | 1713.7804 | 3206.8902 | 213.0151 | 0.47652 | 0.52348 | 1.4765 | 144.2679 | 3351.1581 | 1561.857 | 1789.3011 | 75.5207
2016-11-07 | 2 | 4700 | 1240 | 1566.6667 | 3133.3333 | 95.29% | 1492.8157 | 1714.3686 | 3207.1843 | 192.9641 | 0.47643 | 0.52357 | 1.4764 | 130.6963 | 3337.8807 | 1555.0834 | 1782.7973 | 68.4286
2016-11-07 01:00 | 2 | 4700 | 1240 | 1566.6667 | 3133.3333 | 94.96% | 1487.7747 | 1724.4507 | 3212.2253 | 192.3912 | 0.47482 | 0.52518 | 1.4748 | 130.4505 | 3342.6758 | 1549.7154 | 1792.9604 | 68.5098
2016-11-07 02:00 | 2 | 4700 | 1240 | 1566.6667 | 3133.3333 | 94.7% | 1483.5578 | 1732.8845 | 3216.4422 | 187.9245 | 0.47348 | 0.52652 | 1.4735 | 127.5382 | 3343.9805 | 1543.944 | 1800.0365 | 67.152
2016-11-07 03:00 | 2 | 4700 | 1240 | 1566.6667 | 3133.3333 | 94.57% | 1481.6355 | 1736.7289 | 3218.3645 | 183.7118 | 0.47286 | 0.52714 | 1.4729 | 124.7311 | 3343.0956 | 1540.6162 | 1802.4794 | 65.7505
2016-11-07 04:00 | 2 | 4700 | 1240 | 1566.6667 | 3133.3333 | 95.17% | 1490.9385 | 1718.123 | 3209.0615 | 196.7273 | 0.47583 | 0.52417 | 1.4758 | 133.2993 | 3342.3608 | 1554.3665 | 1787.9943 | 69.8713
2016-11-07 05:00 | 2 | 4700 | 1240 | 1566.6667 | 3133.3333 | 95.38% | 1494.3542 | 1711.2916 | 3205.6458 | 187.038 | 0.47692 | 0.52308 | 1.4769 | 126.6405 | 3332.2863 | 1554.7518 | 1777.5345 | 66.2429
2016-11-07 06:00 | 2 | 4700 | 1240 | 1566.6667 | 3133.3333 | 95.63% | 1498.2329 | 1703.5342 | 3201.7671 | 189.1349 | 0.47816 | 0.52184 | 1.4782 | 127.953 | 3329.72 | 1559.4148 | 1770.3052 | 66.771
2016-11-07 07:00 | 1.5 | 3750 | 1240 | 1500 | 3000 | 95.76% | 1436.4594 | 1595.311 | 3031.7703 | 94.3377 | 0.47882 | 0.52118 | 1.2394 | 76.115 | 3107.8853 | 1472.9047 | 1634.9806 | 39.6696
2016-11-07 08:00 | 1.5 | 3750 | 1240 | 1500 | 3000 | 95.81% | 1437.2055 | 1594.1918 | 3031.3973 | 99.1653 | 0.47907 | 0.52093 | 1.2395 | 80.0021 | 3111.3993 | 1475.532 | 1635.8674 | 41.6756
2016-11-07 09:00 | 1.5 | 3750 | 1240 | 1500 | 3000 | 95.59% | 1433.7826 | 1599.3261 | 3033.1087 | 94.8025 | 0.47793 | 0.52207 | 1.239 | 76.5176 | 3109.6263 | 1470.3525 | 1639.2738 | 39.9477
2016-11-07 10:00 | 1.5 | 3750 | 1240 | 1500 | 3000 | 96.05% | 1440.7759 | 1588.8361 | 3029.612 | 107.9859 | 0.48026 | 0.51974 | 1.2401 | 87.0763 | 3116.6884 | 1482.5951 | 1634.0933 | 45.2572
2016-11-07 11:00 | 1.5 | 3750 | 1240 | 1500 | 3000 | 95.72% | 1435.7837 | 1596.3244 | 3032.1081 | 90.0229 | 0.47859 | 0.52141 | 1.2393 | 72.6403 | 3104.7484 | 1470.549 | 1634.1994 | 37.875
2016-11-07 12:00 | 1.5 | 3750 | 1240 | 1500 | 3000 | 95.58% | 1433.7251 | 1599.4123 | 3033.1374 | 95.645 | 0.47791 | 0.52209 | 1.239 | 77.1982 | 3110.3356 | 1470.6188 | 1639.7168 | 40.3045
2016-11-07 13:00 | 1.5 | 3750 | 1240 | 1500 | 3000 | 95.58% | 1433.7164 | 1599.4254 | 3033.1418 | 96.7352 | 0.47791 | 0.52209 | 1.239 | 78.0782 | 3111.22 | 1471.0304 | 1640.1896 | 40.7642
2016-11-07 14:00 | 1.5 | 3750 | 1240 | 1500 | 3000 | 95.93% | 1439.0028 | 1591.4959 | 3030.4986 | 97.7046 | 0.47967 | 0.52033 | 1.2398 | 78.8046 | 3109.3032 | 1476.8028 | 1632.5005 | 41.0046
2016-11-07 15:00 | 1.5 | 3750 | 1240 | 1500 | 3000 | 95.97% | 1439.5983 | 1590.6026 | 3030.2009 | 90.2932 | 0.47987 | 0.52013 | 1.2399 | 72.821 | 3103.0219 | 1474.5426 | 1628.4793 | 37.8767
2016-11-07 16:00 | 1.5 | 3750 | 1240 | 1500 | 3000 | 96.18% | 1442.6327 | 1586.0509 | 3028.6836 | 95.5339 | 0.48088 | 0.51912 | 1.2404 | 77.0162 | 3105.6999 | 1479.6681 | 1626.0318 | 39.9809
2016-11-07 17:00 | 1.5 | 3750 | 1240 | 1500 | 3000 | 95.35% | 1430.2129 | 1604.6807 | 3034.8936 | 91.3667 | 0.47674 | 0.52326 | 1.2384 | 73.7799 | 3108.6734 | 1465.3865 | 1643.2869 | 38.6062
2016-11-07 18:00 | 1.5 | 3750 | 1240 | 1500 | 3000 | 95.33% | 1429.9482 | 1605.0778 | 3035.0259 | 86.2026 | 0.47665 | 0.52335 | 1.2383 | 69.6123 | 3104.6382 | 1463.1288 | 1641.5094 | 36.4316
2016-11-07 19:00 | 1.5 | 3750 | 1240 | 1500 | 3000 | 95.47% | 1432.0266 | 1601.9601 | 3033.9867 | 86.4414 | 0.47734 | 0.52266 | 1.2387 | 69.7856 | 3103.7723 | 1465.3382 | 1638.434 | 36.474
2016-11-07 20:00 | 1.5 | 3750 | 1240 | 1500 | 3000 | 95.75% | 1436.2666 | 1595.6 | 3031.8667 | 90.6833 | 0.47876 | 0.52124 | 1.2394 | 73.1684 | 3105.0351 | 1471.2964 | 1633.7386 | 38.1386
2016-11-07 21:00 | 2 | 4700 | 1240 | 1566.6667 | 3133.3333 | 95.07% | 1489.405 | 1721.1901 | 3210.595 | 201.673 | 0.47534 | 0.52466 | 1.4753 | 136.6958 | 3347.2908 | 1554.3822 | 1792.9086 | 71.7185
2016-11-07 22:00 | 2 | 4700 | 1240 | 1566.6667 | 3133.3333 | 95.29% | 1492.8257 | 1714.3486 | 3207.1743 | 186.7772 | 0.47643 | 0.52357 | 1.4764 | 126.5057 | 3333.68 | 1553.0973 | 1780.5827 | 66.2341
2016-11-07 23:00 | 2 | 4700 | 1240 | 1566.6667 | 3133.3333 | 95.3% | 1493.1098 | 1713.7804 | 3206.8902 | 213.0151 | 0.47652 | 0.52348 | 1.4765 | 144.2679 | 3351.1581 | 1561.857 | 1789.3011 | 75.5207
2016-11-08 | 2 | 4700 | 1240 | 1566.6667 | 3133.3333 | 95.29% | 1492.8157 | 1714.3686 | 3207.1843 | 192.9641 | 0.47643 | 0.52357 | 1.4764 | 130.6963 | 3337.8807 | 1555.0834 | 1782.7973 | 68.4286
2016-11-08 01:00 | 2 | 4700 | 1240 | 1566.6667 | 3133.3333 | 94.96% | 1487.7747 | 1724.4507 | 3212.2253 | 192.3912 | 0.47482 | 0.52518 | 1.4748 | 130.4505 | 3342.6758 | 1549.7154 | 1792.9604 | 68.5098
2016-11-08 02:00 | 2 | 4700 | 1240 | 1566.6667 | 3133.3333 | 94.7% | 1483.5578 | 1732.8845 | 3216.4422 | 187.9245 | 0.47348 | 0.52652 | 1.4735 | 127.5382 | 3343.9805 | 1543.944 | 1800.0365 | 67.152
2016-11-08 03:00 | 2 | 4700 | 1240 | 1566.6667 | 3133.3333 | 94.57% | 1481.6355 | 1736.7289 | 3218.3645 | 183.7118 | 0.47286 | 0.52714 | 1.4729 | 124.7311 | 3343.0956 | 1540.6162 | 1802.4794 | 65.7505
2016-11-08 04:00 | 2 | 4700 | 1240 | 1566.6667 | 3133.3333 | 95.17% | 1490.9385 | 1718.123 | 3209.0615 | 196.7273 | 0.47583 | 0.52417 | 1.4758 | 133.2993 | 3342.3608 | 1554.3665 | 1787.9943 | 69.8713
2016-11-08 05:00 | 2 | 4700 | 1240 | 1566.6667 | 3133.3333 | 95.38% | 1494.3542 | 1711.2916 | 3205.6458 | 187.038 | 0.47692 | 0.52308 | 1.4769 | 126.6405 | 3332.2863 | 1554.7518 | 1777.5345 | 66.2429
2016-11-08 06:00 | 1.5 | 3750 | 1240 | 1500 | 3000 | 95.63% | 1434.4783 | 1598.2825 | 3032.7608 | 94.5674 | 0.47816 | 0.52184 | 1.2391 | 76.3207 | 3109.0815 | 1470.9718 | 1638.1097 | 39.8272
2016-11-08 07:00 | 1.5 | 3750 | 1240 | 1500 | 3000 | 95.76% | 1436.4594 | 1595.311 | 3031.7703 | 94.3377 | 0.47882 | 0.52118 | 1.2394 | 76.115 | 3107.8853 | 1472.9047 | 1634.9806 | 39.6696
2016-11-08 08:00 | 1.5 | 3750 | 1240 | 1500 | 3000 | 95.81% | 1437.2055 | 1594.1918 | 3031.3973 | 99.1653 | 0.47907 | 0.52093 | 1.2395 | 80.0021 | 3111.3993 | 1475.532 | 1635.8674 | 41.6756
2016-11-08 09:00 | 1.5 | 3750 | 1240 | 1500 | 3000 | 95.59% | 1433.7826 | 1599.3261 | 3033.1087 | 94.8025 | 0.47793 | 0.52207 | 1.239 | 76.5176 | 3109.6263 | 1470.3525 | 1639.2738 | 39.9477
2016-11-08 10:00 | 1.5 | 3750 | 1240 | 1500 | 3000 | 96.05% | 1440.7759 | 1588.8361 | 3029.612 | 107.9859 | 0.48026 | 0.51974 | 1.2401 | 87.0763 | 3116.6884 | 1482.5951 | 1634.0933 | 45.2572
2016-11-08 11:00 | 1.4 | 3370 | 1240 | 1404.1667 | 2808.3333 | 95.72% | 1344.0531 | 1488.3257 | 2832.3788 | 72.0183 | 0.47859 | 0.52141 | 1.1914 | 60.4466 | 2892.8253 | 1372.9825 | 1519.8428 | 31.5172
2016-11-08 12:00 | 1.4 | 3370 | 1240 | 1404.1667 | 2808.3333 | 95.58% | 1342.126 | 1491.0236 | 2833.1496 | 76.516 | 0.47791 | 0.52209 | 1.1912 | 64.2364 | 2897.386 | 1372.8251 | 1524.5608 | 33.5373
2016-11-08 13:00 | 1.4 | 3370 | 1240 | 1404.1667 | 2808.3333 | 95.58% | 1342.1179 | 1491.035 | 2833.1529 | 77.3882 | 0.47791 | 0.52209 | 1.1912 | 64.9686 | 2898.1215 | 1373.1667 | 1524.9548 | 33.9198
2016-11-08 14:00 | 1.4 | 3370 | 1240 | 1404.1667 | 2808.3333 | 95.93% | 1347.0665 | 1484.1069 | 2831.1734 | 78.1637 | 0.47967 | 0.52033 | 1.1919 | 65.5809 | 2896.7543 | 1378.5235 | 1518.2308 | 34.1239
2016-11-08 15:00 | 1.4 | 3370 | 1240 | 1404.1667 | 2808.3333 | 95.97% | 1347.6239 | 1483.3265 | 2830.9504 | 72.2346 | 0.47987 | 0.52013 | 1.1919 | 60.6022 | 2891.5526 | 1376.7049 | 1514.8477 | 31.5213
2016-11-08 16:00 | 1.4 | 3370 | 1240 | 1404.1667 | 2808.3333 | 96.18% | 1350.4645 | 1479.3497 | 2829.8142 | 76.4271 | 0.48088 | 0.51912 | 1.1924 | 64.0978 | 2893.912 | 1381.2877 | 1512.6243 | 33.2746
2016-11-08 17:00 | 1.4 | 3370 | 1240 | 1404.1667 | 2808.3333 | 95.35% | 1338.8382 | 1495.6265 | 2834.4647 | 73.0934 | 0.47674 | 0.52326 | 1.1907 | 61.3871 | 2895.8519 | 1368.1037 | 1527.7481 | 32.1216
2016-11-08 18:00 | 1.4 | 3370 | 1240 | 1404.1667 | 2808.3333 | 95.33% | 1338.5904 | 1495.9735 | 2834.5639 | 68.9621 | 0.47665 | 0.52335 | 1.1907 | 57.9192 | 2892.4831 | 1366.1975 | 1526.2856 | 30.3121
2016-11-08 19:00 | 1.5 | 3750 | 1240 | 1500 | 3000 | 95.47% | 1432.0266 | 1601.9601 | 3033.9867 | 86.4414 | 0.47734 | 0.52266 | 1.2387 | 69.7856 | 3103.7723 | 1465.3382 | 1638.434 | 36.474
2016-11-08 20:00 | 1.5 | 3750 | 1240 | 1500 | 3000 | 95.75% | 1436.2666 | 1595.6 | 3031.8667 | 90.6833 | 0.47876 | 0.52124 | 1.2394 | 73.1684 | 3105.0351 | 1471.2964 | 1633.7386 | 38.1386
2016-11-08 21:00 | 2 | 4700 | 1240 | 1566.6667 | 3133.3333 | 95.07% | 1489.405 | 1721.1901 | 3210.595 | 201.673 | 0.47534 | 0.52466 | 1.4753 | 136.6958 | 3347.2908 | 1554.3822 | 1792.9086 | 71.7185
2016-11-08 22:00 | 2 | 4700 | 1240 | 1566.6667 | 3133.3333 | 95.29% | 1492.8257 | 1714.3486 | 3207.1743 | 186.7772 | 0.47643 | 0.52357 | 1.4764 | 126.5057 | 3333.68 | 1553.0973 | 1780.5827 | 66.2341
2016-11-08 23:00 | 2 | 4700 | 1240 | 1566.6667 | 3133.3333 | 95.3% | 1493.1098 | 1713.7804 | 3206.8902 | 213.0151 | 0.47652 | 0.52348 | 1.4765 | 144.2679 | 3351.1581 | 1561.857 | 1789.3011 | 75.5207
2016-11-09 | 2 | 4700 | 1240 | 1566.6667 | 3133.3333 | 95.29% | 1492.8157 | 1714.3686 | 3207.1843 | 192.9641 | 0.47643 | 0.52357 | 1.4764 | 130.6963 | 3337.8807 | 1555.0834 | 1782.7973 | 68.4286
2016-11-09 01:00 | 2 | 4700 | 1240 | 1566.6667 | 3133.3333 | 94.96% | 1487.7747 | 1724.4507 | 3212.2253 | 192.3912 | 0.47482 | 0.52518 | 1.4748 | 130.4505 | 3342.6758 | 1549.7154 | 1792.9604 | 68.5098
2016-11-09 02:00 | 2 | 4700 | 1240 | 1566.6667 | 3133.3333 | 94.7% | 1483.5578 | 1732.8845 | 3216.4422 | 187.9245 | 0.47348 | 0.52652 | 1.4735 | 127.5382 | 3343.9805 | 1543.944 | 1800.0365 | 67.152
2016-11-09 03:00 | 2 | 4700 | 1240 | 1566.6667 | 3133.3333 | 94.57% | 1481.6355 | 1736.7289 | 3218.3645 | 183.7118 | 0.47286 | 0.52714 | 1.4729 | 124.7311 | 3343.0956 | 1540.6162 | 1802.4794 | 65.7505
2016-11-09 04:00 | 2 | 4700 | 1240 | 1566.6667 | 3133.3333 | 95.17% | 1490.9385 | 1718.123 | 3209.0615 | 196.7273 | 0.47583 | 0.52417 | 1.4758 | 133.2993 | 3342.3608 | 1554.3665 | 1787.9943 | 69.8713
2016-11-09 05:00 | 2 | 4700 | 1240 | 1566.6667 | 3133.3333 | 95.38% | 1494.3542 | 1711.2916 | 3205.6458 | 187.038 | 0.47692 | 0.52308 | 1.4769 | 126.6405 | 3332.2863 | 1554.7518 | 1777.5345 | 66.2429
2016-11-09 06:00 | 2 | 4700 | 1240 | 1566.6667 | 3133.3333 | 95.63% | 1498.2329 | 1703.5342 | 3201.7671 | 189.1349 | 0.47816 | 0.52184 | 1.4782 | 127.953 | 3329.72 | 1559.4148 | 1770.3052 | 66.771
2016-11-09 07:00 | 2 | 4700 | 1240 | 1566.6667 | 3133.3333 | 95.76% | 1500.302 | 1699.396 | 3199.698 | 188.6753 | 0.47882 | 0.52118 | 1.4788 | 127.5851 | 3327.2831 | 1561.3923 | 1765.8908 | 66.4948
2016-11-09 08:00 | 2 | 4700 | 1240 | 1566.6667 | 3133.3333 | 95.81% | 1501.0813 | 1697.8374 | 3198.9187 | 198.3306 | 0.47907 | 0.52093 | 1.4791 | 134.0916 | 3333.0103 | 1565.3203 | 1767.69 | 69.8525
2016-11-09 09:00 | 1.5 | 3750 | 1240 | 1500 | 3000 | 95.59% | 1433.7826 | 1599.3261 | 3033.1087 | 94.8025 | 0.47793 | 0.52207 | 1.239 | 76.5176 | 3109.6263 | 1470.3525 | 1639.2738 | 39.9477
2016-11-09 10:00 | 1.5 | 3750 | 1240 | 1500 | 3000 | 96.05% | 1440.7759 | 1588.8361 | 3029.612 | 107.9859 | 0.48026 | 0.51974 | 1.2401 | 87.0763 | 3116.6884 | 1482.5951 | 1634.0933 | 45.2572
2016-11-09 11:00 | 1.5 | 3750 | 1240 | 1500 | 3000 | 95.72% | 1435.7837 | 1596.3244 | 3032.1081 | 90.0229 | 0.47859 | 0.52141 | 1.2393 | 72.6403 | 3104.7484 | 1470.549 | 1634.1994 | 37.875
2016-11-09 12:00 | 1.5 | 3750 | 1240 | 1500 | 3000 | 95.58% | 1433.7251 | 1599.4123 | 3033.1374 | 95.645 | 0.47791 | 0.52209 | 1.239 | 77.1982 | 3110.3356 | 1470.6188 | 1639.7168 | 40.3045
2016-11-09 13:00 | 1.5 | 3750 | 1240 | 1500 | 3000 | 95.58% | 1433.7164 | 1599.4254 | 3033.1418 | 96.7352 | 0.47791 | 0.52209 | 1.239 | 78.0782 | 3111.22 | 1471.0304 | 1640.1896 | 40.7642
2016-11-09 14:00 | 1.5 | 3750 | 1240 | 1500 | 3000 | 95.93% | 1439.0028 | 1591.4959 | 3030.4986 | 97.7046 | 0.47967 | 0.52033 | 1.2398 | 78.8046 | 3109.3032 | 1476.8028 | 1632.5005 | 41.0046
2016-11-09 15:00 | 1.5 | 3750 | 1240 | 1500 | 3000 | 95.97% | 1439.5983 | 1590.6026 | 3030.2009 | 90.2932 | 0.47987 | 0.52013 | 1.2399 | 72.821 | 3103.0219 | 1474.5426 | 1628.4793 | 37.8767
2016-11-09 16:00 | 1.5 | 3750 | 1240 | 1500 | 3000 | 96.18% | 1442.6327 | 1586.0509 | 3028.6836 | 95.5339 | 0.48088 | 0.51912 | 1.2404 | 77.0162 | 3105.6999 | 1479.6681 | 1626.0318 | 39.9809
2016-11-09 17:00 | 1.5 | 3750 | 1240 | 1500 | 3000 | 95.35% | 1430.2129 | 1604.6807 | 3034.8936 | 91.3667 | 0.47674 | 0.52326 | 1.2384 | 73.7799 | 3108.6734 | 1465.3865 | 1643.2869 | 38.6062
2016-11-09 18:00 | 1.5 | 3750 | 1240 | 1500 | 3000 | 95.33% | 1429.9482 | 1605.0778 | 3035.0259 | 86.2026 | 0.47665 | 0.52335 | 1.2383 | 69.6123 | 3104.6382 | 1463.1288 | 1641.5094 | 36.4316
2016-11-09 19:00 | 1.5 | 3750 | 1240 | 1500 | 3000 | 95.47% | 1432.0266 | 1601.9601 | 3033.9867 | 86.4414 | 0.47734 | 0.52266 | 1.2387 | 69.7856 | 3103.7723 | 1465.3382 | 1638.434 | 36.474
2016-11-09 20:00 | 1.5 | 3750 | 1240 | 1500 | 3000 | 95.75% | 1436.2666 | 1595.6 | 3031.8667 | 90.6833 | 0.47876 | 0.52124 | 1.2394 | 73.1684 | 3105.0351 | 1471.2964 | 1633.7386 | 38.1386
2016-11-09 21:00 | 1.5 | 3750 | 1240 | 1500 | 3000 | 95.07% | 1426.026 | 1610.961 | 3036.987 | 100.8365 | 0.47534 | 0.52466 | 1.2377 | 81.4728 | 3118.4598 | 1464.7535 | 1653.7063 | 42.7453
2016-11-09 22:00 | 2 | 4700 | 1240 | 1566.6667 | 3133.3333 | 95.29% | 1492.8257 | 1714.3486 | 3207.1743 | 186.7772 | 0.47643 | 0.52357 | 1.4764 | 126.5057 | 3333.68 | 1553.0973 | 1780.5827 | 66.2341
2016-11-09 23:00 | 2 | 4700 | 1240 | 1566.6667 | 3133.3333 | 95.3% | 1493.1098 | 1713.7804 | 3206.8902 | 213.0151 | 0.47652 | 0.52348 | 1.4765 | 144.2679 | 3351.1581 | 1561.857 | 1789.3011 | 75.5207
2016-11-10 | 2 | 4700 | 1240 | 1566.6667 | 3133.3333 | 95.29% | 1492.8157 | 1714.3686 | 3207.1843 | 192.9641 | 0.47643 | 0.52357 | 1.4764 | 130.6963 | 3337.8807 | 1555.0834 | 1782.7973 | 68.4286
2016-11-10 01:00 | 2 | 4700 | 1240 | 1566.6667 | 3133.3333 | 94.96% | 1487.7747 | 1724.4507 | 3212.2253 | 192.3912 | 0.47482 | 0.52518 | 1.4748 | 130.4505 | 3342.6758 | 1549.7154 | 1792.9604 | 68.5098
2016-11-10 02:00 | 2 | 4700 | 1240 | 1566.6667 | 3133.3333 | 94.7% | 1483.5578 | 1732.8845 | 3216.4422 | 187.9245 | 0.47348 | 0.52652 | 1.4735 | 127.5382 | 3343.9805 | 1543.944 | 1800.0365 | 67.152
2016-11-10 03:00 | 2 | 4700 | 1240 | 1566.6667 | 3133.3333 | 94.57% | 1481.6355 | 1736.7289 | 3218.3645 | 183.7118 | 0.47286 | 0.52714 | 1.4729 | 124.7311 | 3343.0956 | 1540.6162 | 1802.4794 | 65.7505
2016-11-10 04:00 | 2 | 4700 | 1240 | 1566.6667 | 3133.3333 | 95.17% | 1490.9385 | 1718.123 | 3209.0615 | 196.7273 | 0.47583 | 0.52417 | 1.4758 | 133.2993 | 3342.3608 | 1554.3665 | 1787.9943 | 69.8713
2016-11-10 05:00 | 2 | 4700 | 1240 | 1566.6667 | 3133.3333 | 95.38% | 1494.3542 | 1711.2916 | 3205.6458 | 187.038 | 0.47692 | 0.52308 | 1.4769 | 126.6405 | 3332.2863 | 1554.7518 | 1777.5345 | 66.2429
2016-11-10 06:00 | 1.5 | 3750 | 1240 | 1500 | 3000 | 95.63% | 1434.4783 | 1598.2825 | 3032.7608 | 94.5674 | 0.47816 | 0.52184 | 1.2391 | 76.3207 | 3109.0815 | 1470.9718 | 1638.1097 | 39.8272
2016-11-10 07:00 | 1.5 | 3750 | 1240 | 1500 | 3000 | 95.76% | 1436.4594 | 1595.311 | 3031.7703 | 94.3377 | 0.47882 | 0.52118 | 1.2394 | 76.115 | 3107.8853 | 1472.9047 | 1634.9806 | 39.6696
2016-11-10 08:00 | 1.4 | 3370 | 1240 | 1404.1667 | 2808.3333 | 95.81% | 1345.384 | 1486.4624 | 2831.8464 | 79.3323 | 0.47907 | 0.52093 | 1.1916 | 66.5747 | 2898.4211 | 1377.2779 | 1521.1432 | 34.6809
2016-11-10 09:00 | 1.4 | 3370 | 1240 | 1404.1667 | 2808.3333 | 95.59% | 1342.1798 | 1490.9482 | 2833.1281 | 75.842 | 0.47793 | 0.52207 | 1.1912 | 63.6701 | 2896.7982 | 1372.6096 | 1524.1886 | 33.2404
2016-11-10 10:00 | 1.3 | 3100 | 1240 | 1347.8261 | 2695.6522 | 96.05% | 1294.6103 | 1417.0067 | 2711.6169 | 64.7915 | 0.48026 | 0.51974 | 1.1441 | 56.6321 | 2768.249 | 1321.8083 | 1446.4407 | 29.4341
2016-11-10 11:00 | 1.3 | 3100 | 1240 | 1347.8261 | 2695.6522 | 95.72% | 1290.1245 | 1422.8381 | 2712.9626 | 54.0137 | 0.47859 | 0.52141 | 1.1436 | 47.2322 | 2760.1949 | 1312.7296 | 1447.4653 | 24.6271
2016-11-10 12:00 | 1.3 | 3100 | 1240 | 1347.8261 | 2695.6522 | 95.58% | 1288.2747 | 1425.2428 | 2713.5176 | 57.387 | 0.47791 | 0.52209 | 1.1434 | 50.191 | 2763.7086 | 1312.2615 | 1451.4471 | 26.2043
2016-11-10 13:00 | 1.3 | 3100 | 1240 | 1347.8261 | 2695.6522 | 95.58% | 1288.2669 | 1425.253 | 2713.5199 | 58.0411 | 0.47791 | 0.52209 | 1.1434 | 50.7631 | 2764.2831 | 1312.5269 | 1451.7562 | 26.5032
2016-11-10 14:00 | 1.25 | 3040 | 1240 | 1351.1111 | 2702.2222 | 95.93% | 1296.1684 | 1419.7895 | 2715.9579 | 48.8523 | 0.47967 | 0.52033 | 1.1199 | 43.6214 | 2759.5793 | 1317.0922 | 1442.4871 | 22.6976
2016-11-10 15:00 | 1.25 | 3040 | 1240 | 1351.1111 | 2702.2222 | 95.97% | 1296.7048 | 1419.119 | 2715.8238 | 45.1466 | 0.47987 | 0.52013 | 1.12 | 40.3107 | 2756.1345 | 1316.0485 | 1440.0859 | 20.9669
2016-11-10 16:00 | 1.25 | 3040 | 1240 | 1351.1111 | 2702.2222 | 96.18% | 1299.4381 | 1415.7024 | 2715.1405 | 47.767 | 0.48088 | 0.51912 | 1.1202 | 42.6407 | 2757.7812 | 1319.943 | 1437.8382 | 22.1358
2016-11-10 17:00 | 1.25 | 3040 | 1240 | 1351.1111 | 2702.2222 | 95.35% | 1288.251 | 1429.6862 | 2717.9372 | 45.6833 | 0.47674 | 0.52326 | 1.1192 | 40.8184 | 2758.7557 | 1307.7107 | 1451.045 | 21.3587
2016-11-10 18:00 | 1.3 | 3100 | 1240 | 1347.8261 | 2695.6522 | 95.33% | 1284.881 | 1429.6548 | 2714.5357 | 51.7216 | 0.47665 | 0.52335 | 1.143 | 45.2509 | 2759.7866 | 1306.4498 | 1453.3369 | 23.6821
2016-11-10 19:00 | 1.3 | 3100 | 1240 | 1347.8261 | 2695.6522 | 95.47% | 1286.7486 | 1427.2269 | 2713.9754 | 51.8648 | 0.47734 | 0.52266 | 1.1432 | 45.368 | 2759.3434 | 1308.4046 | 1450.9388 | 23.7119
2016-11-10 20:00 | 1.3 | 3100 | 1240 | 1347.8261 | 2695.6522 | 95.75% | 1290.5584 | 1422.274 | 2712.8325 | 54.41 | 0.47876 | 0.52124 | 1.1436 | 47.5767 | 2760.4092 | 1313.336 | 1447.0731 | 24.7991
2016-11-10 21:00 | 1.4 | 3370 | 1240 | 1404.1667 | 2808.3333 | 95.07% | 1334.9188 | 1501.1137 | 2836.0325 | 80.6692 | 0.47534 | 0.52466 | 1.1901 | 67.7814 | 2903.8139 | 1367.1382 | 1536.6757 | 35.5621
2016-11-10 22:00 | 1.5 | 3750 | 1240 | 1500 | 3000 | 95.29% | 1429.3012 | 1606.0482 | 3035.3494 | 93.3886 | 0.47643 | 0.52357 | 1.2382 | 75.4219 | 3110.7713 | 1465.2347 | 1645.5365 | 39.4883
2016-11-10 23:00 | 2 | 4700 | 1240 | 1566.6667 | 3133.3333 | 95.3% | 1493.1098 | 1713.7804 | 3206.8902 | 213.0151 | 0.47652 | 0.52348 | 1.4765 | 144.2679 | 3351.1581 | 1561.857 | 1789.3011 | 75.5207
2016-11-11 | 2 | 4700 | 1240 | 1566.6667 | 3133.3333 | 95.29% | 1492.8157 | 1714.3686 | 3207.1843 | 192.9641 | 0.47643 | 0.52357 | 1.4764 | 130.6963 | 3337.8807 | 1555.0834 | 1782.7973 | 68.4286
2016-11-11 01:00 | 2 | 4700 | 1240 | 1566.6667 | 3133.3333 | 94.96% | 1487.7747 | 1724.4507 | 3212.2253 | 192.3912 | 0.47482 | 0.52518 | 1.4748 | 130.4505 | 3342.6758 | 1549.7154 | 1792.9604 | 68.5098
2016-11-11 02:00 | 2 | 4700 | 1240 | 1566.6667 | 3133.3333 | 94.7% | 1483.5578 | 1732.8845 | 3216.4422 | 187.9245 | 0.47348 | 0.52652 | 1.4735 | 127.5382 | 3343.9805 | 1543.944 | 1800.0365 | 67.152
2016-11-11 03:00 | 2 | 4700 | 1240 | 1566.6667 | 3133.3333 | 94.57% | 1481.6355 | 1736.7289 | 3218.3645 | 183.7118 | 0.47286 | 0.52714 | 1.4729 | 124.7311 | 3343.0956 | 1540.6162 | 1802.4794 | 65.7505
2016-11-11 04:00 | 2 | 4700 | 1240 | 1566.6667 | 3133.3333 | 95.17% | 1490.9385 | 1718.123 | 3209.0615 | 196.7273 | 0.47583 | 0.52417 | 1.4758 | 133.2993 | 3342.3608 | 1554.3665 | 1787.9943 | 69.8713
2016-11-11 05:00 | 2 | 4700 | 1240 | 1566.6667 | 3133.3333 | 95.38% | 1494.3542 | 1711.2916 | 3205.6458 | 187.038 | 0.47692 | 0.52308 | 1.4769 | 126.6405 | 3332.2863 | 1554.7518 | 1777.5345 | 66.2429
2016-11-11 06:00 | 2 | 4700 | 1240 | 1566.6667 | 3133.3333 | 95.63% | 1498.2329 | 1703.5342 | 3201.7671 | 189.1349 | 0.47816 | 0.52184 | 1.4782 | 127.953 | 3329.72 | 1559.4148 | 1770.3052 | 66.771
2016-11-11 07:00 | 2 | 4700 | 1240 | 1566.6667 | 3133.3333 | 95.76% | 1500.302 | 1699.396 | 3199.698 | 188.6753 | 0.47882 | 0.52118 | 1.4788 | 127.5851 | 3327.2831 | 1561.3923 | 1765.8908 | 66.4948
2016-11-11 08:00 | 2 | 4700 | 1240 | 1566.6667 | 3133.3333 | 95.81% | 1501.0813 | 1697.8374 | 3198.9187 | 198.3306 | 0.47907 | 0.52093 | 1.4791 | 134.0916 | 3333.0103 | 1565.3203 | 1767.69 | 69.8525
2016-11-11 09:00 | 1.5 | 3750 | 1240 | 1500 | 3000 | 95.59% | 1433.7826 | 1599.3261 | 3033.1087 | 94.8025 | 0.47793 | 0.52207 | 1.239 | 76.5176 | 3109.6263 | 1470.3525 | 1639.2738 | 39.9477
2016-11-11 10:00 | 1.5 | 3750 | 1240 | 1500 | 3000 | 96.05% | 1440.7759 | 1588.8361 | 3029.612 | 107.9859 | 0.48026 | 0.51974 | 1.2401 | 87.0763 | 3116.6884 | 1482.5951 | 1634.0933 | 45.2572
2016-11-11 11:00 | 1.5 | 3750 | 1240 | 1500 | 3000 | 95.72% | 1435.7837 | 1596.3244 | 3032.1081 | 90.0229 | 0.47859 | 0.52141 | 1.2393 | 72.6403 | 3104.7484 | 1470.549 | 1634.1994 | 37.875
2016-11-11 12:00 | 1.5 | 3750 | 1240 | 1500 | 3000 | 95.58% | 1433.7251 | 1599.4123 | 3033.1374 | 95.645 | 0.47791 | 0.52209 | 1.239 | 77.1982 | 3110.3356 | 1470.6188 | 1639.7168 | 40.3045
2016-11-11 13:00 | 1.5 | 3750 | 1240 | 1500 | 3000 | 95.58% | 1433.7164 | 1599.4254 | 3033.1418 | 96.7352 | 0.47791 | 0.52209 | 1.239 | 78.0782 | 3111.22 | 1471.0304 | 1640.1896 | 40.7642
2016-11-11 14:00 | 1.4 | 3370 | 1240 | 1404.1667 | 2808.3333 | 95.93% | 1347.0665 | 1484.1069 | 2831.1734 | 78.1637 | 0.47967 | 0.52033 | 1.1919 | 65.5809 | 2896.7543 | 1378.5235 | 1518.2308 | 34.1239
2016-11-11 15:00 | 1.4 | 3370 | 1240 | 1404.1667 | 2808.3333 | 95.97% | 1347.6239 | 1483.3265 | 2830.9504 | 72.2346 | 0.47987 | 0.52013 | 1.1919 | 60.6022 | 2891.5526 | 1376.7049 | 1514.8477 | 31.5213
2016-11-11 16:00 | 1.4 | 3370 | 1240 | 1404.1667 | 2808.3333 | 96.18% | 1350.4645 | 1479.3497 | 2829.8142 | 76.4271 | 0.48088 | 0.51912 | 1.1924 | 64.0978 | 2893.912 | 1381.2877 | 1512.6243 | 33.2746
2016-11-11 17:00 | 1.4 | 3370 | 1240 | 1404.1667 | 2808.3333 | 95.35% | 1338.8382 | 1495.6265 | 2834.4647 | 73.0934 | 0.47674 | 0.52326 | 1.1907 | 61.3871 | 2895.8519 | 1368.1037 | 1527.7481 | 32.1216
2016-11-11 18:00 | 1.4 | 3370 | 1240 | 1404.1667 | 2808.3333 | 95.33% | 1338.5904 | 1495.9735 | 2834.5639 | 68.9621 | 0.47665 | 0.52335 | 1.1907 | 57.9192 | 2892.4831 | 1366.1975 | 1526.2856 | 30.3121
2016-11-11 19:00 | 1.4 | 3370 | 1240 | 1404.1667 | 2808.3333 | 95.47% | 1340.536 | 1493.2496 | 2833.7856 | 69.1531 | 0.47734 | 0.52266 | 1.1909 | 58.0661 | 2891.8517 | 1368.2534 | 1523.5983 | 30.3487
2016-11-11 20:00 | 1.5 | 3750 | 1240 | 1500 | 3000 | 95.75% | 1436.2666 | 1595.6 | 3031.8667 | 90.6833 | 0.47876 | 0.52124 | 1.2394 | 73.1684 | 3105.0351 | 1471.2964 | 1633.7386 | 38.1386
2016-11-11 21:00 | 1.5 | 3750 | 1240 | 1500 | 3000 | 95.07% | 1426.026 | 1610.961 | 3036.987 | 100.8365 | 0.47534 | 0.52466 | 1.2377 | 81.4728 | 3118.4598 | 1464.7535 | 1653.7063 | 42.7453
2016-11-11 22:00 | 2 | 4700 | 1240 | 1566.6667 | 3133.3333 | 95.29% | 1492.8257 | 1714.3486 | 3207.1743 | 186.7772 | 0.47643 | 0.52357 | 1.4764 | 126.5057 | 3333.68 | 1553.0973 | 1780.5827 | 66.2341
2016-11-11 23:00 | 2 | 4700 | 1240 | 1566.6667 | 3133.3333 | 95.3% | 1493.1098 | 1713.7804 | 3206.8902 | 213.0151 | 0.47652 | 0.52348 | 1.4765 | 144.2679 | 3351.1581 | 1561.857 | 1789.3011 | 75.5207
2016-11-12 | 2 | 4700 | 1240 | 1566.6667 | 3133.3333 | 95.29% | 1492.8157 | 1714.3686 | 3207.1843 | 192.9641 | 0.47643 | 0.52357 | 1.4764 | 130.6963 | 3337.8807 | 1555.0834 | 1782.7973 | 68.4286
2016-11-12 01:00 | 2 | 4700 | 1240 | 1566.6667 | 3133.3333 | 94.96% | 1487.7747 | 1724.4507 | 3212.2253 | 192.3912 | 0.47482 | 0.52518 | 1.4748 | 130.4505 | 3342.6758 | 1549.7154 | 1792.9604 | 68.5098
2016-11-12 02:00 | 2 | 4700 | 1240 | 1566.6667 | 3133.3333 | 94.7% | 1483.5578 | 1732.8845 | 3216.4422 | 187.9245 | 0.47348 | 0.52652 | 1.4735 | 127.5382 | 3343.9805 | 1543.944 | 1800.0365 | 67.152
2016-11-12 03:00 | 2 | 4700 | 1240 | 1566.6667 | 3133.3333 | 94.57% | 1481.6355 | 1736.7289 | 3218.3645 | 183.7118 | 0.47286 | 0.52714 | 1.4729 | 124.7311 | 3343.0956 | 1540.6162 | 1802.4794 | 65.7505
2016-11-12 04:00 | 2 | 4700 | 1240 | 1566.6667 | 3133.3333 | 95.17% | 1490.9385 | 1718.123 | 3209.0615 | 196.7273 | 0.47583 | 0.52417 | 1.4758 | 133.2993 | 3342.3608 | 1554.3665 | 1787.9943 | 69.8713
2016-11-12 05:00 | 2 | 4700 | 1240 | 1566.6667 | 3133.3333 | 95.38% | 1494.3542 | 1711.2916 | 3205.6458 | 187.038 | 0.47692 | 0.52308 | 1.4769 | 126.6405 | 3332.2863 | 1554.7518 | 1777.5345 | 66.2429
2016-11-12 06:00 | 1.5 | 3750 | 1240 | 1500 | 3000 | 95.63% | 1434.4783 | 1598.2825 | 3032.7608 | 94.5674 | 0.47816 | 0.52184 | 1.2391 | 76.3207 | 3109.0815 | 1470.9718 | 1638.1097 | 39.8272
2016-11-12 07:00 | 1.5 | 3750 | 1240 | 1500 | 3000 | 95.76% | 1436.4594 | 1595.311 | 3031.7703 | 94.3377 | 0.47882 | 0.52118 | 1.2394 | 76.115 | 3107.8853 | 1472.9047 | 1634.9806 | 39.6696
2016-11-12 08:00 | 1.5 | 3750 | 1240 | 1500 | 3000 | 95.81% | 1437.2055 | 1594.1918 | 3031.3973 | 99.1653 | 0.47907 | 0.52093 | 1.2395 | 80.0021 | 3111.3993 | 1475.532 | 1635.8674 | 41.6756
2016-11-12 09:00 | 1.5 | 3750 | 1240 | 1500 | 3000 | 95.59% | 1433.7826 | 1599.3261 | 3033.1087 | 94.8025 | 0.47793 | 0.52207 | 1.239 | 76.5176 | 3109.6263 | 1470.3525 | 1639.2738 | 39.9477
2016-11-12 10:00 | 1.5 | 3750 | 1240 | 1500 | 3000 | 96.05% | 1440.7759 | 1588.8361 | 3029.612 | 107.9859 | 0.48026 | 0.51974 | 1.2401 | 87.0763 | 3116.6884 | 1482.5951 | 1634.0933 | 45.2572
2016-11-12 11:00 | 1.5 | 3750 | 1240 | 1500 | 3000 | 95.72% | 1435.7837 | 1596.3244 | 3032.1081 | 90.0229 | 0.47859 | 0.52141 | 1.2393 | 72.6403 | 3104.7484 | 1470.549 | 1634.1994 | 37.875
2016-11-12 12:00 | 1.5 | 3750 | 1240 | 1500 | 3000 | 95.58% | 1433.7251 | 1599.4123 | 3033.1374 | 95.645 | 0.47791 | 0.52209 | 1.239 | 77.1982 | 3110.3356 | 1470.6188 | 1639.7168 | 40.3045
2016-11-12 13:00 | 1.5 | 3750 | 1240 | 1500 | 3000 | 95.58% | 1433.7164 | 1599.4254 | 3033.1418 | 96.7352 | 0.47791 | 0.52209 | 1.239 | 78.0782 | 3111.22 | 1471.0304 | 1640.1896 | 40.7642
2016-11-12 14:00 | 1.5 | 3750 | 1240 | 1500 | 3000 | 95.93% | 1439.0028 | 1591.4959 | 3030.4986 | 97.7046 | 0.47967 | 0.52033 | 1.2398 | 78.8046 | 3109.3032 | 1476.8028 | 1632.5005 | 41.0046
2016-11-12 15:00 | 1.5 | 3750 | 1240 | 1500 | 3000 | 95.97% | 1439.5983 | 1590.6026 | 3030.2009 | 90.2932 | 0.47987 | 0.52013 | 1.2399 | 72.821 | 3103.0219 | 1474.5426 | 1628.4793 | 37.8767
2016-11-12 16:00 | 1.5 | 3750 | 1240 | 1500 | 3000 | 96.18% | 1442.6327 | 1586.0509 | 3028.6836 | 95.5339 | 0.48088 | 0.51912 | 1.2404 | 77.0162 | 3105.6999 | 1479.6681 | 1626.0318 | 39.9809
2016-11-12 17:00 | 1.4 | 3370 | 1240 | 1404.1667 | 2808.3333 | 95.35% | 1338.8382 | 1495.6265 | 2834.4647 | 73.0934 | 0.47674 | 0.52326 | 1.1907 | 61.3871 | 2895.8519 | 1368.1037 | 1527.7481 | 32.1216
2016-11-12 18:00 | 1.4 | 3370 | 1240 | 1404.1667 | 2808.3333 | 95.33% | 1338.5904 | 1495.9735 | 2834.5639 | 68.9621 | 0.47665 | 0.52335 | 1.1907 | 57.9192 | 2892.4831 | 1366.1975 | 1526.2856 | 30.3121
2016-11-12 19:00 | 1.4 | 3370 | 1240 | 1404.1667 | 2808.3333 | 95.47% | 1340.536 | 1493.2496 | 2833.7856 | 69.1531 | 0.47734 | 0.52266 | 1.1909 | 58.0661 | 2891.8517 | 1368.2534 | 1523.5983 | 30.3487
2016-11-12 20:00 | 1.4 | 3370 | 1240 | 1404.1667 | 2808.3333 | 95.75% | 1344.5052 | 1487.6928 | 2832.1979 | 72.5466 | 0.47876 | 0.52124 | 1.1915 | 60.8867 | 2893.0846 | 1373.655 | 1519.4296 | 31.7369
2016-11-12 21:00 | 1.4 | 3370 | 1240 | 1404.1667 | 2808.3333 | 95.07% | 1334.9188 | 1501.1137 | 2836.0325 | 80.6692 | 0.47534 | 0.52466 | 1.1901 | 67.7814 | 2903.8139 | 1367.1382 | 1536.6757 | 35.5621
2016-11-12 22:00 | 1.5 | 3750 | 1240 | 1500 | 3000 | 95.29% | 1429.3012 | 1606.0482 | 3035.3494 | 93.3886 | 0.47643 | 0.52357 | 1.2382 | 75.4219 | 3110.7713 | 1465.2347 | 1645.5365 | 39.4883
2016-11-12 23:00 | 1.5 | 3750 | 1240 | 1500 | 3000 | 95.3% | 1429.5732 | 1605.6401 | 3035.2134 | 106.5076 | 0.47652 | 0.52348 | 1.2383 | 86.0137 | 3121.2271 | 1470.5609 | 1650.6662 | 45.0261
2016-11-13 | 1.5 | 3750 | 1240 | 1500 | 3000 | 95.29% | 1429.2916 | 1606.0626 | 3035.3542 | 96.482 | 0.47643 | 0.52357 | 1.2382 | 77.9202 | 3113.2744 | 1466.4152 | 1646.8593 | 40.7967
2016-11-13 01:00 | 1.5 | 3750 | 1240 | 1500 | 3000 | 94.96% | 1424.4651 | 1613.3024 | 3037.7675 | 96.1956 | 0.47482 | 0.52518 | 1.2374 | 77.7394 | 3115.5069 | 1461.3775 | 1654.1294 | 40.8271
2016-11-13 02:00 | 1.5 | 3750 | 1240 | 1500 | 3000 | 94.7% | 1420.4276 | 1619.3585 | 3039.7862 | 93.9623 | 0.47348 | 0.52652 | 1.2367 | 75.9759 | 3115.7621 | 1456.4004 | 1659.3617 | 40.0031
2016-11-13 03:00 | 1.5 | 3750 | 1240 | 1500 | 3000 | 94.57% | 1418.5872 | 1622.1192 | 3040.7064 | 91.8559 | 0.47286 | 0.52714 | 1.2364 | 74.2911 | 3114.9975 | 1453.7167 | 1661.2808 | 39.1617
2016-11-13 04:00 | 1.5 | 3750 | 1240 | 1500 | 3000 | 95.17% | 1427.4943 | 1608.7585 | 3036.2528 | 98.3637 | 0.47583 | 0.52417 | 1.2379 | 79.4591 | 3115.7119 | 1465.3034 | 1650.4085 | 41.65
2016-11-13 05:00 | 1.5 | 3750 | 1240 | 1500 | 3000 | 95.38% | 1430.7646 | 1603.853 | 3034.6177 | 93.519 | 0.47692 | 0.52308 | 1.2385 | 75.5123 | 3110.13 | 1466.7781 | 1643.3519 | 39.4989
2016-11-13 06:00 | 1.4 | 3370 | 1240 | 1404.1667 | 2808.3333 | 95.63% | 1342.8311 | 1490.0365 | 2832.8676 | 75.654 | 0.47816 | 0.52184 | 1.1913 | 63.5073 | 2896.3749 | 1373.1977 | 1523.1771 | 33.1407
2016-11-13 07:00 | 1.4 | 3370 | 1240 | 1404.1667 | 2808.3333 | 95.76% | 1344.6856 | 1487.4402 | 2832.1258 | 75.4701 | 0.47882 | 0.52118 | 1.1915 | 63.339 | 2895.4647 | 1375.0135 | 1520.4512 | 33.011
2016-11-13 08:00 | 1.3 | 3100 | 1240 | 1347.8261 | 2695.6522 | 95.81% | 1291.402 | 1421.1774 | 2712.5794 | 59.4992 | 0.47907 | 0.52093 | 1.1437 | 52.0225 | 2764.6019 | 1316.3244 | 1448.2775 | 27.1002
2016-11-13 09:00 | 1.3 | 3100 | 1240 | 1347.8261 | 2695.6522 | 95.59% | 1288.3264 | 1425.1757 | 2713.5021 | 56.8815 | 0.47793 | 0.52207 | 1.1434 | 49.7486 | 2763.2507 | 1312.1027 | 1451.1481 | 25.9724
2016-11-13 10:00 | 1.3 | 3100 | 1240 | 1347.8261 | 2695.6522 | 96.05% | 1294.6103 | 1417.0067 | 2711.6169 | 64.7915 | 0.48026 | 0.51974 | 1.1441 | 56.6321 | 2768.249 | 1321.8083 | 1446.4407 | 29.4341
2016-11-13 11:00 | 1.3 | 3100 | 1240 | 1347.8261 | 2695.6522 | 95.72% | 1290.1245 | 1422.8381 | 2712.9626 | 54.0137 | 0.47859 | 0.52141 | 1.1436 | 47.2322 | 2760.1949 | 1312.7296 | 1447.4653 | 24.6271
2016-11-13 12:00 | 1.3 | 3100 | 1240 | 1347.8261 | 2695.6522 | 95.58% | 1288.2747 | 1425.2428 | 2713.5176 | 57.387 | 0.47791 | 0.52209 | 1.1434 | 50.191 | 2763.7086 | 1312.2615 | 1451.4471 | 26.2043
2016-11-13 13:00 | 1.3 | 3100 | 1240 | 1347.8261 | 2695.6522 | 95.58% | 1288.2669 | 1425.253 | 2713.5199 | 58.0411 | 0.47791 | 0.52209 | 1.1434 | 50.7631 | 2764.2831 | 1312.5269 | 1451.7562 | 26.5032
2016-11-13 14:00 | 1.3 | 3100 | 1240 | 1347.8261 | 2695.6522 | 95.93% | 1293.017 | 1419.0779 | 2712.0949 | 58.6228 | 0.47967 | 0.52033 | 1.1439 | 51.2481 | 2763.3431 | 1317.599 | 1445.744 | 26.6661
2016-11-13 15:00 | 1.25 | 3040 | 1240 | 1351.1111 | 2702.2222 | 95.97% | 1296.7048 | 1419.119 | 2715.8238 | 45.1466 | 0.47987 | 0.52013 | 1.12 | 40.3107 | 2756.1345 | 1316.0485 | 1440.0859 | 20.9669
2016-11-13 16:00 | 1.25 | 3040 | 1240 | 1351.1111 | 2702.2222 | 96.18% | 1299.4381 | 1415.7024 | 2715.1405 | 47.767 | 0.48088 | 0.51912 | 1.1202 | 42.6407 | 2757.7812 | 1319.943 | 1437.8382 | 22.1358
2016-11-13 17:00 | 1.25 | 3040 | 1240 | 1351.1111 | 2702.2222 | 95.35% | 1288.251 | 1429.6862 | 2717.9372 | 45.6833 | 0.47674 | 0.52326 | 1.1192 | 40.8184 | 2758.7557 | 1307.7107 | 1451.045 | 21.3587
2016-11-13 18:00 | 1.25 | 3040 | 1240 | 1351.1111 | 2702.2222 | 95.33% | 1288.0126 | 1429.9843 | 2717.9969 | 43.1013 | 0.47665 | 0.52335 | 1.1192 | 38.5121 | 2756.509 | 1306.3693 | 1450.1396 | 20.1553
2016-11-13 19:00 | 1.25 | 3040 | 1240 | 1351.1111 | 2702.2222 | 95.47% | 1289.8847 | 1427.6441 | 2717.5288 | 43.2207 | 0.47734 | 0.52266 | 1.1193 | 38.6128 | 2756.1416 | 1308.3162 | 1447.8254 | 20.1813
2016-11-13 20:00 | 1.25 | 3040 | 1240 | 1351.1111 | 2702.2222 | 95.75% | 1293.7039 | 1422.8701 | 2716.574 | 45.3416 | 0.47876 | 0.52124 | 1.1197 | 40.4949 | 2757.0689 | 1313.091 | 1443.9779 | 21.1077
2016-11-13 21:00 | 1.3 | 3100 | 1240 | 1347.8261 | 2695.6522 | 95.07% | 1281.3567 | 1434.2363 | 2715.593 | 60.5019 | 0.47534 | 0.52466 | 1.1426 | 52.951 | 2768.5439 | 1306.5265 | 1462.0174 | 27.7811
2016-11-13 22:00 | 1.3 | 3100 | 1240 | 1347.8261 | 2695.6522 | 95.29% | 1284.2996 | 1430.4105 | 2714.7101 | 56.0332 | 0.47643 | 0.52357 | 1.1429 | 49.0259 | 2763.736 | 1307.6572 | 1456.0788 | 25.6683
2016-11-13 23:00 | 1.4 | 3370 | 1240 | 1404.1667 | 2808.3333 | 95.3% | 1338.2394 | 1496.4649 | 2834.7042 | 85.206 | 0.47652 | 0.52348 | 1.1906 | 71.565 | 2906.2693 | 1372.3419 | 1533.9274 | 37.4626
2016-11-14 | 1.4 | 3370 | 1240 | 1404.1667 | 2808.3333 | 95.29% | 1337.9758 | 1496.8339 | 2834.8097 | 77.1856 | 0.47643 | 0.52357 | 1.1906 | 64.8307 | 2899.6404 | 1368.8631 | 1530.7773 | 33.9434
2016-11-14 01:00 | 1.4 | 3370 | 1240 | 1404.1667 | 2808.3333 | 94.96% | 1333.4576 | 1503.1593 | 2836.617 | 76.9565 | 0.47482 | 0.52518 | 1.1899 | 64.6732 | 2901.2901 | 1364.1658 | 1537.1243 | 33.965
2016-11-14 02:00 | 1.5 | 3750 | 1240 | 1500 | 3000 | 94.7% | 1420.4276 | 1619.3585 | 3039.7862 | 93.9623 | 0.47348 | 0.52652 | 1.2367 | 75.9759 | 3115.7621 | 1456.4004 | 1659.3617 | 40.0031
2016-11-14 03:00 | 1.5 | 3750 | 1240 | 1500 | 3000 | 94.57% | 1418.5872 | 1622.1192 | 3040.7064 | 91.8559 | 0.47286 | 0.52714 | 1.2364 | 74.2911 | 3114.9975 | 1453.7167 | 1661.2808 | 39.1617
2016-11-14 04:00 | 1.5 | 3750 | 1240 | 1500 | 3000 | 95.17% | 1427.4943 | 1608.7585 | 3036.2528 | 98.3637 | 0.47583 | 0.52417 | 1.2379 | 79.4591 | 3115.7119 | 1465.3034 | 1650.4085 | 41.65
2016-11-14 05:00 | 1.5 | 3750 | 1240 | 1500 | 3000 | 95.38% | 1430.7646 | 1603.853 | 3034.6177 | 93.519 | 0.47692 | 0.52308 | 1.2385 | 75.5123 | 3110.13 | 1466.7781 | 1643.3519 | 39.4989
2016-11-14 06:00 | 1.5 | 3750 | 1240 | 1500 | 3000 | 95.63% | 1434.4783 | 1598.2825 | 3032.7608 | 94.5674 | 0.47816 | 0.52184 | 1.2391 | 76.3207 | 3109.0815 | 1470.9718 | 1638.1097 | 39.8272
2016-11-14 07:00 | 1.5 | 3750 | 1240 | 1500 | 3000 | 95.76% | 1436.4594 | 1595.311 | 3031.7703 | 94.3377 | 0.47882 | 0.52118 | 1.2394 | 76.115 | 3107.8853 | 1472.9047 | 1634.9806 | 39.6696
2016-11-14 08:00 | 1.5 | 3750 | 1240 | 1500 | 3000 | 95.81% | 1437.2055 | 1594.1918 | 3031.3973 | 99.1653 | 0.47907 | 0.52093 | 1.2395 | 80.0021 | 3111.3993 | 1475.532 | 1635.8674 | 41.6756
2016-11-14 09:00 | 1.5 | 3750 | 1240 | 1500 | 3000 | 95.59% | 1433.7826 | 1599.3261 | 3033.1087 | 94.8025 | 0.47793 | 0.52207 | 1.239 | 76.5176 | 3109.6263 | 1470.3525 | 1639.2738 | 39.9477
2016-11-14 10:00 | 1.4 | 3370 | 1240 | 1404.1667 | 2808.3333 | 96.05% | 1348.7264 | 1481.7831 | 2830.5095 | 86.3887 | 0.48026 | 0.51974 | 1.1921 | 72.4675 | 2902.9769 | 1383.5295 | 1519.4474 | 37.6643
2016-11-14 11:00 | 1.4 | 3370 | 1240 | 1404.1667 | 2808.3333 | 95.72% | 1344.0531 | 1488.3257 | 2832.3788 | 72.0183 | 0.47859 | 0.52141 | 1.1914 | 60.4466 | 2892.8253 | 1372.9825 | 1519.8428 | 31.5172
2016-11-14 12:00 | 1.4 | 3370 | 1240 | 1404.1667 | 2808.3333 | 95.58% | 1342.126 | 1491.0236 | 2833.1496 | 76.516 | 0.47791 | 0.52209 | 1.1912 | 64.2364 | 2897.386 | 1372.8251 | 1524.5608 | 33.5373
2016-11-14 13:00 | 1.4 | 3370 | 1240 | 1404.1667 | 2808.3333 | 95.58% | 1342.1179 | 1491.035 | 2833.1529 | 77.3882 | 0.47791 | 0.52209 | 1.1912 | 64.9686 | 2898.1215 | 1373.1667 | 1524.9548 | 33.9198
2016-11-14 14:00 | 1.4 | 3370 | 1240 | 1404.1667 | 2808.3333 | 95.93% | 1347.0665 | 1484.1069 | 2831.1734 | 78.1637 | 0.47967 | 0.52033 | 1.1919 | 65.5809 | 2896.7543 | 1378.5235 | 1518.2308 | 34.1239
2016-11-14 15:00 | 1.3 | 3100 | 1240 | 1347.8261 | 2695.6522 | 95.97% | 1293.5521 | 1418.3823 | 2711.9344 | 54.1759 | 0.47987 | 0.52013 | 1.144 | 47.3582 | 2759.2926 | 1316.2777 | 1443.0149 | 24.6326
2016-11-14 16:00 | 1.3 | 3100 | 1240 | 1347.8261 | 2695.6522 | 96.18% | 1296.2787 | 1414.8377 | 2711.1164 | 57.3204 | 0.48088 | 0.51912 | 1.1443 | 50.0937 | 2761.2101 | 1320.3676 | 1440.8425 | 26.0047
2016-11-14 17:00 | 1.3 | 3100 | 1240 | 1347.8261 | 2695.6522 | 95.35% | 1285.1188 | 1429.3455 | 2714.4644 | 54.82 | 0.47674 | 0.52326 | 1.143 | 47.9606 | 2762.425 | 1307.9835 | 1454.4415 | 25.096
2016-11-14 18:00 | 1.3 | 3100 | 1240 | 1347.8261 | 2695.6522 | 95.33% | 1284.881 | 1429.6548 | 2714.5357 | 51.7216 | 0.47665 | 0.52335 | 1.143 | 45.2509 | 2759.7866 | 1306.4498 | 1453.3369 | 23.6821
2016-11-14 19:00 | 1.3 | 3100 | 1240 | 1347.8261 | 2695.6522 | 95.47% | 1286.7486 | 1427.2269 | 2713.9754 | 51.8648 | 0.47734 | 0.52266 | 1.1432 | 45.368 | 2759.3434 | 1308.4046 | 1450.9388 | 23.7119
2016-11-14 20:00 | 1.3 | 3100 | 1240 | 1347.8261 | 2695.6522 | 95.75% | 1290.5584 | 1422.274 | 2712.8325 | 54.41 | 0.47876 | 0.52124 | 1.1436 | 47.5767 | 2760.4092 | 1313.336 | 1447.0731 | 24.7991
2016-11-14 21:00 | 1.3 | 3100 | 1240 | 1347.8261 | 2695.6522 | 95.07% | 1281.3567 | 1434.2363 | 2715.593 | 60.5019 | 0.47534 | 0.52466 | 1.1426 | 52.951 | 2768.5439 | 1306.5265 | 1462.0174 | 27.7811
2016-11-14 22:00 | 1.4 | 3370 | 1240 | 1404.1667 | 2808.3333 | 95.29% | 1337.9847 | 1496.8214 | 2834.8061 | 74.7109 | 0.47643 | 0.52357 | 1.1906 | 62.752 | 2897.5581 | 1367.8819 | 1529.6762 | 32.8548
2016-11-14 23:00 | 1.5 | 3750 | 1240 | 1500 | 3000 | 95.3% | 1429.5732 | 1605.6401 | 3035.2134 | 106.5076 | 0.47652 | 0.52348 | 1.2383 | 86.0137 | 3121.2271 | 1470.5609 | 1650.6662 | 45.0261
2016-11-15 | 1.5 | 3750 | 1240 | 1500 | 3000 | 95.29% | 1429.2916 | 1606.0626 | 3035.3542 | 96.482 | 0.47643 | 0.52357 | 1.2382 | 77.9202 | 3113.2744 | 1466.4152 | 1646.8593 | 40.7967
2016-11-15 01:00 | 1.5 | 3750 | 1240 | 1500 | 3000 | 94.96% | 1424.4651 | 1613.3024 | 3037.7675 | 96.1956 | 0.47482 | 0.52518 | 1.2374 | 77.7394 | 3115.5069 | 1461.3775 | 1654.1294 | 40.8271
2016-11-15 02:00 | 1.5 | 3750 | 1240 | 1500 | 3000 | 94.7% | 1420.4276 | 1619.3585 | 3039.7862 | 93.9623 | 0.47348 | 0.52652 | 1.2367 | 75.9759 | 3115.7621 | 1456.4004 | 1659.3617 | 40.0031
2016-11-15 03:00 | 1.5 | 3750 | 1240 | 1500 | 3000 | 94.57% | 1418.5872 | 1622.1192 | 3040.7064 | 91.8559 | 0.47286 | 0.52714 | 1.2364 | 74.2911 | 3114.9975 | 1453.7167 | 1661.2808 | 39.1617
2016-11-15 04:00 | 1.5 | 3750 | 1240 | 1500 | 3000 | 95.17% | 1427.4943 | 1608.7585 | 3036.2528 | 98.3637 | 0.47583 | 0.52417 | 1.2379 | 79.4591 | 3115.7119 | 1465.3034 | 1650.4085 | 41.65
2016-11-15 05:00 | 1.5 | 3750 | 1240 | 1500 | 3000 | 95.38% | 1430.7646 | 1603.853 | 3034.6177 | 93.519 | 0.47692 | 0.52308 | 1.2385 | 75.5123 | 3110.13 | 1466.7781 | 1643.3519 | 39.4989
2016-11-15 06:00 | 1.4 | 3370 | 1240 | 1404.1667 | 2808.3333 | 95.63% | 1342.8311 | 1490.0365 | 2832.8676 | 75.654 | 0.47816 | 0.52184 | 1.1913 | 63.5073 | 2896.3749 | 1373.1977 | 1523.1771 | 33.1407
2016-11-15 07:00 | 1.4 | 3370 | 1240 | 1404.1667 | 2808.3333 | 95.76% | 1344.6856 | 1487.4402 | 2832.1258 | 75.4701 | 0.47882 | 0.52118 | 1.1915 | 63.339 | 2895.4647 | 1375.0135 | 1520.4512 | 33.011
2016-11-15 08:00 | 1.4 | 3370 | 1240 | 1404.1667 | 2808.3333 | 95.81% | 1345.384 | 1486.4624 | 2831.8464 | 79.3323 | 0.47907 | 0.52093 | 1.1916 | 66.5747 | 2898.4211 | 1377.2779 | 1521.1432 | 34.6809
2016-11-15 09:00 | 1.4 | 3370 | 1240 | 1404.1667 | 2808.3333 | 95.59% | 1342.1798 | 1490.9482 | 2833.1281 | 75.842 | 0.47793 | 0.52207 | 1.1912 | 63.6701 | 2896.7982 | 1372.6096 | 1524.1886 | 33.2404
2016-11-15 10:00 | 1.4 | 3370 | 1240 | 1404.1667 | 2808.3333 | 96.05% | 1348.7264 | 1481.7831 | 2830.5095 | 86.3887 | 0.48026 | 0.51974 | 1.1921 | 72.4675 | 2902.9769 | 1383.5295 | 1519.4474 | 37.6643
2016-11-15 11:00 | 1.4 | 3370 | 1240 | 1404.1667 | 2808.3333 | 95.72% | 1344.0531 | 1488.3257 | 2832.3788 | 72.0183 | 0.47859 | 0.52141 | 1.1914 | 60.4466 | 2892.8253 | 1372.9825 | 1519.8428 | 31.5172
2016-11-15 12:00 | 1.4 | 3370 | 1240 | 1404.1667 | 2808.3333 | 95.58% | 1342.126 | 1491.0236 | 2833.1496 | 76.516 | 0.47791 | 0.52209 | 1.1912 | 64.2364 | 2897.386 | 1372.8251 | 1524.5608 | 33.5373
2016-11-15 13:00 | 1.4 | 3370 | 1240 | 1404.1667 | 2808.3333 | 95.58% | 1342.1179 | 1491.035 | 2833.1529 | 77.3882 | 0.47791 | 0.52209 | 1.1912 | 64.9686 | 2898.1215 | 1373.1667 | 1524.9548 | 33.9198
2016-11-15 14:00 | 1.4 | 3370 | 1240 | 1404.1667 | 2808.3333 | 95.93% | 1347.0665 | 1484.1069 | 2831.1734 | 78.1637 | 0.47967 | 0.52033 | 1.1919 | 65.5809 | 2896.7543 | 1378.5235 | 1518.2308 | 34.1239
2016-11-15 15:00 | 1.4 | 3370 | 1240 | 1404.1667 | 2808.3333 | 95.97% | 1347.6239 | 1483.3265 | 2830.9504 | 72.2346 | 0.47987 | 0.52013 | 1.1919 | 60.6022 | 2891.5526 | 1376.7049 | 1514.8477 | 31.5213
2016-11-15 16:00 | 1.4 | 3370 | 1240 | 1404.1667 | 2808.3333 | 96.18% | 1350.4645 | 1479.3497 | 2829.8142 | 76.4271 | 0.48088 | 0.51912 | 1.1924 | 64.0978 | 2893.912 | 1381.2877 | 1512.6243 | 33.2746
2016-11-15 17:00 | 1.4 | 3370 | 1240 | 1404.1667 | 2808.3333 | 95.35% | 1338.8382 | 1495.6265 | 2834.4647 | 73.0934 | 0.47674 | 0.52326 | 1.1907 | 61.3871 | 2895.8519 | 1368.1037 | 1527.7481 | 32.1216
2016-11-15 18:00 | 1.3 | 3100 | 1240 | 1347.8261 | 2695.6522 | 95.33% | 1284.881 | 1429.6548 | 2714.5357 | 51.7216 | 0.47665 | 0.52335 | 1.143 | 45.2509 | 2759.7866 | 1306.4498 | 1453.3369 | 23.6821
2016-11-15 19:00 | 1.3 | 3100 | 1240 | 1347.8261 | 2695.6522 | 95.47% | 1286.7486 | 1427.2269 | 2713.9754 | 51.8648 | 0.47734 | 0.52266 | 1.1432 | 45.368 | 2759.3434 | 1308.4046 | 1450.9388 | 23.7119
2016-11-15 20:00 | 1.3 | 3100 | 1240 | 1347.8261 | 2695.6522 | 95.75% | 1290.5584 | 1422.274 | 2712.8325 | 54.41 | 0.47876 | 0.52124 | 1.1436 | 47.5767 | 2760.4092 | 1313.336 | 1447.0731 | 24.7991
2016-11-15 21:00 | 1.3 | 3100 | 1240 | 1347.8261 | 2695.6522 | 95.07% | 1281.3567 | 1434.2363 | 2715.593 | 60.5019 | 0.47534 | 0.52466 | 1.1426 | 52.951 | 2768.5439 | 1306.5265 | 1462.0174 | 27.7811
2016-11-15 22:00 | 1.4 | 3370 | 1240 | 1404.1667 | 2808.3333 | 95.29% | 1337.9847 | 1496.8214 | 2834.8061 | 74.7109 | 0.47643 | 0.52357 | 1.1906 | 62.752 | 2897.5581 | 1367.8819 | 1529.6762 | 32.8548
2016-11-15 23:00 | 1.4 | 3370 | 1240 | 1404.1667 | 2808.3333 | 95.3% | 1338.2394 | 1496.4649 | 2834.7042 | 85.206 | 0.47652 | 0.52348 | 1.1906 | 71.565 | 2906.2693 | 1372.3419 | 1533.9274 | 37.4626
2016-11-16 | 1.4 | 3370 | 1240 | 1404.1667 | 2808.3333 | 95.29% | 1337.9758 | 1496.8339 | 2834.8097 | 77.1856 | 0.47643 | 0.52357 | 1.1906 | 64.8307 | 2899.6404 | 1368.8631 | 1530.7773 | 33.9434
2016-11-16 01:00 | 1.5 | 3750 | 1240 | 1500 | 3000 | 94.96% | 1424.4651 | 1613.3024 | 3037.7675 | 96.1956 | 0.47482 | 0.52518 | 1.2374 | 77.7394 | 3115.5069 | 1461.3775 | 1654.1294 | 40.8271
2016-11-16 02:00 | 1.5 | 3750 | 1240 | 1500 | 3000 | 94.7% | 1420.4276 | 1619.3585 | 3039.7862 | 93.9623 | 0.47348 | 0.52652 | 1.2367 | 75.9759 | 3115.7621 | 1456.4004 | 1659.3617 | 40.0031
2016-11-16 03:00 | 1.5 | 3750 | 1240 | 1500 | 3000 | 94.57% | 1418.5872 | 1622.1192 | 3040.7064 | 91.8559 | 0.47286 | 0.52714 | 1.2364 | 74.2911 | 3114.9975 | 1453.7167 | 1661.2808 | 39.1617
2016-11-16 04:00 | 1.5 | 3750 | 1240 | 1500 | 3000 | 95.17% | 1427.4943 | 1608.7585 | 3036.2528 | 98.3637 | 0.47583 | 0.52417 | 1.2379 | 79.4591 | 3115.7119 | 1465.3034 | 1650.4085 | 41.65
2016-11-16 05:00 | 1.4 | 3370 | 1240 | 1404.1667 | 2808.3333 | 95.38% | 1339.3547 | 1494.9034 | 2834.2581 | 74.8152 | 0.47692 | 0.52308 | 1.1908 | 62.8293 | 2897.0875 | 1369.3194 | 1527.7681 | 32.8647
2016-11-16 06:00 | 1.4 | 3370 | 1240 | 1404.1667 | 2808.3333 | 95.63% | 1342.8311 | 1490.0365 | 2832.8676 | 75.654 | 0.47816 | 0.52184 | 1.1913 | 63.5073 | 2896.3749 | 1373.1977 | 1523.1771 | 33.1407
2016-11-16 07:00 | 1.4 | 3370 | 1240 | 1404.1667 | 2808.3333 | 95.76% | 1344.6856 | 1487.4402 | 2832.1258 | 75.4701 | 0.47882 | 0.52118 | 1.1915 | 63.339 | 2895.4647 | 1375.0135 | 1520.4512 | 33.011
2016-11-16 08:00 | 1.4 | 3370 | 1240 | 1404.1667 | 2808.3333 | 95.81% | 1345.384 | 1486.4624 | 2831.8464 | 79.3323 | 0.47907 | 0.52093 | 1.1916 | 66.5747 | 2898.4211 | 1377.2779 | 1521.1432 | 34.6809
2016-11-16 09:00 | 1.4 | 3370 | 1240 | 1404.1667 | 2808.3333 | 95.59% | 1342.1798 | 1490.9482 | 2833.1281 | 75.842 | 0.47793 | 0.52207 | 1.1912 | 63.6701 | 2896.7982 | 1372.6096 | 1524.1886 | 33.2404
2016-11-16 10:00 | 1.4 | 3370 | 1240 | 1404.1667 | 2808.3333 | 96.05% | 1348.7264 | 1481.7831 | 2830.5095 | 86.3887 | 0.48026 | 0.51974 | 1.1921 | 72.4675 | 2902.9769 | 1383.5295 | 1519.4474 | 37.6643
2016-11-16 11:00 | 1.4 | 3370 | 1240 | 1404.1667 | 2808.3333 | 95.72% | 1344.0531 | 1488.3257 | 2832.3788 | 72.0183 | 0.47859 | 0.52141 | 1.1914 | 60.4466 | 2892.8253 | 1372.9825 | 1519.8428 | 31.5172
2016-11-16 12:00 | 1.4 | 3370 | 1240 | 1404.1667 | 2808.3333 | 95.58% | 1342.126 | 1491.0236 | 2833.1496 | 76.516 | 0.47791 | 0.52209 | 1.1912 | 64.2364 | 2897.386 | 1372.8251 | 1524.5608 | 33.5373
2016-11-16 13:00 | 1.4 | 3370 | 1240 | 1404.1667 | 2808.3333 | 95.58% | 1342.1179 | 1491.035 | 2833.1529 | 77.3882 | 0.47791 | 0.52209 | 1.1912 | 64.9686 | 2898.1215 | 1373.1667 | 1524.9548 | 33.9198
2016-11-16 14:00 | 1.4 | 3370 | 1240 | 1404.1667 | 2808.3333 | 95.93% | 1347.0665 | 1484.1069 | 2831.1734 | 78.1637 | 0.47967 | 0.52033 | 1.1919 | 65.5809 | 2896.7543 | 1378.5235 | 1518.2308 | 34.1239
2016-11-16 15:00 | 1.4 | 3370 | 1240 | 1404.1667 | 2808.3333 | 95.97% | 1347.6239 | 1483.3265 | 2830.9504 | 72.2346 | 0.47987 | 0.52013 | 1.1919 | 60.6022 | 2891.5526 | 1376.7049 | 1514.8477 | 31.5213
2016-11-16 16:00 | 1.4 | 3370 | 1240 | 1404.1667 | 2808.3333 | 96.18% | 1350.4645 | 1479.3497 | 2829.8142 | 76.4271 | 0.48088 | 0.51912 | 1.1924 | 64.0978 | 2893.912 | 1381.2877 | 1512.6243 | 33.2746
2016-11-16 17:00 | 1.4 | 3370 | 1240 | 1404.1667 | 2808.3333 | 95.35% | 1338.8382 | 1495.6265 | 2834.4647 | 73.0934 | 0.47674 | 0.52326 | 1.1907 | 61.3871 | 2895.8519 | 1368.1037 | 1527.7481 | 32.1216
2016-11-16 18:00 | 1.4 | 3370 | 1240 | 1404.1667 | 2808.3333 | 95.33% | 1338.5904 | 1495.9735 | 2834.5639 | 68.9621 | 0.47665 | 0.52335 | 1.1907 | 57.9192 | 2892.4831 | 1366.1975 | 1526.2856 | 30.3121
2016-11-16 19:00 | 1.5 | 3750 | 1240 | 1500 | 3000 | 95.47% | 1432.0266 | 1601.9601 | 3033.9867 | 86.4414 | 0.47734 | 0.52266 | 1.2387 | 69.7856 | 3103.7723 | 1465.3382 | 1638.434 | 36.474
2016-11-16 20:00 | 1.5 | 3750 | 1240 | 1500 | 3000 | 95.75% | 1436.2666 | 1595.6 | 3031.8667 | 90.6833 | 0.47876 | 0.52124 | 1.2394 | 73.1684 | 3105.0351 | 1471.2964 | 1633.7386 | 38.1386
2016-11-16 21:00 | 2 | 4700 | 1240 | 1566.6667 | 3133.3333 | 95.07% | 1489.405 | 1721.1901 | 3210.595 | 201.673 | 0.47534 | 0.52466 | 1.4753 | 136.6958 | 3347.2908 | 1554.3822 | 1792.9086 | 71.7185
2016-11-16 22:00 | 2 | 4700 | 1240 | 1566.6667 | 3133.3333 | 95.29% | 1492.8257 | 1714.3486 | 3207.1743 | 186.7772 | 0.47643 | 0.52357 | 1.4764 | 126.5057 | 3333.68 | 1553.0973 | 1780.5827 | 66.2341
2016-11-16 23:00 | 2 | 4700 | 1240 | 1566.6667 | 3133.3333 | 95.3% | 1493.1098 | 1713.7804 | 3206.8902 | 213.0151 | 0.47652 | 0.52348 | 1.4765 | 144.2679 | 3351.1581 | 1561.857 | 1789.3011 | 75.5207
2016-11-17 | 2 | 4700 | 1240 | 1566.6667 | 3133.3333 | 95.29% | 1492.8157 | 1714.3686 | 3207.1843 | 192.9641 | 0.47643 | 0.52357 | 1.4764 | 130.6963 | 3337.8807 | 1555.0834 | 1782.7973 | 68.4286
2016-11-17 01:00 | 2 | 4700 | 1240 | 1566.6667 | 3133.3333 | 94.96% | 1487.7747 | 1724.4507 | 3212.2253 | 192.3912 | 0.47482 | 0.52518 | 1.4748 | 130.4505 | 3342.6758 | 1549.7154 | 1792.9604 | 68.5098
2016-11-17 02:00 | 2 | 4700 | 1240 | 1566.6667 | 3133.3333 | 94.7% | 1483.5578 | 1732.8845 | 3216.4422 | 187.9245 | 0.47348 | 0.52652 | 1.4735 | 127.5382 | 3343.9805 | 1543.944 | 1800.0365 | 67.152
2016-11-17 03:00 | 2 | 4700 | 1240 | 1566.6667 | 3133.3333 | 94.57% | 1481.6355 | 1736.7289 | 3218.3645 | 183.7118 | 0.47286 | 0.52714 | 1.4729 | 124.7311 | 3343.0956 | 1540.6162 | 1802.4794 | 65.7505
2016-11-17 04:00 | 2 | 4700 | 1240 | 1566.6667 | 3133.3333 | 95.17% | 1490.9385 | 1718.123 | 3209.0615 | 196.7273 | 0.47583 | 0.52417 | 1.4758 | 133.2993 | 3342.3608 | 1554.3665 | 1787.9943 | 69.8713
2016-11-17 05:00 | 2 | 4700 | 1240 | 1566.6667 | 3133.3333 | 95.38% | 1494.3542 | 1711.2916 | 3205.6458 | 187.038 | 0.47692 | 0.52308 | 1.4769 | 126.6405 | 3332.2863 | 1554.7518 | 1777.5345 | 66.2429
2016-11-17 06:00 | 2 | 4700 | 1240 | 1566.6667 | 3133.3333 | 95.63% | 1498.2329 | 1703.5342 | 3201.7671 | 189.1349 | 0.47816 | 0.52184 | 1.4782 | 127.953 | 3329.72 | 1559.4148 | 1770.3052 | 66.771
2016-11-17 07:00 | 2 | 4700 | 1240 | 1566.6667 | 3133.3333 | 95.76% | 1500.302 | 1699.396 | 3199.698 | 188.6753 | 0.47882 | 0.52118 | 1.4788 | 127.5851 | 3327.2831 | 1561.3923 | 1765.8908 | 66.4948
2016-11-17 08:00 | 2 | 4700 | 1240 | 1566.6667 | 3133.3333 | 95.81% | 1501.0813 | 1697.8374 | 3198.9187 | 198.3306 | 0.47907 | 0.52093 | 1.4791 | 134.0916 | 3333.0103 | 1565.3203 | 1767.69 | 69.8525
2016-11-17 09:00 | 2 | 4700 | 1240 | 1566.6667 | 3133.3333 | 95.59% | 1497.5063 | 1704.9874 | 3202.4937 | 189.605 | 0.47793 | 0.52207 | 1.4779 | 128.2911 | 3330.7849 | 1558.8202 | 1771.9647 | 66.9773
2016-11-17 10:00 | 2 | 4700 | 1240 | 1566.6667 | 3133.3333 | 96.05% | 1504.8104 | 1690.3791 | 3195.1896 | 215.9718 | 0.48026 | 0.51974 | 1.4803 | 145.9014 | 3341.091 | 1574.8808 | 1766.2101 | 75.831
2016-11-17 11:00 | 2 | 4700 | 1240 | 1566.6667 | 3133.3333 | 95.72% | 1499.5963 | 1700.8073 | 3200.4037 | 180.0458 | 0.47859 | 0.52141 | 1.4786 | 121.7682 | 3322.1719 | 1557.8739 | 1764.2979 | 63.4906
2016-11-17 12:00 | 2 | 4700 | 1240 | 1566.6667 | 3133.3333 | 95.58% | 1497.4462 | 1705.1075 | 3202.5538 | 191.2901 | 0.47791 | 0.52209 | 1.4779 | 129.433 | 3331.9867 | 1559.3033 | 1772.6834 | 67.5759
2016-11-17 13:00 | 2 | 4700 | 1240 | 1566.6667 | 3133.3333 | 95.58% | 1497.4371 | 1705.1257 | 3202.5629 | 193.4705 | 0.47791 | 0.52209 | 1.4779 | 130.9086 | 3333.4714 | 1559.9991 | 1773.4724 | 68.3466
2016-11-17 14:00 | 2 | 4700 | 1240 | 1566.6667 | 3133.3333 | 95.93% | 1502.9584 | 1694.0831 | 3197.0416 | 195.4092 | 0.47967 | 0.52033 | 1.4797 | 132.0629 | 3329.1045 | 1566.3047 | 1762.7997 | 68.7166
2016-11-17 15:00 | 2 | 4700 | 1240 | 1566.6667 | 3133.3333 | 95.97% | 1503.5804 | 1692.8391 | 3196.4196 | 180.5864 | 0.47987 | 0.52013 | 1.4799 | 122.0289 | 3318.4485 | 1562.138 | 1756.3105 | 63.4714
2016-11-17 16:00 | 2 | 4700 | 1240 | 1566.6667 | 3133.3333 | 96.18% | 1506.7497 | 1686.5005 | 3193.2503 | 191.0678 | 0.48088 | 0.51912 | 1.4809 | 129.0234 | 3322.2737 | 1568.7942 | 1753.4795 | 66.9789
2016-11-17 17:00 | 2 | 4700 | 1240 | 1566.6667 | 3133.3333 | 95.35% | 1493.7779 | 1712.4442 | 3206.2221 | 182.7334 | 0.47674 | 0.52326 | 1.4767 | 123.7413 | 3329.9634 | 1552.77 | 1777.1933 | 64.7491
2016-11-17 18:00 | 2 | 4700 | 1240 | 1566.6667 | 3133.3333 | 95.33% | 1493.5014 | 1712.9972 | 3206.4986 | 172.4052 | 0.47665 | 0.52335 | 1.4766 | 116.7544 | 3323.2529 | 1549.1523 | 1774.1006 | 61.1035
2016-11-17 19:00 | 2 | 4700 | 1240 | 1566.6667 | 3133.3333 | 95.47% | 1495.6722 | 1708.6555 | 3204.3278 | 172.8827 | 0.47734 | 0.52266 | 1.4773 | 117.0228 | 3321.3505 | 1551.5322 | 1769.8184 | 61.1629
2016-11-17 20:00 | 2 | 4700 | 1240 | 1566.6667 | 3133.3333 | 95.75% | 1500.1007 | 1699.7986 | 3199.8993 | 181.3666 | 0.47876 | 0.52124 | 1.4788 | 122.6481 | 3322.5474 | 1558.8192 | 1763.7282 | 63.9296
2016-11-17 21:00 | 2 | 4700 | 1240 | 1566.6667 | 3133.3333 | 95.07% | 1489.405 | 1721.1901 | 3210.595 | 201.673 | 0.47534 | 0.52466 | 1.4753 | 136.6958 | 3347.2908 | 1554.3822 | 1792.9086 | 71.7185
2016-11-17 22:00 | 2 | 4700 | 1240 | 1566.6667 | 3133.3333 | 95.29% | 1492.8257 | 1714.3486 | 3207.1743 | 186.7772 | 0.47643 | 0.52357 | 1.4764 | 126.5057 | 3333.68 | 1553.0973 | 1780.5827 | 66.2341
2016-11-17 23:00 | 2 | 4700 | 1240 | 1566.6667 | 3133.3333 | 95.3% | 1493.1098 | 1713.7804 | 3206.8902 | 213.0151 | 0.47652 | 0.52348 | 1.4765 | 144.2679 | 3351.1581 | 1561.857 | 1789.3011 | 75.5207
2016-11-18 | 2 | 4700 | 1240 | 1566.6667 | 3133.3333 | 95.29% | 1492.8157 | 1714.3686 | 3207.1843 | 192.9641 | 0.47643 | 0.52357 | 1.4764 | 130.6963 | 3337.8807 | 1555.0834 | 1782.7973 | 68.4286
2016-11-18 01:00 | 2 | 4700 | 1240 | 1566.6667 | 3133.3333 | 94.96% | 1487.7747 | 1724.4507 | 3212.2253 | 192.3912 | 0.47482 | 0.52518 | 1.4748 | 130.4505 | 3342.6758 | 1549.7154 | 1792.9604 | 68.5098
2016-11-18 02:00 | 2 | 4700 | 1240 | 1566.6667 | 3133.3333 | 94.7% | 1483.5578 | 1732.8845 | 3216.4422 | 187.9245 | 0.47348 | 0.52652 | 1.4735 | 127.5382 | 3343.9805 | 1543.944 | 1800.0365 | 67.152
2016-11-18 03:00 | 2 | 4700 | 1240 | 1566.6667 | 3133.3333 | 94.57% | 1481.6355 | 1736.7289 | 3218.3645 | 183.7118 | 0.47286 | 0.52714 | 1.4729 | 124.7311 | 3343.0956 | 1540.6162 | 1802.4794 | 65.7505
2016-11-18 04:00 | 2 | 4700 | 1240 | 1566.6667 | 3133.3333 | 95.17% | 1490.9385 | 1718.123 | 3209.0615 | 196.7273 | 0.47583 | 0.52417 | 1.4758 | 133.2993 | 3342.3608 | 1554.3665 | 1787.9943 | 69.8713
2016-11-18 05:00 | 1.5 | 3750 | 1240 | 1500 | 3000 | 95.38% | 1430.7646 | 1603.853 | 3034.6177 | 93.519 | 0.47692 | 0.52308 | 1.2385 | 75.5123 | 3110.13 | 1466.7781 | 1643.3519 | 39.4989
2016-11-18 06:00 | 1.4 | 3370 | 1240 | 1404.1667 | 2808.3333 | 95.63% | 1342.8311 | 1490.0365 | 2832.8676 | 75.654 | 0.47816 | 0.52184 | 1.1913 | 63.5073 | 2896.3749 | 1373.1977 | 1523.1771 | 33.1407
2016-11-18 07:00 | 1.4 | 3370 | 1240 | 1404.1667 | 2808.3333 | 95.76% | 1344.6856 | 1487.4402 | 2832.1258 | 75.4701 | 0.47882 | 0.52118 | 1.1915 | 63.339 | 2895.4647 | 1375.0135 | 1520.4512 | 33.011
2016-11-18 08:00 | 1.4 | 3370 | 1240 | 1404.1667 | 2808.3333 | 95.81% | 1345.384 | 1486.4624 | 2831.8464 | 79.3323 | 0.47907 | 0.52093 | 1.1916 | 66.5747 | 2898.4211 | 1377.2779 | 1521.1432 | 34.6809
2016-11-18 09:00 | 1.4 | 3370 | 1240 | 1404.1667 | 2808.3333 | 95.59% | 1342.1798 | 1490.9482 | 2833.1281 | 75.842 | 0.47793 | 0.52207 | 1.1912 | 63.6701 | 2896.7982 | 1372.6096 | 1524.1886 | 33.2404
2016-11-18 10:00 | 1.4 | 3370 | 1240 | 1404.1667 | 2808.3333 | 96.05% | 1348.7264 | 1481.7831 | 2830.5095 | 86.3887 | 0.48026 | 0.51974 | 1.1921 | 72.4675 | 2902.9769 | 1383.5295 | 1519.4474 | 37.6643
2016-11-18 11:00 | 1.4 | 3370 | 1240 | 1404.1667 | 2808.3333 | 95.72% | 1344.0531 | 1488.3257 | 2832.3788 | 72.0183 | 0.47859 | 0.52141 | 1.1914 | 60.4466 | 2892.8253 | 1372.9825 | 1519.8428 | 31.5172
2016-11-18 12:00 | 1.4 | 3370 | 1240 | 1404.1667 | 2808.3333 | 95.58% | 1342.126 | 1491.0236 | 2833.1496 | 76.516 | 0.47791 | 0.52209 | 1.1912 | 64.2364 | 2897.386 | 1372.8251 | 1524.5608 | 33.5373
2016-11-18 13:00 | 1.4 | 3370 | 1240 | 1404.1667 | 2808.3333 | 95.58% | 1342.1179 | 1491.035 | 2833.1529 | 77.3882 | 0.47791 | 0.52209 | 1.1912 | 64.9686 | 2898.1215 | 1373.1667 | 1524.9548 | 33.9198
2016-11-18 14:00 | 1.4 | 3370 | 1240 | 1404.1667 | 2808.3333 | 95.93% | 1347.0665 | 1484.1069 | 2831.1734 | 78.1637 | 0.47967 | 0.52033 | 1.1919 | 65.5809 | 2896.7543 | 1378.5235 | 1518.2308 | 34.1239
2016-11-18 15:00 | 1.4 | 3370 | 1240 | 1404.1667 | 2808.3333 | 95.97% | 1347.6239 | 1483.3265 | 2830.9504 | 72.2346 | 0.47987 | 0.52013 | 1.1919 | 60.6022 | 2891.5526 | 1376.7049 | 1514.8477 | 31.5213
2016-11-18 16:00 | 1.4 | 3370 | 1240 | 1404.1667 | 2808.3333 | 96.18% | 1350.4645 | 1479.3497 | 2829.8142 | 76.4271 | 0.48088 | 0.51912 | 1.1924 | 64.0978 | 2893.912 | 1381.2877 | 1512.6243 | 33.2746
2016-11-18 17:00 | 1.4 | 3370 | 1240 | 1404.1667 | 2808.3333 | 95.35% | 1338.8382 | 1495.6265 | 2834.4647 | 73.0934 | 0.47674 | 0.52326 | 1.1907 | 61.3871 | 2895.8519 | 1368.1037 | 1527.7481 | 32.1216
2016-11-18 18:00 | 1.4 | 3370 | 1240 | 1404.1667 | 2808.3333 | 95.33% | 1338.5904 | 1495.9735 | 2834.5639 | 68.9621 | 0.47665 | 0.52335 | 1.1907 | 57.9192 | 2892.4831 | 1366.1975 | 1526.2856 | 30.3121
2016-11-18 19:00 | 1.4 | 3370 | 1240 | 1404.1667 | 2808.3333 | 95.47% | 1340.536 | 1493.2496 | 2833.7856 | 69.1531 | 0.47734 | 0.52266 | 1.1909 | 58.0661 | 2891.8517 | 1368.2534 | 1523.5983 | 30.3487
2016-11-18 20:00 | 1.5 | 3750 | 1240 | 1500 | 3000 | 95.75% | 1436.2666 | 1595.6 | 3031.8667 | 90.6833 | 0.47876 | 0.52124 | 1.2394 | 73.1684 | 3105.0351 | 1471.2964 | 1633.7386 | 38.1386
2016-11-18 21:00 | 2 | 4700 | 1240 | 1566.6667 | 3133.3333 | 95.07% | 1489.405 | 1721.1901 | 3210.595 | 201.673 | 0.47534 | 0.52466 | 1.4753 | 136.6958 | 3347.2908 | 1554.3822 | 1792.9086 | 71.7185
2016-11-18 22:00 | 2 | 4700 | 1240 | 1566.6667 | 3133.3333 | 95.29% | 1492.8257 | 1714.3486 | 3207.1743 | 186.7772 | 0.47643 | 0.52357 | 1.4764 | 126.5057 | 3333.68 | 1553.0973 | 1780.5827 | 66.2341
2016-11-18 23:00 | 2 | 4700 | 1240 | 1566.6667 | 3133.3333 | 95.3% | 1493.1098 | 1713.7804 | 3206.8902 | 213.0151 | 0.47652 | 0.52348 | 1.4765 | 144.2679 | 3351.1581 | 1561.857 | 1789.3011 | 75.5207
2016-11-19 | 2 | 4700 | 1240 | 1566.6667 | 3133.3333 | 95.29% | 1492.8157 | 1714.3686 | 3207.1843 | 192.9641 | 0.47643 | 0.52357 | 1.4764 | 130.6963 | 3337.8807 | 1555.0834 | 1782.7973 | 68.4286
2016-11-19 01:00 | 2 | 4700 | 1240 | 1566.6667 | 3133.3333 | 94.96% | 1487.7747 | 1724.4507 | 3212.2253 | 192.3912 | 0.47482 | 0.52518 | 1.4748 | 130.4505 | 3342.6758 | 1549.7154 | 1792.9604 | 68.5098
2016-11-19 02:00 | 2 | 4700 | 1240 | 1566.6667 | 3133.3333 | 94.7% | 1483.5578 | 1732.8845 | 3216.4422 | 187.9245 | 0.47348 | 0.52652 | 1.4735 | 127.5382 | 3343.9805 | 1543.944 | 1800.0365 | 67.152
2016-11-19 03:00 | 2 | 4700 | 1240 | 1566.6667 | 3133.3333 | 94.57% | 1481.6355 | 1736.7289 | 3218.3645 | 183.7118 | 0.47286 | 0.52714 | 1.4729 | 124.7311 | 3343.0956 | 1540.6162 | 1802.4794 | 65.7505
2016-11-19 04:00 | 2 | 4700 | 1240 | 1566.6667 | 3133.3333 | 95.17% | 1490.9385 | 1718.123 | 3209.0615 | 196.7273 | 0.47583 | 0.52417 | 1.4758 | 133.2993 | 3342.3608 | 1554.3665 | 1787.9943 | 69.8713
2016-11-19 05:00 | 2 | 4700 | 1240 | 1566.6667 | 3133.3333 | 95.38% | 1494.3542 | 1711.2916 | 3205.6458 | 187.038 | 0.47692 | 0.52308 | 1.4769 | 126.6405 | 3332.2863 | 1554.7518 | 1777.5345 | 66.2429
2016-11-19 06:00 | 1.5 | 3750 | 1240 | 1500 | 3000 | 95.63% | 1434.4783 | 1598.2825 | 3032.7608 | 94.5674 | 0.47816 | 0.52184 | 1.2391 | 76.3207 | 3109.0815 | 1470.9718 | 1638.1097 | 39.8272
2016-11-19 07:00 | 1.4 | 3370 | 1240 | 1404.1667 | 2808.3333 | 95.76% | 1344.6856 | 1487.4402 | 2832.1258 | 75.4701 | 0.47882 | 0.52118 | 1.1915 | 63.339 | 2895.4647 | 1375.0135 | 1520.4512 | 33.011
2016-11-19 08:00 | 1.4 | 3370 | 1240 | 1404.1667 | 2808.3333 | 95.81% | 1345.384 | 1486.4624 | 2831.8464 | 79.3323 | 0.47907 | 0.52093 | 1.1916 | 66.5747 | 2898.4211 | 1377.2779 | 1521.1432 | 34.6809
2016-11-19 09:00 | 1.4 | 3370 | 1240 | 1404.1667 | 2808.3333 | 95.59% | 1342.1798 | 1490.9482 | 2833.1281 | 75.842 | 0.47793 | 0.52207 | 1.1912 | 63.6701 | 2896.7982 | 1372.6096 | 1524.1886 | 33.2404
2016-11-19 10:00 | 1.4 | 3370 | 1240 | 1404.1667 | 2808.3333 | 96.05% | 1348.7264 | 1481.7831 | 2830.5095 | 86.3887 | 0.48026 | 0.51974 | 1.1921 | 72.4675 | 2902.9769 | 1383.5295 | 1519.4474 | 37.6643
2016-11-19 11:00 | 1.4 | 3370 | 1240 | 1404.1667 | 2808.3333 | 95.72% | 1344.0531 | 1488.3257 | 2832.3788 | 72.0183 | 0.47859 | 0.52141 | 1.1914 | 60.4466 | 2892.8253 | 1372.9825 | 1519.8428 | 31.5172
2016-11-19 12:00 | 1.4 | 3370 | 1240 | 1404.1667 | 2808.3333 | 95.58% | 1342.126 | 1491.0236 | 2833.1496 | 76.516 | 0.47791 | 0.52209 | 1.1912 | 64.2364 | 2897.386 | 1372.8251 | 1524.5608 | 33.5373
2016-11-19 13:00 | 1.4 | 3370 | 1240 | 1404.1667 | 2808.3333 | 95.58% | 1342.1179 | 1491.035 | 2833.1529 | 77.3882 | 0.47791 | 0.52209 | 1.1912 | 64.9686 | 2898.1215 | 1373.1667 | 1524.9548 | 33.9198
2016-11-19 14:00 | 1.4 | 3370 | 1240 | 1404.1667 | 2808.3333 | 95.93% | 1347.0665 | 1484.1069 | 2831.1734 | 78.1637 | 0.47967 | 0.52033 | 1.1919 | 65.5809 | 2896.7543 | 1378.5235 | 1518.2308 | 34.1239
2016-11-19 15:00 | 1.4 | 3370 | 1240 | 1404.1667 | 2808.3333 | 95.97% | 1347.6239 | 1483.3265 | 2830.9504 | 72.2346 | 0.47987 | 0.52013 | 1.1919 | 60.6022 | 2891.5526 | 1376.7049 | 1514.8477 | 31.5213
2016-11-19 16:00 | 1.5 | 3750 | 1240 | 1500 | 3000 | 96.18% | 1442.6327 | 1586.0509 | 3028.6836 | 95.5339 | 0.48088 | 0.51912 | 1.2404 | 77.0162 | 3105.6999 | 1479.6681 | 1626.0318 | 39.9809
2016-11-19 17:00 | 1.5 | 3750 | 1240 | 1500 | 3000 | 95.35% | 1430.2129 | 1604.6807 | 3034.8936 | 91.3667 | 0.47674 | 0.52326 | 1.2384 | 73.7799 | 3108.6734 | 1465.3865 | 1643.2869 | 38.6062
2016-11-19 18:00 | 1.5 | 3750 | 1240 | 1500 | 3000 | 95.33% | 1429.9482 | 1605.0778 | 3035.0259 | 86.2026 | 0.47665 | 0.52335 | 1.2383 | 69.6123 | 3104.6382 | 1463.1288 | 1641.5094 | 36.4316
2016-11-19 19:00 | 1.5 | 3750 | 1240 | 1500 | 3000 | 95.47% | 1432.0266 | 1601.9601 | 3033.9867 | 86.4414 | 0.47734 | 0.52266 | 1.2387 | 69.7856 | 3103.7723 | 1465.3382 | 1638.434 | 36.474
2016-11-19 20:00 | 1.5 | 3750 | 1240 | 1500 | 3000 | 95.75% | 1436.2666 | 1595.6 | 3031.8667 | 90.6833 | 0.47876 | 0.52124 | 1.2394 | 73.1684 | 3105.0351 | 1471.2964 | 1633.7386 | 38.1386
2016-11-19 21:00 | 2 | 4700 | 1240 | 1566.6667 | 3133.3333 | 95.07% | 1489.405 | 1721.1901 | 3210.595 | 201.673 | 0.47534 | 0.52466 | 1.4753 | 136.6958 | 3347.2908 | 1554.3822 | 1792.9086 | 71.7185
2016-11-19 22:00 | 2 | 4700 | 1240 | 1566.6667 | 3133.3333 | 95.29% | 1492.8257 | 1714.3486 | 3207.1743 | 186.7772 | 0.47643 | 0.52357 | 1.4764 | 126.5057 | 3333.68 | 1553.0973 | 1780.5827 | 66.2341
2016-11-19 23:00 | 2 | 4700 | 1240 | 1566.6667 | 3133.3333 | 95.3% | 1493.1098 | 1713.7804 | 3206.8902 | 213.0151 | 0.47652 | 0.52348 | 1.4765 | 144.2679 | 3351.1581 | 1561.857 | 1789.3011 | 75.5207
2016-11-20 | 2 | 4700 | 1240 | 1566.6667 | 3133.3333 | 95.29% | 1492.8157 | 1714.3686 | 3207.1843 | 192.9641 | 0.47643 | 0.52357 | 1.4764 | 130.6963 | 3337.8807 | 1555.0834 | 1782.7973 | 68.4286
2016-11-20 01:00 | 2 | 4700 | 1240 | 1566.6667 | 3133.3333 | 94.96% | 1487.7747 | 1724.4507 | 3212.2253 | 192.3912 | 0.47482 | 0.52518 | 1.4748 | 130.4505 | 3342.6758 | 1549.7154 | 1792.9604 | 68.5098
2016-11-20 02:00 | 2 | 4700 | 1240 | 1566.6667 | 3133.3333 | 94.7% | 1483.5578 | 1732.8845 | 3216.4422 | 187.9245 | 0.47348 | 0.52652 | 1.4735 | 127.5382 | 3343.9805 | 1543.944 | 1800.0365 | 67.152
2016-11-20 03:00 | 2 | 4700 | 1240 | 1566.6667 | 3133.3333 | 94.57% | 1481.6355 | 1736.7289 | 3218.3645 | 183.7118 | 0.47286 | 0.52714 | 1.4729 | 124.7311 | 3343.0956 | 1540.6162 | 1802.4794 | 65.7505
2016-11-20 04:00 | 2 | 4700 | 1240 | 1566.6667 | 3133.3333 | 95.17% | 1490.9385 | 1718.123 | 3209.0615 | 196.7273 | 0.47583 | 0.52417 | 1.4758 | 133.2993 | 3342.3608 | 1554.3665 | 1787.9943 | 69.8713
2016-11-20 05:00 | 2 | 4700 | 1240 | 1566.6667 | 3133.3333 | 95.38% | 1494.3542 | 1711.2916 | 3205.6458 | 187.038 | 0.47692 | 0.52308 | 1.4769 | 126.6405 | 3332.2863 | 1554.7518 | 1777.5345 | 66.2429
2016-11-20 06:00 | 2 | 4700 | 1240 | 1566.6667 | 3133.3333 | 95.63% | 1498.2329 | 1703.5342 | 3201.7671 | 189.1349 | 0.47816 | 0.52184 | 1.4782 | 127.953 | 3329.72 | 1559.4148 | 1770.3052 | 66.771
2016-11-20 07:00 | 2 | 4700 | 1240 | 1566.6667 | 3133.3333 | 95.76% | 1500.302 | 1699.396 | 3199.698 | 188.6753 | 0.47882 | 0.52118 | 1.4788 | 127.5851 | 3327.2831 | 1561.3923 | 1765.8908 | 66.4948
2016-11-20 08:00 | 1.5 | 3750 | 1240 | 1500 | 3000 | 95.81% | 1437.2055 | 1594.1918 | 3031.3973 | 99.1653 | 0.47907 | 0.52093 | 1.2395 | 80.0021 | 3111.3993 | 1475.532 | 1635.8674 | 41.6756
2016-11-20 09:00 | 1.5 | 3750 | 1240 | 1500 | 3000 | 95.59% | 1433.7826 | 1599.3261 | 3033.1087 | 94.8025 | 0.47793 | 0.52207 | 1.239 | 76.5176 | 3109.6263 | 1470.3525 | 1639.2738 | 39.9477
2016-11-20 10:00 | 1.4 | 3370 | 1240 | 1404.1667 | 2808.3333 | 96.05% | 1348.7264 | 1481.7831 | 2830.5095 | 86.3887 | 0.48026 | 0.51974 | 1.1921 | 72.4675 | 2902.9769 | 1383.5295 | 1519.4474 | 37.6643
2016-11-20 11:00 | 1.4 | 3370 | 1240 | 1404.1667 | 2808.3333 | 95.72% | 1344.0531 | 1488.3257 | 2832.3788 | 72.0183 | 0.47859 | 0.52141 | 1.1914 | 60.4466 | 2892.8253 | 1372.9825 | 1519.8428 | 31.5172
2016-11-20 12:00 | 1.4 | 3370 | 1240 | 1404.1667 | 2808.3333 | 95.58% | 1342.126 | 1491.0236 | 2833.1496 | 76.516 | 0.47791 | 0.52209 | 1.1912 | 64.2364 | 2897.386 | 1372.8251 | 1524.5608 | 33.5373
2016-11-20 13:00 | 1.4 | 3370 | 1240 | 1404.1667 | 2808.3333 | 95.58% | 1342.1179 | 1491.035 | 2833.1529 | 77.3882 | 0.47791 | 0.52209 | 1.1912 | 64.9686 | 2898.1215 | 1373.1667 | 1524.9548 | 33.9198
2016-11-20 14:00 | 1.4 | 3370 | 1240 | 1404.1667 | 2808.3333 | 95.93% | 1347.0665 | 1484.1069 | 2831.1734 | 78.1637 | 0.47967 | 0.52033 | 1.1919 | 65.5809 | 2896.7543 | 1378.5235 | 1518.2308 | 34.1239
2016-11-20 15:00 | 1.4 | 3370 | 1240 | 1404.1667 | 2808.3333 | 95.97% | 1347.6239 | 1483.3265 | 2830.9504 | 72.2346 | 0.47987 | 0.52013 | 1.1919 | 60.6022 | 2891.5526 | 1376.7049 | 1514.8477 | 31.5213
2016-11-20 16:00 | 1.4 | 3370 | 1240 | 1404.1667 | 2808.3333 | 96.18% | 1350.4645 | 1479.3497 | 2829.8142 | 76.4271 | 0.48088 | 0.51912 | 1.1924 | 64.0978 | 2893.912 | 1381.2877 | 1512.6243 | 33.2746
2016-11-20 17:00 | 1.4 | 3370 | 1240 | 1404.1667 | 2808.3333 | 95.35% | 1338.8382 | 1495.6265 | 2834.4647 | 73.0934 | 0.47674 | 0.52326 | 1.1907 | 61.3871 | 2895.8519 | 1368.1037 | 1527.7481 | 32.1216
2016-11-20 18:00 | 1.4 | 3370 | 1240 | 1404.1667 | 2808.3333 | 95.33% | 1338.5904 | 1495.9735 | 2834.5639 | 68.9621 | 0.47665 | 0.52335 | 1.1907 | 57.9192 | 2892.4831 | 1366.1975 | 1526.2856 | 30.3121
2016-11-20 19:00 | 1.5 | 3750 | 1240 | 1500 | 3000 | 95.47% | 1432.0266 | 1601.9601 | 3033.9867 | 86.4414 | 0.47734 | 0.52266 | 1.2387 | 69.7856 | 3103.7723 | 1465.3382 | 1638.434 | 36.474
2016-11-20 20:00 | 2 | 4700 | 1240 | 1566.6667 | 3133.3333 | 95.75% | 1500.1007 | 1699.7986 | 3199.8993 | 181.3666 | 0.47876 | 0.52124 | 1.4788 | 122.6481 | 3322.5474 | 1558.8192 | 1763.7282 | 63.9296
2016-11-20 21:00 | 2 | 4700 | 1240 | 1566.6667 | 3133.3333 | 95.07% | 1489.405 | 1721.1901 | 3210.595 | 201.673 | 0.47534 | 0.52466 | 1.4753 | 136.6958 | 3347.2908 | 1554.3822 | 1792.9086 | 71.7185
2016-11-20 22:00 | 2 | 4700 | 1240 | 1566.6667 | 3133.3333 | 95.29% | 1492.8257 | 1714.3486 | 3207.1743 | 186.7772 | 0.47643 | 0.52357 | 1.4764 | 126.5057 | 3333.68 | 1553.0973 | 1780.5827 | 66.2341
2016-11-20 23:00 | 2 | 4700 | 1240 | 1566.6667 | 3133.3333 | 95.3% | 1493.1098 | 1713.7804 | 3206.8902 | 213.0151 | 0.47652 | 0.52348 | 1.4765 | 144.2679 | 3351.1581 | 1561.857 | 1789.3011 | 75.5207
2016-11-21 | 2 | 4700 | 1240 | 1566.6667 | 3133.3333 | 95.29% | 1492.8157 | 1714.3686 | 3207.1843 | 192.9641 | 0.47643 | 0.52357 | 1.4764 | 130.6963 | 3337.8807 | 1555.0834 | 1782.7973 | 68.4286
2016-11-21 01:00 | 2 | 4700 | 1240 | 1566.6667 | 3133.3333 | 94.96% | 1487.7747 | 1724.4507 | 3212.2253 | 192.3912 | 0.47482 | 0.52518 | 1.4748 | 130.4505 | 3342.6758 | 1549.7154 | 1792.9604 | 68.5098
2016-11-21 02:00 | 2 | 4700 | 1240 | 1566.6667 | 3133.3333 | 94.7% | 1483.5578 | 1732.8845 | 3216.4422 | 187.9245 | 0.47348 | 0.52652 | 1.4735 | 127.5382 | 3343.9805 | 1543.944 | 1800.0365 | 67.152
2016-11-21 03:00 | 2 | 4700 | 1240 | 1566.6667 | 3133.3333 | 94.57% | 1481.6355 | 1736.7289 | 3218.3645 | 183.7118 | 0.47286 | 0.52714 | 1.4729 | 124.7311 | 3343.0956 | 1540.6162 | 1802.4794 | 65.7505
2016-11-21 04:00 | 2 | 4700 | 1240 | 1566.6667 | 3133.3333 | 95.17% | 1490.9385 | 1718.123 | 3209.0615 | 196.7273 | 0.47583 | 0.52417 | 1.4758 | 133.2993 | 3342.3608 | 1554.3665 | 1787.9943 | 69.8713
2016-11-21 05:00 | 2 | 4700 | 1240 | 1566.6667 | 3133.3333 | 95.38% | 1494.3542 | 1711.2916 | 3205.6458 | 187.038 | 0.47692 | 0.52308 | 1.4769 | 126.6405 | 3332.2863 | 1554.7518 | 1777.5345 | 66.2429
2016-11-21 06:00 | 2 | 4700 | 1240 | 1566.6667 | 3133.3333 | 95.63% | 1498.2329 | 1703.5342 | 3201.7671 | 189.1349 | 0.47816 | 0.52184 | 1.4782 | 127.953 | 3329.72 | 1559.4148 | 1770.3052 | 66.771
2016-11-21 07:00 | 2 | 4700 | 1240 | 1566.6667 | 3133.3333 | 95.76% | 1500.302 | 1699.396 | 3199.698 | 188.6753 | 0.47882 | 0.52118 | 1.4788 | 127.5851 | 3327.2831 | 1561.3923 | 1765.8908 | 66.4948
2016-11-21 08:00 | 2 | 4700 | 1240 | 1566.6667 | 3133.3333 | 95.81% | 1501.0813 | 1697.8374 | 3198.9187 | 198.3306 | 0.47907 | 0.52093 | 1.4791 | 134.0916 | 3333.0103 | 1565.3203 | 1767.69 | 69.8525
2016-11-21 09:00 | 2 | 4700 | 1240 | 1566.6667 | 3133.3333 | 95.59% | 1497.5063 | 1704.9874 | 3202.4937 | 189.605 | 0.47793 | 0.52207 | 1.4779 | 128.2911 | 3330.7849 | 1558.8202 | 1771.9647 | 66.9773
2016-11-21 10:00 | 2 | 4700 | 1240 | 1566.6667 | 3133.3333 | 96.05% | 1504.8104 | 1690.3791 | 3195.1896 | 215.9718 | 0.48026 | 0.51974 | 1.4803 | 145.9014 | 3341.091 | 1574.8808 | 1766.2101 | 75.831
2016-11-21 11:00 | 1.5 | 3750 | 1240 | 1500 | 3000 | 95.72% | 1435.7837 | 1596.3244 | 3032.1081 | 90.0229 | 0.47859 | 0.52141 | 1.2393 | 72.6403 | 3104.7484 | 1470.549 | 1634.1994 | 37.875
2016-11-21 12:00 | 1.5 | 3750 | 1240 | 1500 | 3000 | 95.58% | 1433.7251 | 1599.4123 | 3033.1374 | 95.645 | 0.47791 | 0.52209 | 1.239 | 77.1982 | 3110.3356 | 1470.6188 | 1639.7168 | 40.3045
2016-11-21 13:00 | 1.5 | 3750 | 1240 | 1500 | 3000 | 95.58% | 1433.7164 | 1599.4254 | 3033.1418 | 96.7352 | 0.47791 | 0.52209 | 1.239 | 78.0782 | 3111.22 | 1471.0304 | 1640.1896 | 40.7642
2016-11-21 14:00 | 1.4 | 3370 | 1240 | 1404.1667 | 2808.3333 | 95.93% | 1347.0665 | 1484.1069 | 2831.1734 | 78.1637 | 0.47967 | 0.52033 | 1.1919 | 65.5809 | 2896.7543 | 1378.5235 | 1518.2308 | 34.1239
2016-11-21 15:00 | 1.4 | 3370 | 1240 | 1404.1667 | 2808.3333 | 95.97% | 1347.6239 | 1483.3265 | 2830.9504 | 72.2346 | 0.47987 | 0.52013 | 1.1919 | 60.6022 | 2891.5526 | 1376.7049 | 1514.8477 | 31.5213
2016-11-21 16:00 | 1.4 | 3370 | 1240 | 1404.1667 | 2808.3333 | 96.18% | 1350.4645 | 1479.3497 | 2829.8142 | 76.4271 | 0.48088 | 0.51912 | 1.1924 | 64.0978 | 2893.912 | 1381.2877 | 1512.6243 | 33.2746
2016-11-21 17:00 | 1.4 | 3370 | 1240 | 1404.1667 | 2808.3333 | 95.35% | 1338.8382 | 1495.6265 | 2834.4647 | 73.0934 | 0.47674 | 0.52326 | 1.1907 | 61.3871 | 2895.8519 | 1368.1037 | 1527.7481 | 32.1216
2016-11-21 18:00 | 1.4 | 3370 | 1240 | 1404.1667 | 2808.3333 | 95.33% | 1338.5904 | 1495.9735 | 2834.5639 | 68.9621 | 0.47665 | 0.52335 | 1.1907 | 57.9192 | 2892.4831 | 1366.1975 | 1526.2856 | 30.3121
2016-11-21 19:00 | 1.4 | 3370 | 1240 | 1404.1667 | 2808.3333 | 95.47% | 1340.536 | 1493.2496 | 2833.7856 | 69.1531 | 0.47734 | 0.52266 | 1.1909 | 58.0661 | 2891.8517 | 1368.2534 | 1523.5983 | 30.3487
2016-11-21 20:00 | 1.4 | 3370 | 1240 | 1404.1667 | 2808.3333 | 95.75% | 1344.5052 | 1487.6928 | 2832.1979 | 72.5466 | 0.47876 | 0.52124 | 1.1915 | 60.8867 | 2893.0846 | 1373.655 | 1519.4296 | 31.7369
2016-11-21 21:00 | 1.4 | 3370 | 1240 | 1404.1667 | 2808.3333 | 95.07% | 1334.9188 | 1501.1137 | 2836.0325 | 80.6692 | 0.47534 | 0.52466 | 1.1901 | 67.7814 | 2903.8139 | 1367.1382 | 1536.6757 | 35.5621
2016-11-21 22:00 | 1.5 | 3750 | 1240 | 1500 | 3000 | 95.29% | 1429.3012 | 1606.0482 | 3035.3494 | 93.3886 | 0.47643 | 0.52357 | 1.2382 | 75.4219 | 3110.7713 | 1465.2347 | 1645.5365 | 39.4883
2016-11-21 23:00 | 1.5 | 3750 | 1240 | 1500 | 3000 | 95.3% | 1429.5732 | 1605.6401 | 3035.2134 | 106.5076 | 0.47652 | 0.52348 | 1.2383 | 86.0137 | 3121.2271 | 1470.5609 | 1650.6662 | 45.0261
2016-11-22 | 2 | 4700 | 1240 | 1566.6667 | 3133.3333 | 95.29% | 1492.8157 | 1714.3686 | 3207.1843 | 192.9641 | 0.47643 | 0.52357 | 1.4764 | 130.6963 | 3337.8807 | 1555.0834 | 1782.7973 | 68.4286
2016-11-22 01:00 | 2 | 4700 | 1240 | 1566.6667 | 3133.3333 | 94.96% | 1487.7747 | 1724.4507 | 3212.2253 | 192.3912 | 0.47482 | 0.52518 | 1.4748 | 130.4505 | 3342.6758 | 1549.7154 | 1792.9604 | 68.5098
2016-11-22 02:00 | 2 | 4700 | 1240 | 1566.6667 | 3133.3333 | 94.7% | 1483.5578 | 1732.8845 | 3216.4422 | 187.9245 | 0.47348 | 0.52652 | 1.4735 | 127.5382 | 3343.9805 | 1543.944 | 1800.0365 | 67.152
2016-11-22 03:00 | 2 | 4700 | 1240 | 1566.6667 | 3133.3333 | 94.57% | 1481.6355 | 1736.7289 | 3218.3645 | 183.7118 | 0.47286 | 0.52714 | 1.4729 | 124.7311 | 3343.0956 | 1540.6162 | 1802.4794 | 65.7505
2016-11-22 04:00 | 2 | 4700 | 1240 | 1566.6667 | 3133.3333 | 95.17% | 1490.9385 | 1718.123 | 3209.0615 | 196.7273 | 0.47583 | 0.52417 | 1.4758 | 133.2993 | 3342.3608 | 1554.3665 | 1787.9943 | 69.8713
2016-11-22 05:00 | 2 | 4700 | 1240 | 1566.6667 | 3133.3333 | 95.38% | 1494.3542 | 1711.2916 | 3205.6458 | 187.038 | 0.47692 | 0.52308 | 1.4769 | 126.6405 | 3332.2863 | 1554.7518 | 1777.5345 | 66.2429
2016-11-22 06:00 | 2 | 4700 | 1240 | 1566.6667 | 3133.3333 | 95.63% | 1498.2329 | 1703.5342 | 3201.7671 | 189.1349 | 0.47816 | 0.52184 | 1.4782 | 127.953 | 3329.72 | 1559.4148 | 1770.3052 | 66.771
2016-11-22 07:00 | 2 | 4700 | 1240 | 1566.6667 | 3133.3333 | 95.76% | 1500.302 | 1699.396 | 3199.698 | 188.6753 | 0.47882 | 0.52118 | 1.4788 | 127.5851 | 3327.2831 | 1561.3923 | 1765.8908 | 66.4948
2016-11-22 08:00 | 2 | 4700 | 1240 | 1566.6667 | 3133.3333 | 95.81% | 1501.0813 | 1697.8374 | 3198.9187 | 198.3306 | 0.47907 | 0.52093 | 1.4791 | 134.0916 | 3333.0103 | 1565.3203 | 1767.69 | 69.8525
2016-11-22 09:00 | 1.5 | 3750 | 1240 | 1500 | 3000 | 95.59% | 1433.7826 | 1599.3261 | 3033.1087 | 94.8025 | 0.47793 | 0.52207 | 1.239 | 76.5176 | 3109.6263 | 1470.3525 | 1639.2738 | 39.9477
2016-11-22 10:00 | 1.5 | 3750 | 1240 | 1500 | 3000 | 96.05% | 1440.7759 | 1588.8361 | 3029.612 | 107.9859 | 0.48026 | 0.51974 | 1.2401 | 87.0763 | 3116.6884 | 1482.5951 | 1634.0933 | 45.2572
2016-11-22 11:00 | 1.4 | 3370 | 1240 | 1404.1667 | 2808.3333 | 95.72% | 1344.0531 | 1488.3257 | 2832.3788 | 72.0183 | 0.47859 | 0.52141 | 1.1914 | 60.4466 | 2892.8253 | 1372.9825 | 1519.8428 | 31.5172
2016-11-22 12:00 | 1.4 | 3370 | 1240 | 1404.1667 | 2808.3333 | 95.58% | 1342.126 | 1491.0236 | 2833.1496 | 76.516 | 0.47791 | 0.52209 | 1.1912 | 64.2364 | 2897.386 | 1372.8251 | 1524.5608 | 33.5373
2016-11-22 13:00 | 1.4 | 3370 | 1240 | 1404.1667 | 2808.3333 | 95.58% | 1342.1179 | 1491.035 | 2833.1529 | 77.3882 | 0.47791 | 0.52209 | 1.1912 | 64.9686 | 2898.1215 | 1373.1667 | 1524.9548 | 33.9198
2016-11-22 14:00 | 1.4 | 3370 | 1240 | 1404.1667 | 2808.3333 | 95.93% | 1347.0665 | 1484.1069 | 2831.1734 | 78.1637 | 0.47967 | 0.52033 | 1.1919 | 65.5809 | 2896.7543 | 1378.5235 | 1518.2308 | 34.1239
2016-11-22 15:00 | 1.4 | 3370 | 1240 | 1404.1667 | 2808.3333 | 95.97% | 1347.6239 | 1483.3265 | 2830.9504 | 72.2346 | 0.47987 | 0.52013 | 1.1919 | 60.6022 | 2891.5526 | 1376.7049 | 1514.8477 | 31.5213
2016-11-22 16:00 | 1.4 | 3370 | 1240 | 1404.1667 | 2808.3333 | 96.18% | 1350.4645 | 1479.3497 | 2829.8142 | 76.4271 | 0.48088 | 0.51912 | 1.1924 | 64.0978 | 2893.912 | 1381.2877 | 1512.6243 | 33.2746
2016-11-22 17:00 | 1.4 | 3370 | 1240 | 1404.1667 | 2808.3333 | 95.35% | 1338.8382 | 1495.6265 | 2834.4647 | 73.0934 | 0.47674 | 0.52326 | 1.1907 | 61.3871 | 2895.8519 | 1368.1037 | 1527.7481 | 32.1216
2016-11-22 18:00 | 1.4 | 3370 | 1240 | 1404.1667 | 2808.3333 | 95.33% | 1338.5904 | 1495.9735 | 2834.5639 | 68.9621 | 0.47665 | 0.52335 | 1.1907 | 57.9192 | 2892.4831 | 1366.1975 | 1526.2856 | 30.3121
2016-11-22 19:00 | 1.4 | 3370 | 1240 | 1404.1667 | 2808.3333 | 95.47% | 1340.536 | 1493.2496 | 2833.7856 | 69.1531 | 0.47734 | 0.52266 | 1.1909 | 58.0661 | 2891.8517 | 1368.2534 | 1523.5983 | 30.3487
2016-11-22 20:00 | 1.4 | 3370 | 1240 | 1404.1667 | 2808.3333 | 95.75% | 1344.5052 | 1487.6928 | 2832.1979 | 72.5466 | 0.47876 | 0.52124 | 1.1915 | 60.8867 | 2893.0846 | 1373.655 | 1519.4296 | 31.7369
2016-11-22 21:00 | 1.4 | 3370 | 1240 | 1404.1667 | 2808.3333 | 95.07% | 1334.9188 | 1501.1137 | 2836.0325 | 80.6692 | 0.47534 | 0.52466 | 1.1901 | 67.7814 | 2903.8139 | 1367.1382 | 1536.6757 | 35.5621
2016-11-22 22:00 | 1.5 | 3750 | 1240 | 1500 | 3000 | 95.29% | 1429.3012 | 1606.0482 | 3035.3494 | 93.3886 | 0.47643 | 0.52357 | 1.2382 | 75.4219 | 3110.7713 | 1465.2347 | 1645.5365 | 39.4883
2016-11-22 23:00 | 2 | 4700 | 1240 | 1566.6667 | 3133.3333 | 95.3% | 1493.1098 | 1713.7804 | 3206.8902 | 213.0151 | 0.47652 | 0.52348 | 1.4765 | 144.2679 | 3351.1581 | 1561.857 | 1789.3011 | 75.5207
2016-11-23 | 2 | 4700 | 1240 | 1566.6667 | 3133.3333 | 95.29% | 1492.8157 | 1714.3686 | 3207.1843 | 192.9641 | 0.47643 | 0.52357 | 1.4764 | 130.6963 | 3337.8807 | 1555.0834 | 1782.7973 | 68.4286
2016-11-23 01:00 | 2 | 4700 | 1240 | 1566.6667 | 3133.3333 | 94.96% | 1487.7747 | 1724.4507 | 3212.2253 | 192.3912 | 0.47482 | 0.52518 | 1.4748 | 130.4505 | 3342.6758 | 1549.7154 | 1792.9604 | 68.5098
2016-11-23 02:00 | 2 | 4700 | 1240 | 1566.6667 | 3133.3333 | 94.7% | 1483.5578 | 1732.8845 | 3216.4422 | 187.9245 | 0.47348 | 0.52652 | 1.4735 | 127.5382 | 3343.9805 | 1543.944 | 1800.0365 | 67.152
2016-11-23 03:00 | 2 | 4700 | 1240 | 1566.6667 | 3133.3333 | 94.57% | 1481.6355 | 1736.7289 | 3218.3645 | 183.7118 | 0.47286 | 0.52714 | 1.4729 | 124.7311 | 3343.0956 | 1540.6162 | 1802.4794 | 65.7505
2016-11-23 04:00 | 2 | 4700 | 1240 | 1566.6667 | 3133.3333 | 95.17% | 1490.9385 | 1718.123 | 3209.0615 | 196.7273 | 0.47583 | 0.52417 | 1.4758 | 133.2993 | 3342.3608 | 1554.3665 | 1787.9943 | 69.8713
2016-11-23 05:00 | 2 | 4700 | 1240 | 1566.6667 | 3133.3333 | 95.38% | 1494.3542 | 1711.2916 | 3205.6458 | 187.038 | 0.47692 | 0.52308 | 1.4769 | 126.6405 | 3332.2863 | 1554.7518 | 1777.5345 | 66.2429
2016-11-23 06:00 | 1.5 | 3750 | 1240 | 1500 | 3000 | 95.63% | 1434.4783 | 1598.2825 | 3032.7608 | 94.5674 | 0.47816 | 0.52184 | 1.2391 | 76.3207 | 3109.0815 | 1470.9718 | 1638.1097 | 39.8272
2016-11-23 07:00 | 1.4 | 3370 | 1240 | 1404.1667 | 2808.3333 | 95.76% | 1344.6856 | 1487.4402 | 2832.1258 | 75.4701 | 0.47882 | 0.52118 | 1.1915 | 63.339 | 2895.4647 | 1375.0135 | 1520.4512 | 33.011
2016-11-23 08:00 | 1.4 | 3370 | 1240 | 1404.1667 | 2808.3333 | 95.81% | 1345.384 | 1486.4624 | 2831.8464 | 79.3323 | 0.47907 | 0.52093 | 1.1916 | 66.5747 | 2898.4211 | 1377.2779 | 1521.1432 | 34.6809
2016-11-23 09:00 | 1.3 | 3100 | 1240 | 1347.8261 | 2695.6522 | 95.59% | 1288.3264 | 1425.1757 | 2713.5021 | 56.8815 | 0.47793 | 0.52207 | 1.1434 | 49.7486 | 2763.2507 | 1312.1027 | 1451.1481 | 25.9724
2016-11-23 10:00 | 1.3 | 3100 | 1240 | 1347.8261 | 2695.6522 | 96.05% | 1294.6103 | 1417.0067 | 2711.6169 | 64.7915 | 0.48026 | 0.51974 | 1.1441 | 56.6321 | 2768.249 | 1321.8083 | 1446.4407 | 29.4341
2016-11-23 11:00 | 1.3 | 3100 | 1240 | 1347.8261 | 2695.6522 | 95.72% | 1290.1245 | 1422.8381 | 2712.9626 | 54.0137 | 0.47859 | 0.52141 | 1.1436 | 47.2322 | 2760.1949 | 1312.7296 | 1447.4653 | 24.6271
2016-11-23 12:00 | 1.3 | 3100 | 1240 | 1347.8261 | 2695.6522 | 95.58% | 1288.2747 | 1425.2428 | 2713.5176 | 57.387 | 0.47791 | 0.52209 | 1.1434 | 50.191 | 2763.7086 | 1312.2615 | 1451.4471 | 26.2043
2016-11-23 13:00 | 1.3 | 3100 | 1240 | 1347.8261 | 2695.6522 | 95.58% | 1288.2669 | 1425.253 | 2713.5199 | 58.0411 | 0.47791 | 0.52209 | 1.1434 | 50.7631 | 2764.2831 | 1312.5269 | 1451.7562 | 26.5032
2016-11-23 14:00 | 1.3 | 3100 | 1240 | 1347.8261 | 2695.6522 | 95.93% | 1293.017 | 1419.0779 | 2712.0949 | 58.6228 | 0.47967 | 0.52033 | 1.1439 | 51.2481 | 2763.3431 | 1317.599 | 1445.744 | 26.6661
2016-11-23 15:00 | 1.3 | 3100 | 1240 | 1347.8261 | 2695.6522 | 95.97% | 1293.5521 | 1418.3823 | 2711.9344 | 54.1759 | 0.47987 | 0.52013 | 1.144 | 47.3582 | 2759.2926 | 1316.2777 | 1443.0149 | 24.6326
2016-11-23 16:00 | 1.3 | 3100 | 1240 | 1347.8261 | 2695.6522 | 96.18% | 1296.2787 | 1414.8377 | 2711.1164 | 57.3204 | 0.48088 | 0.51912 | 1.1443 | 50.0937 | 2761.2101 | 1320.3676 | 1440.8425 | 26.0047
2016-11-23 17:00 | 1.3 | 3100 | 1240 | 1347.8261 | 2695.6522 | 95.35% | 1285.1188 | 1429.3455 | 2714.4644 | 54.82 | 0.47674 | 0.52326 | 1.143 | 47.9606 | 2762.425 | 1307.9835 | 1454.4415 | 25.096
2016-11-23 18:00 | 1.3 | 3100 | 1240 | 1347.8261 | 2695.6522 | 95.33% | 1284.881 | 1429.6548 | 2714.5357 | 51.7216 | 0.47665 | 0.52335 | 1.143 | 45.2509 | 2759.7866 | 1306.4498 | 1453.3369 | 23.6821
2016-11-23 19:00 | 1.4 | 3370 | 1240 | 1404.1667 | 2808.3333 | 95.47% | 1340.536 | 1493.2496 | 2833.7856 | 69.1531 | 0.47734 | 0.52266 | 1.1909 | 58.0661 | 2891.8517 | 1368.2534 | 1523.5983 | 30.3487
2016-11-23 20:00 | 1.4 | 3370 | 1240 | 1404.1667 | 2808.3333 | 95.75% | 1344.5052 | 1487.6928 | 2832.1979 | 72.5466 | 0.47876 | 0.52124 | 1.1915 | 60.8867 | 2893.0846 | 1373.655 | 1519.4296 | 31.7369
2016-11-23 21:00 | 1.5 | 3750 | 1240 | 1500 | 3000 | 95.07% | 1426.026 | 1610.961 | 3036.987 | 100.8365 | 0.47534 | 0.52466 | 1.2377 | 81.4728 | 3118.4598 | 1464.7535 | 1653.7063 | 42.7453
2016-11-23 22:00 | 2 | 4700 | 1240 | 1566.6667 | 3133.3333 | 95.29% | 1492.8257 | 1714.3486 | 3207.1743 | 186.7772 | 0.47643 | 0.52357 | 1.4764 | 126.5057 | 3333.68 | 1553.0973 | 1780.5827 | 66.2341
2016-11-23 23:00 | 2 | 4700 | 1240 | 1566.6667 | 3133.3333 | 95.3% | 1493.1098 | 1713.7804 | 3206.8902 | 213.0151 | 0.47652 | 0.52348 | 1.4765 | 144.2679 | 3351.1581 | 1561.857 | 1789.3011 | 75.5207
2016-11-24 | 2 | 4700 | 1240 | 1566.6667 | 3133.3333 | 95.29% | 1492.8157 | 1714.3686 | 3207.1843 | 192.9641 | 0.47643 | 0.52357 | 1.4764 | 130.6963 | 3337.8807 | 1555.0834 | 1782.7973 | 68.4286
2016-11-24 01:00 | 2 | 4700 | 1240 | 1566.6667 | 3133.3333 | 94.96% | 1487.7747 | 1724.4507 | 3212.2253 | 192.3912 | 0.47482 | 0.52518 | 1.4748 | 130.4505 | 3342.6758 | 1549.7154 | 1792.9604 | 68.5098
2016-11-24 02:00 | 2 | 4700 | 1240 | 1566.6667 | 3133.3333 | 94.7% | 1483.5578 | 1732.8845 | 3216.4422 | 187.9245 | 0.47348 | 0.52652 | 1.4735 | 127.5382 | 3343.9805 | 1543.944 | 1800.0365 | 67.152
2016-11-24 03:00 | 2 | 4700 | 1240 | 1566.6667 | 3133.3333 | 94.57% | 1481.6355 | 1736.7289 | 3218.3645 | 183.7118 | 0.47286 | 0.52714 | 1.4729 | 124.7311 | 3343.0956 | 1540.6162 | 1802.4794 | 65.7505
2016-11-24 04:00 | 2 | 4700 | 1240 | 1566.6667 | 3133.3333 | 95.17% | 1490.9385 | 1718.123 | 3209.0615 | 196.7273 | 0.47583 | 0.52417 | 1.4758 | 133.2993 | 3342.3608 | 1554.3665 | 1787.9943 | 69.8713
2016-11-24 05:00 | 2 | 4700 | 1240 | 1566.6667 | 3133.3333 | 95.38% | 1494.3542 | 1711.2916 | 3205.6458 | 187.038 | 0.47692 | 0.52308 | 1.4769 | 126.6405 | 3332.2863 | 1554.7518 | 1777.5345 | 66.2429
2016-11-24 06:00 | 2 | 4700 | 1240 | 1566.6667 | 3133.3333 | 95.63% | 1498.2329 | 1703.5342 | 3201.7671 | 189.1349 | 0.47816 | 0.52184 | 1.4782 | 127.953 | 3329.72 | 1559.4148 | 1770.3052 | 66.771
2016-11-24 07:00 | 2 | 4700 | 1240 | 1566.6667 | 3133.3333 | 95.76% | 1500.302 | 1699.396 | 3199.698 | 188.6753 | 0.47882 | 0.52118 | 1.4788 | 127.5851 | 3327.2831 | 1561.3923 | 1765.8908 | 66.4948
2016-11-24 08:00 | 2 | 4700 | 1240 | 1566.6667 | 3133.3333 | 95.81% | 1501.0813 | 1697.8374 | 3198.9187 | 198.3306 | 0.47907 | 0.52093 | 1.4791 | 134.0916 | 3333.0103 | 1565.3203 | 1767.69 | 69.8525
2016-11-24 09:00 | 2 | 4700 | 1240 | 1566.6667 | 3133.3333 | 95.59% | 1497.5063 | 1704.9874 | 3202.4937 | 189.605 | 0.47793 | 0.52207 | 1.4779 | 128.2911 | 3330.7849 | 1558.8202 | 1771.9647 | 66.9773
2016-11-24 10:00 | 1.5 | 3750 | 1240 | 1500 | 3000 | 96.05% | 1440.7759 | 1588.8361 | 3029.612 | 107.9859 | 0.48026 | 0.51974 | 1.2401 | 87.0763 | 3116.6884 | 1482.5951 | 1634.0933 | 45.2572
2016-11-24 11:00 | 1.5 | 3750 | 1240 | 1500 | 3000 | 95.72% | 1435.7837 | 1596.3244 | 3032.1081 | 90.0229 | 0.47859 | 0.52141 | 1.2393 | 72.6403 | 3104.7484 | 1470.549 | 1634.1994 | 37.875
2016-11-24 12:00 | 1.5 | 3750 | 1240 | 1500 | 3000 | 95.58% | 1433.7251 | 1599.4123 | 3033.1374 | 95.645 | 0.47791 | 0.52209 | 1.239 | 77.1982 | 3110.3356 | 1470.6188 | 1639.7168 | 40.3045
2016-11-24 13:00 | 1.5 | 3750 | 1240 | 1500 | 3000 | 95.58% | 1433.7164 | 1599.4254 | 3033.1418 | 96.7352 | 0.47791 | 0.52209 | 1.239 | 78.0782 | 3111.22 | 1471.0304 | 1640.1896 | 40.7642
2016-11-24 14:00 | 1.4 | 3370 | 1240 | 1404.1667 | 2808.3333 | 95.93% | 1347.0665 | 1484.1069 | 2831.1734 | 78.1637 | 0.47967 | 0.52033 | 1.1919 | 65.5809 | 2896.7543 | 1378.5235 | 1518.2308 | 34.1239
2016-11-24 15:00 | 1.4 | 3370 | 1240 | 1404.1667 | 2808.3333 | 95.97% | 1347.6239 | 1483.3265 | 2830.9504 | 72.2346 | 0.47987 | 0.52013 | 1.1919 | 60.6022 | 2891.5526 | 1376.7049 | 1514.8477 | 31.5213
2016-11-24 16:00 | 1.4 | 3370 | 1240 | 1404.1667 | 2808.3333 | 96.18% | 1350.4645 | 1479.3497 | 2829.8142 | 76.4271 | 0.48088 | 0.51912 | 1.1924 | 64.0978 | 2893.912 | 1381.2877 | 1512.6243 | 33.2746
2016-11-24 17:00 | 1.4 | 3370 | 1240 | 1404.1667 | 2808.3333 | 95.35% | 1338.8382 | 1495.6265 | 2834.4647 | 73.0934 | 0.47674 | 0.52326 | 1.1907 | 61.3871 | 2895.8519 | 1368.1037 | 1527.7481 | 32.1216
2016-11-24 18:00 | 1.4 | 3370 | 1240 | 1404.1667 | 2808.3333 | 95.33% | 1338.5904 | 1495.9735 | 2834.5639 | 68.9621 | 0.47665 | 0.52335 | 1.1907 | 57.9192 | 2892.4831 | 1366.1975 | 1526.2856 | 30.3121
2016-11-24 19:00 | 1.4 | 3370 | 1240 | 1404.1667 | 2808.3333 | 95.47% | 1340.536 | 1493.2496 | 2833.7856 | 69.1531 | 0.47734 | 0.52266 | 1.1909 | 58.0661 | 2891.8517 | 1368.2534 | 1523.5983 | 30.3487
2016-11-24 20:00 | 1.5 | 3750 | 1240 | 1500 | 3000 | 95.75% | 1436.2666 | 1595.6 | 3031.8667 | 90.6833 | 0.47876 | 0.52124 | 1.2394 | 73.1684 | 3105.0351 | 1471.2964 | 1633.7386 | 38.1386
2016-11-24 21:00 | 1.5 | 3750 | 1240 | 1500 | 3000 | 95.07% | 1426.026 | 1610.961 | 3036.987 | 100.8365 | 0.47534 | 0.52466 | 1.2377 | 81.4728 | 3118.4598 | 1464.7535 | 1653.7063 | 42.7453
2016-11-24 22:00 | 2 | 4700 | 1240 | 1566.6667 | 3133.3333 | 95.29% | 1492.8257 | 1714.3486 | 3207.1743 | 186.7772 | 0.47643 | 0.52357 | 1.4764 | 126.5057 | 3333.68 | 1553.0973 | 1780.5827 | 66.2341
2016-11-24 23:00 | 2 | 4700 | 1240 | 1566.6667 | 3133.3333 | 95.3% | 1493.1098 | 1713.7804 | 3206.8902 | 213.0151 | 0.47652 | 0.52348 | 1.4765 | 144.2679 | 3351.1581 | 1561.857 | 1789.3011 | 75.5207
2016-11-25 | 2 | 4700 | 1240 | 1566.6667 | 3133.3333 | 95.29% | 1492.8157 | 1714.3686 | 3207.1843 | 192.9641 | 0.47643 | 0.52357 | 1.4764 | 130.6963 | 3337.8807 | 1555.0834 | 1782.7973 | 68.4286
2016-11-25 01:00 | 2 | 4700 | 1240 | 1566.6667 | 3133.3333 | 94.96% | 1487.7747 | 1724.4507 | 3212.2253 | 192.3912 | 0.47482 | 0.52518 | 1.4748 | 130.4505 | 3342.6758 | 1549.7154 | 1792.9604 | 68.5098
2016-11-25 02:00 | 2 | 4700 | 1240 | 1566.6667 | 3133.3333 | 94.7% | 1483.5578 | 1732.8845 | 3216.4422 | 187.9245 | 0.47348 | 0.52652 | 1.4735 | 127.5382 | 3343.9805 | 1543.944 | 1800.0365 | 67.152
2016-11-25 03:00 | 2 | 4700 | 1240 | 1566.6667 | 3133.3333 | 94.57% | 1481.6355 | 1736.7289 | 3218.3645 | 183.7118 | 0.47286 | 0.52714 | 1.4729 | 124.7311 | 3343.0956 | 1540.6162 | 1802.4794 | 65.7505
2016-11-25 04:00 | 2 | 4700 | 1240 | 1566.6667 | 3133.3333 | 95.17% | 1490.9385 | 1718.123 | 3209.0615 | 196.7273 | 0.47583 | 0.52417 | 1.4758 | 133.2993 | 3342.3608 | 1554.3665 | 1787.9943 | 69.8713
2016-11-25 05:00 | 2 | 4700 | 1240 | 1566.6667 | 3133.3333 | 95.38% | 1494.3542 | 1711.2916 | 3205.6458 | 187.038 | 0.47692 | 0.52308 | 1.4769 | 126.6405 | 3332.2863 | 1554.7518 | 1777.5345 | 66.2429
2016-11-25 06:00 | 2 | 4700 | 1240 | 1566.6667 | 3133.3333 | 95.63% | 1498.2329 | 1703.5342 | 3201.7671 | 189.1349 | 0.47816 | 0.52184 | 1.4782 | 127.953 | 3329.72 | 1559.4148 | 1770.3052 | 66.771
2016-11-25 07:00 | 2 | 4700 | 1240 | 1566.6667 | 3133.3333 | 95.76% | 1500.302 | 1699.396 | 3199.698 | 188.6753 | 0.47882 | 0.52118 | 1.4788 | 127.5851 | 3327.2831 | 1561.3923 | 1765.8908 | 66.4948
2016-11-25 08:00 | 2 | 4700 | 1240 | 1566.6667 | 3133.3333 | 95.81% | 1501.0813 | 1697.8374 | 3198.9187 | 198.3306 | 0.47907 | 0.52093 | 1.4791 | 134.0916 | 3333.0103 | 1565.3203 | 1767.69 | 69.8525
2016-11-25 09:00 | 1.5 | 3750 | 1240 | 1500 | 3000 | 95.59% | 1433.7826 | 1599.3261 | 3033.1087 | 94.8025 | 0.47793 | 0.52207 | 1.239 | 76.5176 | 3109.6263 | 1470.3525 | 1639.2738 | 39.9477
2016-11-25 10:00 | 1.4 | 3370 | 1240 | 1404.1667 | 2808.3333 | 96.05% | 1348.7264 | 1481.7831 | 2830.5095 | 86.3887 | 0.48026 | 0.51974 | 1.1921 | 72.4675 | 2902.9769 | 1383.5295 | 1519.4474 | 37.6643
2016-11-25 11:00 | 1.4 | 3370 | 1240 | 1404.1667 | 2808.3333 | 95.72% | 1344.0531 | 1488.3257 | 2832.3788 | 72.0183 | 0.47859 | 0.52141 | 1.1914 | 60.4466 | 2892.8253 | 1372.9825 | 1519.8428 | 31.5172
2016-11-25 12:00 | 1.4 | 3370 | 1240 | 1404.1667 | 2808.3333 | 95.58% | 1342.126 | 1491.0236 | 2833.1496 | 76.516 | 0.47791 | 0.52209 | 1.1912 | 64.2364 | 2897.386 | 1372.8251 | 1524.5608 | 33.5373
2016-11-25 13:00 | 1.4 | 3370 | 1240 | 1404.1667 | 2808.3333 | 95.58% | 1342.1179 | 1491.035 | 2833.1529 | 77.3882 | 0.47791 | 0.52209 | 1.1912 | 64.9686 | 2898.1215 | 1373.1667 | 1524.9548 | 33.9198
2016-11-25 14:00 | 1.4 | 3370 | 1240 | 1404.1667 | 2808.3333 | 95.93% | 1347.0665 | 1484.1069 | 2831.1734 | 78.1637 | 0.47967 | 0.52033 | 1.1919 | 65.5809 | 2896.7543 | 1378.5235 | 1518.2308 | 34.1239
2016-11-25 15:00 | 1.4 | 3370 | 1240 | 1404.1667 | 2808.3333 | 95.97% | 1347.6239 | 1483.3265 | 2830.9504 | 72.2346 | 0.47987 | 0.52013 | 1.1919 | 60.6022 | 2891.5526 | 1376.7049 | 1514.8477 | 31.5213
2016-11-25 16:00 | 1.4 | 3370 | 1240 | 1404.1667 | 2808.3333 | 96.18% | 1350.4645 | 1479.3497 | 2829.8142 | 76.4271 | 0.48088 | 0.51912 | 1.1924 | 64.0978 | 2893.912 | 1381.2877 | 1512.6243 | 33.2746
2016-11-25 17:00 | 1.4 | 3370 | 1240 | 1404.1667 | 2808.3333 | 95.35% | 1338.8382 | 1495.6265 | 2834.4647 | 73.0934 | 0.47674 | 0.52326 | 1.1907 | 61.3871 | 2895.8519 | 1368.1037 | 1527.7481 | 32.1216
2016-11-25 18:00 | 1.4 | 3370 | 1240 | 1404.1667 | 2808.3333 | 95.33% | 1338.5904 | 1495.9735 | 2834.5639 | 68.9621 | 0.47665 | 0.52335 | 1.1907 | 57.9192 | 2892.4831 | 1366.1975 | 1526.2856 | 30.3121
2016-11-25 19:00 | 1.4 | 3370 | 1240 | 1404.1667 | 2808.3333 | 95.47% | 1340.536 | 1493.2496 | 2833.7856 | 69.1531 | 0.47734 | 0.52266 | 1.1909 | 58.0661 | 2891.8517 | 1368.2534 | 1523.5983 | 30.3487
2016-11-25 20:00 | 1.4 | 3370 | 1240 | 1404.1667 | 2808.3333 | 95.75% | 1344.5052 | 1487.6928 | 2832.1979 | 72.5466 | 0.47876 | 0.52124 | 1.1915 | 60.8867 | 2893.0846 | 1373.655 | 1519.4296 | 31.7369
2016-11-25 21:00 | 1.4 | 3370 | 1240 | 1404.1667 | 2808.3333 | 95.07% | 1334.9188 | 1501.1137 | 2836.0325 | 80.6692 | 0.47534 | 0.52466 | 1.1901 | 67.7814 | 2903.8139 | 1367.1382 | 1536.6757 | 35.5621
2016-11-25 22:00 | 1.4 | 3370 | 1240 | 1404.1667 | 2808.3333 | 95.29% | 1337.9847 | 1496.8214 | 2834.8061 | 74.7109 | 0.47643 | 0.52357 | 1.1906 | 62.752 | 2897.5581 | 1367.8819 | 1529.6762 | 32.8548
2016-11-25 23:00 | 1.4 | 3370 | 1240 | 1404.1667 | 2808.3333 | 95.3% | 1338.2394 | 1496.4649 | 2834.7042 | 85.206 | 0.47652 | 0.52348 | 1.1906 | 71.565 | 2906.2693 | 1372.3419 | 1533.9274 | 37.4626
2016-11-26 | 1.4 | 3370 | 1240 | 1404.1667 | 2808.3333 | 95.29% | 1337.9758 | 1496.8339 | 2834.8097 | 77.1856 | 0.47643 | 0.52357 | 1.1906 | 64.8307 | 2899.6404 | 1368.8631 | 1530.7773 | 33.9434
2016-11-26 01:00 | 1.4 | 3370 | 1240 | 1404.1667 | 2808.3333 | 94.96% | 1333.4576 | 1503.1593 | 2836.617 | 76.9565 | 0.47482 | 0.52518 | 1.1899 | 64.6732 | 2901.2901 | 1364.1658 | 1537.1243 | 33.965
2016-11-26 02:00 | 1.4 | 3370 | 1240 | 1404.1667 | 2808.3333 | 94.7% | 1329.6781 | 1508.4507 | 2838.1288 | 75.1698 | 0.47348 | 0.52652 | 1.1894 | 63.2003 | 2901.3291 | 1359.6019 | 1541.7271 | 33.2765
2016-11-26 03:00 | 1.4 | 3370 | 1240 | 1404.1667 | 2808.3333 | 94.57% | 1327.9552 | 1510.8627 | 2838.8179 | 73.4847 | 0.47286 | 0.52714 | 1.1891 | 61.7963 | 2900.6142 | 1357.1764 | 1543.4378 | 32.5751
2016-11-26 04:00 | 1.4 | 3370 | 1240 | 1404.1667 | 2808.3333 | 95.17% | 1336.2933 | 1499.1894 | 2835.4827 | 78.6909 | 0.47583 | 0.52417 | 1.1903 | 66.1084 | 2901.591 | 1367.7497 | 1533.8413 | 34.6519
2016-11-26 05:00 | 1.3 | 3100 | 1240 | 1347.8261 | 2695.6522 | 95.38% | 1285.6146 | 1428.701 | 2714.3156 | 56.1114 | 0.47692 | 0.52308 | 1.1431 | 49.0881 | 2763.4037 | 1309.0258 | 1454.3779 | 25.6769
2016-11-26 06:00 | 1.3 | 3100 | 1240 | 1347.8261 | 2695.6522 | 95.63% | 1288.9515 | 1424.363 | 2713.3145 | 56.7405 | 0.47816 | 0.52184 | 1.1434 | 49.6223 | 2762.9368 | 1312.6789 | 1450.2579 | 25.8949
2016-11-26 07:00 | 1.25 | 3040 | 1240 | 1351.1111 | 2702.2222 | 95.76% | 1293.8775 | 1422.6532 | 2716.5306 | 47.1688 | 0.47882 | 0.52118 | 1.1197 | 42.1261 | 2758.6568 | 1314.0483 | 1444.6085 | 21.9553
2016-11-26 08:00 | 1.25 | 3040 | 1240 | 1351.1111 | 2702.2222 | 95.81% | 1294.5495 | 1421.8131 | 2716.3626 | 49.5827 | 0.47907 | 0.52093 | 1.1198 | 44.2794 | 2760.6421 | 1315.7624 | 1444.8796 | 23.0666
2016-11-26 09:00 | 1.25 | 3040 | 1240 | 1351.1111 | 2702.2222 | 95.59% | 1291.4664 | 1425.667 | 2717.1334 | 47.4013 | 0.47793 | 0.52207 | 1.1195 | 42.3421 | 2759.4755 | 1311.7029 | 1447.7726 | 22.1057
2016-11-26 10:00 | 1.25 | 3040 | 1240 | 1351.1111 | 2702.2222 | 96.05% | 1297.7656 | 1417.793 | 2715.5586 | 53.993 | 0.48026 | 0.51974 | 1.1201 | 48.2052 | 2763.7638 | 1320.9166 | 1442.8473 | 25.0542
2016-11-26 11:00 | 1.25 | 3040 | 1240 | 1351.1111 | 2702.2222 | 95.72% | 1293.2689 | 1423.4139 | 2716.6828 | 45.0114 | 0.47859 | 0.52141 | 1.1196 | 40.2014 | 2756.8842 | 1312.5091 | 1444.3751 | 20.9612
2016-11-26 12:00 | 1.25 | 3040 | 1240 | 1351.1111 | 2702.2222 | 95.58% | 1291.4146 | 1425.7317 | 2717.1463 | 47.8225 | 0.47791 | 0.52209 | 1.1195 | 42.7186 | 2759.865 | 1311.8302 | 1448.0347 | 22.303
2016-11-26 13:00 | 1.25 | 3040 | 1240 | 1351.1111 | 2702.2222 | 95.58% | 1291.4068 | 1425.7415 | 2717.1483 | 48.3676 | 0.47791 | 0.52209 | 1.1195 | 43.2056 | 2760.3539 | 1312.055 | 1448.2989 | 22.5574
2016-11-26 14:00 | 1.25 | 3040 | 1240 | 1351.1111 | 2702.2222 | 95.93% | 1296.1684 | 1419.7895 | 2715.9579 | 48.8523 | 0.47967 | 0.52033 | 1.1199 | 43.6214 | 2759.5793 | 1317.0922 | 1442.4871 | 22.6976
2016-11-26 15:00 | 1.25 | 3040 | 1240 | 1351.1111 | 2702.2222 | 95.97% | 1296.7048 | 1419.119 | 2715.8238 | 45.1466 | 0.47987 | 0.52013 | 1.12 | 40.3107 | 2756.1345 | 1316.0485 | 1440.0859 | 20.9669
2016-11-26 16:00 | 1.25 | 3040 | 1240 | 1351.1111 | 2702.2222 | 96.18% | 1299.4381 | 1415.7024 | 2715.1405 | 47.767 | 0.48088 | 0.51912 | 1.1202 | 42.6407 | 2757.7812 | 1319.943 | 1437.8382 | 22.1358
2016-11-26 17:00 | 1.25 | 3040 | 1240 | 1351.1111 | 2702.2222 | 95.35% | 1288.251 | 1429.6862 | 2717.9372 | 45.6833 | 0.47674 | 0.52326 | 1.1192 | 40.8184 | 2758.7557 | 1307.7107 | 1451.045 | 21.3587
2016-11-26 18:00 | 1.13 | 2640 | 1240 | 1240 | 2478.8 | 95.33% | 1182.0905 | 1305.4378 | 2487.5282 | 22.4127 | 0.47665 | 0.52335 | 1.062 | 21.1049 | 2508.6332 | 1192.1501 | 1316.483 | 11.0453
2016-11-26 19:00 | 1.13 | 2640 | 1240 | 1240 | 2478.8 | 95.47% | 1183.8087 | 1303.4962 | 2487.3049 | 22.4748 | 0.47734 | 0.52266 | 1.0621 | 21.1616 | 2508.4665 | 1193.91 | 1314.5565 | 11.0603
2016-11-26 20:00 | 1.13 | 2640 | 1240 | 1240 | 2478.8 | 95.75% | 1187.3138 | 1299.5354 | 2486.8492 | 23.5777 | 0.47876 | 0.52124 | 1.0622 | 22.1962 | 2509.0454 | 1197.9403 | 1311.1051 | 11.5696
2016-11-26 21:00 | 1.13 | 2640 | 1240 | 1240 | 2478.8 | 95.07% | 1178.8482 | 1309.1016 | 2487.9497 | 26.2175 | 0.47534 | 0.52466 | 1.0618 | 24.6917 | 2512.6414 | 1190.5852 | 1322.0562 | 12.9547
2016-11-26 22:00 | 1.25 | 3040 | 1240 | 1351.1111 | 2702.2222 | 95.29% | 1287.4298 | 1430.7127 | 2718.1425 | 46.6943 | 0.47643 | 0.52357 | 1.1191 | 41.7246 | 2759.8671 | 1307.3088 | 1452.5583 | 21.8456
2016-11-26 23:00 | 1.25 | 3040 | 1240 | 1351.1111 | 2702.2222 | 95.3% | 1287.6749 | 1430.4064 | 2718.0813 | 53.2538 | 0.47652 | 0.52348 | 1.1191 | 47.5849 | 2765.6662 | 1310.3502 | 1455.316 | 24.9095
2016-11-27 | 1.25 | 3040 | 1240 | 1351.1111 | 2702.2222 | 95.29% | 1287.4212 | 1430.7235 | 2718.1447 | 48.241 | 0.47643 | 0.52357 | 1.1191 | 43.1067 | 2761.2514 | 1307.9585 | 1453.2929 | 22.5693
2016-11-27 01:00 | 1.3 | 3100 | 1240 | 1347.8261 | 2695.6522 | 94.96% | 1279.9541 | 1436.0596 | 2716.0138 | 57.7174 | 0.47482 | 0.52518 | 1.1424 | 50.5208 | 2766.5346 | 1303.9425 | 1462.5921 | 26.5325
2016-11-27 02:00 | 1.3 | 3100 | 1240 | 1347.8261 | 2695.6522 | 94.7% | 1276.3263 | 1440.7758 | 2717.1021 | 56.3774 | 0.47348 | 0.52652 | 1.142 | 49.3654 | 2766.4675 | 1299.6996 | 1466.7679 | 25.9921
2016-11-27 03:00 | 1.3 | 3100 | 1240 | 1347.8261 | 2695.6522 | 94.57% | 1274.6726 | 1442.9257 | 2717.5982 | 55.1135 | 0.47286 | 0.52714 | 1.1419 | 48.2665 | 2765.8647 | 1297.496 | 1468.3688 | 25.4431
2016-11-27 04:00 | 1.3 | 3100 | 1240 | 1347.8261 | 2695.6522 | 95.17% | 1282.676 | 1432.5211 | 2715.1972 | 59.0182 | 0.47583 | 0.52417 | 1.1427 | 51.6458 | 2766.843 | 1307.2507 | 1459.5922 | 27.0711
2016-11-27 05:00 | 1.3 | 3100 | 1240 | 1347.8261 | 2695.6522 | 95.38% | 1285.6146 | 1428.701 | 2714.3156 | 56.1114 | 0.47692 | 0.52308 | 1.1431 | 49.0881 | 2763.4037 | 1309.0258 | 1454.3779 | 25.6769
2016-11-27 06:00 | 1.3 | 3100 | 1240 | 1347.8261 | 2695.6522 | 95.63% | 1288.9515 | 1424.363 | 2713.3145 | 56.7405 | 0.47816 | 0.52184 | 1.1434 | 49.6223 | 2762.9368 | 1312.6789 | 1450.2579 | 25.8949
2016-11-27 07:00 | 1.3 | 3100 | 1240 | 1347.8261 | 2695.6522 | 95.76% | 1290.7316 | 1422.0489 | 2712.7805 | 56.6026 | 0.47882 | 0.52118 | 1.1436 | 49.4931 | 2762.2736 | 1314.4299 | 1447.8438 | 25.7948
2016-11-27 08:00 | 1.3 | 3100 | 1240 | 1347.8261 | 2695.6522 | 95.81% | 1291.402 | 1421.1774 | 2712.5794 | 59.4992 | 0.47907 | 0.52093 | 1.1437 | 52.0225 | 2764.6019 | 1316.3244 | 1448.2775 | 27.1002
2016-11-27 09:00 | 1.3 | 3100 | 1240 | 1347.8261 | 2695.6522 | 95.59% | 1288.3264 | 1425.1757 | 2713.5021 | 56.8815 | 0.47793 | 0.52207 | 1.1434 | 49.7486 | 2763.2507 | 1312.1027 | 1451.1481 | 25.9724
2016-11-27 10:00 | 1.3 | 3100 | 1240 | 1347.8261 | 2695.6522 | 96.05% | 1294.6103 | 1417.0067 | 2711.6169 | 64.7915 | 0.48026 | 0.51974 | 1.1441 | 56.6321 | 2768.249 | 1321.8083 | 1446.4407 | 29.4341
2016-11-27 11:00 | 1.3 | 3100 | 1240 | 1347.8261 | 2695.6522 | 95.72% | 1290.1245 | 1422.8381 | 2712.9626 | 54.0137 | 0.47859 | 0.52141 | 1.1436 | 47.2322 | 2760.1949 | 1312.7296 | 1447.4653 | 24.6271
2016-11-27 12:00 | 1.3 | 3100 | 1240 | 1347.8261 | 2695.6522 | 95.58% | 1288.2747 | 1425.2428 | 2713.5176 | 57.387 | 0.47791 | 0.52209 | 1.1434 | 50.191 | 2763.7086 | 1312.2615 | 1451.4471 | 26.2043
2016-11-27 13:00 | 1.3 | 3100 | 1240 | 1347.8261 | 2695.6522 | 95.58% | 1288.2669 | 1425.253 | 2713.5199 | 58.0411 | 0.47791 | 0.52209 | 1.1434 | 50.7631 | 2764.2831 | 1312.5269 | 1451.7562 | 26.5032
2016-11-27 14:00 | 1.4 | 3370 | 1240 | 1404.1667 | 2808.3333 | 95.93% | 1347.0665 | 1484.1069 | 2831.1734 | 78.1637 | 0.47967 | 0.52033 | 1.1919 | 65.5809 | 2896.7543 | 1378.5235 | 1518.2308 | 34.1239
2016-11-27 15:00 | 1.4 | 3370 | 1240 | 1404.1667 | 2808.3333 | 95.97% | 1347.6239 | 1483.3265 | 2830.9504 | 72.2346 | 0.47987 | 0.52013 | 1.1919 | 60.6022 | 2891.5526 | 1376.7049 | 1514.8477 | 31.5213
2016-11-27 16:00 | 1.4 | 3370 | 1240 | 1404.1667 | 2808.3333 | 96.18% | 1350.4645 | 1479.3497 | 2829.8142 | 76.4271 | 0.48088 | 0.51912 | 1.1924 | 64.0978 | 2893.912 | 1381.2877 | 1512.6243 | 33.2746
2016-11-27 17:00 | 1.4 | 3370 | 1240 | 1404.1667 | 2808.3333 | 95.35% | 1338.8382 | 1495.6265 | 2834.4647 | 73.0934 | 0.47674 | 0.52326 | 1.1907 | 61.3871 | 2895.8519 | 1368.1037 | 1527.7481 | 32.1216
2016-11-27 18:00 | 1.4 | 3370 | 1240 | 1404.1667 | 2808.3333 | 95.33% | 1338.5904 | 1495.9735 | 2834.5639 | 68.9621 | 0.47665 | 0.52335 | 1.1907 | 57.9192 | 2892.4831 | 1366.1975 | 1526.2856 | 30.3121
2016-11-27 19:00 | 1.4 | 3370 | 1240 | 1404.1667 | 2808.3333 | 95.47% | 1340.536 | 1493.2496 | 2833.7856 | 69.1531 | 0.47734 | 0.52266 | 1.1909 | 58.0661 | 2891.8517 | 1368.2534 | 1523.5983 | 30.3487
2016-11-27 20:00 | 1.5 | 3750 | 1240 | 1500 | 3000 | 95.75% | 1436.2666 | 1595.6 | 3031.8667 | 90.6833 | 0.47876 | 0.52124 | 1.2394 | 73.1684 | 3105.0351 | 1471.2964 | 1633.7386 | 38.1386
2016-11-27 21:00 | 1.5 | 3750 | 1240 | 1500 | 3000 | 95.07% | 1426.026 | 1610.961 | 3036.987 | 100.8365 | 0.47534 | 0.52466 | 1.2377 | 81.4728 | 3118.4598 | 1464.7535 | 1653.7063 | 42.7453
2016-11-27 22:00 | 1.5 | 3750 | 1240 | 1500 | 3000 | 95.29% | 1429.3012 | 1606.0482 | 3035.3494 | 93.3886 | 0.47643 | 0.52357 | 1.2382 | 75.4219 | 3110.7713 | 1465.2347 | 1645.5365 | 39.4883
2016-11-27 23:00 | 2 | 4700 | 1240 | 1566.6667 | 3133.3333 | 95.3% | 1493.1098 | 1713.7804 | 3206.8902 | 213.0151 | 0.47652 | 0.52348 | 1.4765 | 144.2679 | 3351.1581 | 1561.857 | 1789.3011 | 75.5207
2016-11-28 | 2 | 4700 | 1240 | 1566.6667 | 3133.3333 | 95.29% | 1492.8157 | 1714.3686 | 3207.1843 | 192.9641 | 0.47643 | 0.52357 | 1.4764 | 130.6963 | 3337.8807 | 1555.0834 | 1782.7973 | 68.4286
2016-11-28 01:00 | 2 | 4700 | 1240 | 1566.6667 | 3133.3333 | 94.96% | 1487.7747 | 1724.4507 | 3212.2253 | 192.3912 | 0.47482 | 0.52518 | 1.4748 | 130.4505 | 3342.6758 | 1549.7154 | 1792.9604 | 68.5098
2016-11-28 02:00 | 2 | 4700 | 1240 | 1566.6667 | 3133.3333 | 94.7% | 1483.5578 | 1732.8845 | 3216.4422 | 187.9245 | 0.47348 | 0.52652 | 1.4735 | 127.5382 | 3343.9805 | 1543.944 | 1800.0365 | 67.152
2016-11-28 03:00 | 2 | 4700 | 1240 | 1566.6667 | 3133.3333 | 94.57% | 1481.6355 | 1736.7289 | 3218.3645 | 183.7118 | 0.47286 | 0.52714 | 1.4729 | 124.7311 | 3343.0956 | 1540.6162 | 1802.4794 | 65.7505
2016-11-28 04:00 | 2 | 4700 | 1240 | 1566.6667 | 3133.3333 | 95.17% | 1490.9385 | 1718.123 | 3209.0615 | 196.7273 | 0.47583 | 0.52417 | 1.4758 | 133.2993 | 3342.3608 | 1554.3665 | 1787.9943 | 69.8713
2016-11-28 05:00 | 2 | 4700 | 1240 | 1566.6667 | 3133.3333 | 95.38% | 1494.3542 | 1711.2916 | 3205.6458 | 187.038 | 0.47692 | 0.52308 | 1.4769 | 126.6405 | 3332.2863 | 1554.7518 | 1777.5345 | 66.2429
2016-11-28 06:00 | 2 | 4700 | 1240 | 1566.6667 | 3133.3333 | 95.63% | 1498.2329 | 1703.5342 | 3201.7671 | 189.1349 | 0.47816 | 0.52184 | 1.4782 | 127.953 | 3329.72 | 1559.4148 | 1770.3052 | 66.771
2016-11-28 07:00 | 2 | 4700 | 1240 | 1566.6667 | 3133.3333 | 95.76% | 1500.302 | 1699.396 | 3199.698 | 188.6753 | 0.47882 | 0.52118 | 1.4788 | 127.5851 | 3327.2831 | 1561.3923 | 1765.8908 | 66.4948
2016-11-28 08:00 | 2 | 4700 | 1240 | 1566.6667 | 3133.3333 | 95.81% | 1501.0813 | 1697.8374 | 3198.9187 | 198.3306 | 0.47907 | 0.52093 | 1.4791 | 134.0916 | 3333.0103 | 1565.3203 | 1767.69 | 69.8525
2016-11-28 09:00 | 2 | 4700 | 1240 | 1566.6667 | 3133.3333 | 95.59% | 1497.5063 | 1704.9874 | 3202.4937 | 189.605 | 0.47793 | 0.52207 | 1.4779 | 128.2911 | 3330.7849 | 1558.8202 | 1771.9647 | 66.9773
2016-11-28 10:00 | 2 | 4700 | 1240 | 1566.6667 | 3133.3333 | 96.05% | 1504.8104 | 1690.3791 | 3195.1896 | 215.9718 | 0.48026 | 0.51974 | 1.4803 | 145.9014 | 3341.091 | 1574.8808 | 1766.2101 | 75.831
2016-11-28 11:00 | 2 | 4700 | 1240 | 1566.6667 | 3133.3333 | 95.72% | 1499.5963 | 1700.8073 | 3200.4037 | 180.0458 | 0.47859 | 0.52141 | 1.4786 | 121.7682 | 3322.1719 | 1557.8739 | 1764.2979 | 63.4906
2016-11-28 12:00 | 2 | 4700 | 1240 | 1566.6667 | 3133.3333 | 95.58% | 1497.4462 | 1705.1075 | 3202.5538 | 191.2901 | 0.47791 | 0.52209 | 1.4779 | 129.433 | 3331.9867 | 1559.3033 | 1772.6834 | 67.5759
2016-11-28 13:00 | 2 | 4700 | 1240 | 1566.6667 | 3133.3333 | 95.58% | 1497.4371 | 1705.1257 | 3202.5629 | 193.4705 | 0.47791 | 0.52209 | 1.4779 | 130.9086 | 3333.4714 | 1559.9991 | 1773.4724 | 68.3466
2016-11-28 14:00 | 2 | 4700 | 1240 | 1566.6667 | 3133.3333 | 95.93% | 1502.9584 | 1694.0831 | 3197.0416 | 195.4092 | 0.47967 | 0.52033 | 1.4797 | 132.0629 | 3329.1045 | 1566.3047 | 1762.7997 | 68.7166
2016-11-28 15:00 | 2 | 4700 | 1240 | 1566.6667 | 3133.3333 | 95.97% | 1503.5804 | 1692.8391 | 3196.4196 | 180.5864 | 0.47987 | 0.52013 | 1.4799 | 122.0289 | 3318.4485 | 1562.138 | 1756.3105 | 63.4714
2016-11-28 16:00 | 2 | 4700 | 1240 | 1566.6667 | 3133.3333 | 96.18% | 1506.7497 | 1686.5005 | 3193.2503 | 191.0678 | 0.48088 | 0.51912 | 1.4809 | 129.0234 | 3322.2737 | 1568.7942 | 1753.4795 | 66.9789
2016-11-28 17:00 | 1.5 | 3750 | 1240 | 1500 | 3000 | 95.35% | 1430.2129 | 1604.6807 | 3034.8936 | 91.3667 | 0.47674 | 0.52326 | 1.2384 | 73.7799 | 3108.6734 | 1465.3865 | 1643.2869 | 38.6062
2016-11-28 18:00 | 1.5 | 3750 | 1240 | 1500 | 3000 | 95.33% | 1429.9482 | 1605.0778 | 3035.0259 | 86.2026 | 0.47665 | 0.52335 | 1.2383 | 69.6123 | 3104.6382 | 1463.1288 | 1641.5094 | 36.4316
2016-11-28 19:00 | 1.5 | 3750 | 1240 | 1500 | 3000 | 95.47% | 1432.0266 | 1601.9601 | 3033.9867 | 86.4414 | 0.47734 | 0.52266 | 1.2387 | 69.7856 | 3103.7723 | 1465.3382 | 1638.434 | 36.474
2016-11-28 20:00 | 2 | 4700 | 1240 | 1566.6667 | 3133.3333 | 95.75% | 1500.1007 | 1699.7986 | 3199.8993 | 181.3666 | 0.47876 | 0.52124 | 1.4788 | 122.6481 | 3322.5474 | 1558.8192 | 1763.7282 | 63.9296
2016-11-28 21:00 | 2 | 4700 | 1240 | 1566.6667 | 3133.3333 | 95.07% | 1489.405 | 1721.1901 | 3210.595 | 201.673 | 0.47534 | 0.52466 | 1.4753 | 136.6958 | 3347.2908 | 1554.3822 | 1792.9086 | 71.7185
2016-11-28 22:00 | 2 | 4700 | 1240 | 1566.6667 | 3133.3333 | 95.29% | 1492.8257 | 1714.3486 | 3207.1743 | 186.7772 | 0.47643 | 0.52357 | 1.4764 | 126.5057 | 3333.68 | 1553.0973 | 1780.5827 | 66.2341
2016-11-28 23:00 | 2 | 4700 | 1240 | 1566.6667 | 3133.3333 | 95.3% | 1493.1098 | 1713.7804 | 3206.8902 | 213.0151 | 0.47652 | 0.52348 | 1.4765 | 144.2679 | 3351.1581 | 1561.857 | 1789.3011 | 75.5207
2016-11-29 | 2 | 4700 | 1240 | 1566.6667 | 3133.3333 | 95.29% | 1492.8157 | 1714.3686 | 3207.1843 | 192.9641 | 0.47643 | 0.52357 | 1.4764 | 130.6963 | 3337.8807 | 1555.0834 | 1782.7973 | 68.4286
2016-11-29 01:00 | 2 | 4700 | 1240 | 1566.6667 | 3133.3333 | 94.96% | 1487.7747 | 1724.4507 | 3212.2253 | 192.3912 | 0.47482 | 0.52518 | 1.4748 | 130.4505 | 3342.6758 | 1549.7154 | 1792.9604 | 68.5098
2016-11-29 02:00 | 2 | 4700 | 1240 | 1566.6667 | 3133.3333 | 94.7% | 1483.5578 | 1732.8845 | 3216.4422 | 187.9245 | 0.47348 | 0.52652 | 1.4735 | 127.5382 | 3343.9805 | 1543.944 | 1800.0365 | 67.152
2016-11-29 03:00 | 2 | 4700 | 1240 | 1566.6667 | 3133.3333 | 94.57% | 1481.6355 | 1736.7289 | 3218.3645 | 183.7118 | 0.47286 | 0.52714 | 1.4729 | 124.7311 | 3343.0956 | 1540.6162 | 1802.4794 | 65.7505
2016-11-29 04:00 | 2 | 4700 | 1240 | 1566.6667 | 3133.3333 | 95.17% | 1490.9385 | 1718.123 | 3209.0615 | 196.7273 | 0.47583 | 0.52417 | 1.4758 | 133.2993 | 3342.3608 | 1554.3665 | 1787.9943 | 69.8713
2016-11-29 05:00 | 2 | 4700 | 1240 | 1566.6667 | 3133.3333 | 95.38% | 1494.3542 | 1711.2916 | 3205.6458 | 187.038 | 0.47692 | 0.52308 | 1.4769 | 126.6405 | 3332.2863 | 1554.7518 | 1777.5345 | 66.2429
2016-11-29 06:00 | 2 | 4700 | 1240 | 1566.6667 | 3133.3333 | 95.63% | 1498.2329 | 1703.5342 | 3201.7671 | 189.1349 | 0.47816 | 0.52184 | 1.4782 | 127.953 | 3329.72 | 1559.4148 | 1770.3052 | 66.771
2016-11-29 07:00 | 1.5 | 3750 | 1240 | 1500 | 3000 | 95.76% | 1436.4594 | 1595.311 | 3031.7703 | 94.3377 | 0.47882 | 0.52118 | 1.2394 | 76.115 | 3107.8853 | 1472.9047 | 1634.9806 | 39.6696
2016-11-29 08:00 | 1.5 | 3750 | 1240 | 1500 | 3000 | 95.81% | 1437.2055 | 1594.1918 | 3031.3973 | 99.1653 | 0.47907 | 0.52093 | 1.2395 | 80.0021 | 3111.3993 | 1475.532 | 1635.8674 | 41.6756
2016-11-29 09:00 | 1.5 | 3750 | 1240 | 1500 | 3000 | 95.59% | 1433.7826 | 1599.3261 | 3033.1087 | 94.8025 | 0.47793 | 0.52207 | 1.239 | 76.5176 | 3109.6263 | 1470.3525 | 1639.2738 | 39.9477
2016-11-29 10:00 | 1.4 | 3370 | 1240 | 1404.1667 | 2808.3333 | 96.05% | 1348.7264 | 1481.7831 | 2830.5095 | 86.3887 | 0.48026 | 0.51974 | 1.1921 | 72.4675 | 2902.9769 | 1383.5295 | 1519.4474 | 37.6643
2016-11-29 11:00 | 1.4 | 3370 | 1240 | 1404.1667 | 2808.3333 | 95.72% | 1344.0531 | 1488.3257 | 2832.3788 | 72.0183 | 0.47859 | 0.52141 | 1.1914 | 60.4466 | 2892.8253 | 1372.9825 | 1519.8428 | 31.5172
2016-11-29 12:00 | 1.4 | 3370 | 1240 | 1404.1667 | 2808.3333 | 95.58% | 1342.126 | 1491.0236 | 2833.1496 | 76.516 | 0.47791 | 0.52209 | 1.1912 | 64.2364 | 2897.386 | 1372.8251 | 1524.5608 | 33.5373
2016-11-29 13:00 | 1.4 | 3370 | 1240 | 1404.1667 | 2808.3333 | 95.58% | 1342.1179 | 1491.035 | 2833.1529 | 77.3882 | 0.47791 | 0.52209 | 1.1912 | 64.9686 | 2898.1215 | 1373.1667 | 1524.9548 | 33.9198
2016-11-29 14:00 | 1.4 | 3370 | 1240 | 1404.1667 | 2808.3333 | 95.93% | 1347.0665 | 1484.1069 | 2831.1734 | 78.1637 | 0.47967 | 0.52033 | 1.1919 | 65.5809 | 2896.7543 | 1378.5235 | 1518.2308 | 34.1239
2016-11-29 15:00 | 1.4 | 3370 | 1240 | 1404.1667 | 2808.3333 | 95.97% | 1347.6239 | 1483.3265 | 2830.9504 | 72.2346 | 0.47987 | 0.52013 | 1.1919 | 60.6022 | 2891.5526 | 1376.7049 | 1514.8477 | 31.5213
2016-11-29 16:00 | 1.4 | 3370 | 1240 | 1404.1667 | 2808.3333 | 96.18% | 1350.4645 | 1479.3497 | 2829.8142 | 76.4271 | 0.48088 | 0.51912 | 1.1924 | 64.0978 | 2893.912 | 1381.2877 | 1512.6243 | 33.2746
2016-11-29 17:00 | 1.4 | 3370 | 1240 | 1404.1667 | 2808.3333 | 95.35% | 1338.8382 | 1495.6265 | 2834.4647 | 73.0934 | 0.47674 | 0.52326 | 1.1907 | 61.3871 | 2895.8519 | 1368.1037 | 1527.7481 | 32.1216
2016-11-29 18:00 | 1.4 | 3370 | 1240 | 1404.1667 | 2808.3333 | 95.33% | 1338.5904 | 1495.9735 | 2834.5639 | 68.9621 | 0.47665 | 0.52335 | 1.1907 | 57.9192 | 2892.4831 | 1366.1975 | 1526.2856 | 30.3121
2016-11-29 19:00 | 1.4 | 3370 | 1240 | 1404.1667 | 2808.3333 | 95.47% | 1340.536 | 1493.2496 | 2833.7856 | 69.1531 | 0.47734 | 0.52266 | 1.1909 | 58.0661 | 2891.8517 | 1368.2534 | 1523.5983 | 30.3487
2016-11-29 20:00 | 1.4 | 3370 | 1240 | 1404.1667 | 2808.3333 | 95.75% | 1344.5052 | 1487.6928 | 2832.1979 | 72.5466 | 0.47876 | 0.52124 | 1.1915 | 60.8867 | 2893.0846 | 1373.655 | 1519.4296 | 31.7369
2016-11-29 21:00 | 1.4 | 3370 | 1240 | 1404.1667 | 2808.3333 | 95.07% | 1334.9188 | 1501.1137 | 2836.0325 | 80.6692 | 0.47534 | 0.52466 | 1.1901 | 67.7814 | 2903.8139 | 1367.1382 | 1536.6757 | 35.5621
2016-11-29 22:00 | 1.5 | 3750 | 1240 | 1500 | 3000 | 95.29% | 1429.3012 | 1606.0482 | 3035.3494 | 93.3886 | 0.47643 | 0.52357 | 1.2382 | 75.4219 | 3110.7713 | 1465.2347 | 1645.5365 | 39.4883
2016-11-29 23:00 | 1.5 | 3750 | 1240 | 1500 | 3000 | 95.3% | 1429.5732 | 1605.6401 | 3035.2134 | 106.5076 | 0.47652 | 0.52348 | 1.2383 | 86.0137 | 3121.2271 | 1470.5609 | 1650.6662 | 45.0261
2016-11-30 | 2 | 4700 | 1240 | 1566.6667 | 3133.3333 | 97.77% | 1531.7824 | 1636.4353 | 3168.2176 | 199.9309 | 0.48887 | 0.51113 | 1.4889 | 134.2839 | 3302.5016 | 1597.4293 | 1705.0723 | 68.637
2016-11-30 01:00 | 2 | 4700 | 1240 | 1566.6667 | 3133.3333 | 96.06% | 1504.9001 | 1690.1998 | 3195.0999 | 189.8727 | 0.48029 | 0.51971 | 1.4803 | 128.2675 | 3323.3674 | 1566.5053 | 1756.862 | 66.6622
2016-11-30 02:00 | 2 | 4700 | 1240 | 1566.6667 | 3133.3333 | 95.54% | 1496.8305 | 1706.3389 | 3203.1695 | 186.1321 | 0.47771 | 0.52229 | 1.4777 | 125.9597 | 3329.1291 | 1557.003 | 1772.1261 | 65.7872
2016-11-30 03:00 | 2 | 4700 | 1240 | 1566.6667 | 3133.3333 | 95.89% | 1502.2624 | 1695.4752 | 3197.7376 | 184.4266 | 0.47945 | 0.52055 | 1.4794 | 124.6593 | 3322.3969 | 1562.0297 | 1760.3672 | 64.892
2016-11-30 04:00 | 2 | 4700 | 1240 | 1566.6667 | 3133.3333 | 96.88% | 1517.7332 | 1664.5337 | 3182.2668 | 197.4172 | 0.48438 | 0.51562 | 1.4844 | 132.9961 | 3315.263 | 1582.1542 | 1733.1087 | 68.5751
2016-11-30 05:00 | 2 | 4700 | 1240 | 1566.6667 | 3133.3333 | 98.3% | 1539.9863 | 1620.0274 | 3160.0137 | 204.8655 | 0.49148 | 0.50852 | 1.4915 | 137.3567 | 3297.3705 | 1607.4951 | 1689.8754 | 69.848
2016-11-30 06:00 | 1.5 | 3750 | 1240 | 1500 | 3000 | 98.73% | 1480.9484 | 1528.5774 | 3009.5258 | 106.7995 | 0.49365 | 0.50635 | 1.2468 | 85.6572 | 3095.183 | 1523.233 | 1571.95 | 43.3726
2016-11-30 07:00 | 1.5 | 3750 | 1240 | 1500 | 3000 | 98.83% | 1482.4242 | 1526.3636 | 3008.7879 | 106.4664 | 0.49414 | 0.50586 | 1.2471 | 85.3732 | 3094.1611 | 1524.6107 | 1569.5504 | 43.1868
2016-11-30 08:00 | 1.5 | 3750 | 1240 | 1500 | 3000 | 98.39% | 1475.781 | 1536.3285 | 3012.1095 | 105.1751 | 0.49193 | 0.50807 | 1.246 | 84.4127 | 3096.5221 | 1517.3059 | 1579.2162 | 42.8878
2016-11-30 09:00 | 1.5 | 3750 | 1240 | 1500 | 3000 | 98.1% | 1471.5236 | 1542.7147 | 3014.2382 | 102.8258 | 0.49051 | 0.50949 | 1.2453 | 82.5742 | 3096.8124 | 1512.0269 | 1584.7856 | 42.0709
2016-11-30 10:00 | 1.4 | 3370 | 1240 | 1404.1667 | 2808.3333 | 98.41% | 1381.8523 | 1435.4068 | 2817.2591 | 68.0164 | 0.49205 | 0.50795 | 1.1968 | 56.8309 | 2874.09 | 1409.8161 | 1464.2738 | 28.867
2016-11-30 11:00 | 1.4 | 3370 | 1240 | 1404.1667 | 2808.3333 | 98.45% | 1382.4366 | 1434.5888 | 2817.0254 | 68.6085 | 0.49226 | 0.50774 | 1.1969 | 57.3216 | 2874.3469 | 1410.6538 | 1463.6931 | 29.1043
2016-11-30 12:00 | 1.4 | 3370 | 1240 | 1404.1667 | 2808.3333 | 98.42% | 1381.9977 | 1435.2032 | 2817.2009 | 71.5651 | 0.49211 | 0.50789 | 1.1968 | 59.7949 | 2876.9959 | 1411.4231 | 1465.5727 | 30.3695
2016-11-30 13:00 | 1.4 | 3370 | 1240 | 1404.1667 | 2808.3333 | 98.61% | 1384.6638 | 1431.4707 | 2816.1345 | 75.4218 | 0.49306 | 0.50694 | 1.1972 | 62.9974 | 2879.1319 | 1415.725 | 1463.4069 | 31.9362
2016-11-30 14:00 | 1.4 | 3370 | 1240 | 1404.1667 | 2808.3333 | 98.67% | 1385.5344 | 1430.2518 | 2815.7862 | 74.0941 | 0.49337 | 0.50663 | 1.1973 | 61.8819 | 2877.6682 | 1416.0648 | 1461.6034 | 31.3515
2016-11-30 15:00 | 1.4 | 3370 | 1240 | 1404.1667 | 2808.3333 | 98.74% | 1386.5293 | 1428.8589 | 2815.3883 | 74.6123 | 0.49372 | 0.50628 | 1.1975 | 62.3074 | 2877.6956 | 1417.2917 | 1460.4039 | 31.545
2016-11-30 16:00 | 1.4 | 3370 | 1240 | 1404.1667 | 2808.3333 | 98.7% | 1385.9101 | 1429.7259 | 2815.636 | 68.5084 | 0.4935 | 0.5065 | 1.1974 | 57.2143 | 2872.8503 | 1414.1453 | 1458.705 | 28.9791
2016-11-30 17:00 | 1.3 | 3100 | 1240 | 1347.8261 | 2695.6522 | 98.75% | 1330.9308 | 1369.7899 | 2700.7207 | 51.1711 | 0.49373 | 0.50627 | 1.1481 | 44.5695 | 2745.2903 | 1352.9363 | 1392.354 | 22.5641
2016-11-30 18:00 | 1.25 | 3040 | 1240 | 1351.1111 | 2702.2222 | 98.53% | 1331.3116 | 1375.8605 | 2707.1721 | 42.3805 | 0.49267 | 0.50733 | 1.1232 | 37.733 | 2744.9051 | 1349.9016 | 1395.0035 | 19.143
2016-11-30 19:00 | 1.25 | 3040 | 1240 | 1351.1111 | 2702.2222 | 98.64% | 1332.7735 | 1374.0331 | 2706.8066 | 44.6403 | 0.49321 | 0.50679 | 1.1233 | 39.7402 | 2746.5468 | 1352.3739 | 1394.1729 | 20.1398
2016-11-30 20:00 | 1.25 | 3040 | 1240 | 1351.1111 | 2702.2222 | 98.62% | 1332.4885 | 1374.3894 | 2706.8779 | 45.3415 | 0.49311 | 0.50689 | 1.1233 | 40.3654 | 2747.2433 | 1352.393 | 1394.8503 | 20.4609
2016-11-30 21:00 | 1.25 | 3040 | 1240 | 1351.1111 | 2702.2222 | 98.43% | 1329.8942 | 1377.6323 | 2707.5265 | 43.189 | 0.49215 | 0.50785 | 1.123 | 38.4573 | 2745.9838 | 1348.8209 | 1397.1629 | 19.5306
2016-11-30 22:00 | 1.3 | 3100 | 1240 | 1347.8261 | 2695.6522 | 98.49% | 1327.4458 | 1374.3205 | 2701.7663 | 54.0187 | 0.49244 | 0.50756 | 1.1477 | 47.0656 | 2748.8319 | 1350.6228 | 1398.2091 | 23.8886
2016-11-30 23:00 | 1.3 | 3100 | 1240 | 1347.8261 | 2695.6522 | 98.41% | 1326.4506 | 1375.6143 | 2702.0648 | 53.6952 | 0.49207 | 0.50793 | 1.1476 | 46.7883 | 2748.8531 | 1349.4737 | 1399.3794 | 23.7651
2016-12-01 | 1.3 | 3100 | 1240 | 1347.8261 | 2695.6522 | 97.77% | 1317.8146 | 1386.841 | 2704.6556 | 59.9793 | 0.48887 | 0.51113 | 1.1467 | 52.3078 | 2756.9634 | 1343.3861 | 1413.5773 | 26.7363
2016-12-01 01:00 | 1.4 | 3370 | 1240 | 1404.1667 | 2808.3333 | 96.06% | 1348.8067 | 1481.6706 | 2830.4773 | 75.9491 | 0.48029 | 0.51971 | 1.1921 | 63.7095 | 2894.1868 | 1379.4056 | 1514.7812 | 33.1107
2016-12-01 02:00 | 1.4 | 3370 | 1240 | 1404.1667 | 2808.3333 | 95.54% | 1341.5742 | 1491.7961 | 2833.3703 | 74.4528 | 0.47771 | 0.52229 | 1.1911 | 62.5084 | 2895.8788 | 1371.4352 | 1524.4436 | 32.6474
2016-12-01 03:00 | 1.4 | 3370 | 1240 | 1404.1667 | 2808.3333 | 95.89% | 1346.4426 | 1484.9803 | 2831.423 | 73.7706 | 0.47945 | 0.52055 | 1.1918 | 61.8996 | 2893.3226 | 1376.1201 | 1517.2025 | 32.2221
2016-12-01 04:00 | 1.4 | 3370 | 1240 | 1404.1667 | 2808.3333 | 96.88% | 1360.3087 | 1465.5678 | 2825.8765 | 78.9669 | 0.48438 | 0.51562 | 1.1938 | 66.1501 | 2892.0266 | 1392.3507 | 1499.6759 | 34.1081
2016-12-01 05:00 | 1.4 | 3370 | 1240 | 1404.1667 | 2808.3333 | 98.3% | 1380.2537 | 1437.6449 | 2817.8985 | 81.9462 | 0.49148 | 0.50852 | 1.1966 | 68.4829 | 2886.3814 | 1413.912 | 1472.4695 | 34.8246
2016-12-01 06:00 | 1.3 | 3100 | 1240 | 1347.8261 | 2695.6522 | 98.73% | 1330.7072 | 1370.0806 | 2700.7878 | 64.0797 | 0.49365 | 0.50635 | 1.1481 | 55.814 | 2756.6018 | 1358.2598 | 1398.342 | 28.2614
2016-12-01 07:00 | 1.3 | 3100 | 1240 | 1347.8261 | 2695.6522 | 98.83% | 1332.0334 | 1368.3566 | 2700.39 | 63.8799 | 0.49414 | 0.50586 | 1.1482 | 55.6327 | 2756.0227 | 1359.5238 | 1396.4989 | 28.1423
2016-12-01 08:00 | 1.3 | 3100 | 1240 | 1347.8261 | 2695.6522 | 98.39% | 1326.0641 | 1376.1167 | 2702.1808 | 63.105 | 0.49193 | 0.50807 | 1.1476 | 54.9898 | 2757.1705 | 1353.1151 | 1404.0555 | 27.9388
2016-12-01 09:00 | 1.4 | 3370 | 1240 | 1404.1667 | 2808.3333 | 98.1% | 1377.5096 | 1441.4866 | 2818.9962 | 82.2607 | 0.49051 | 0.50949 | 1.1962 | 68.7681 | 2887.7643 | 1411.2409 | 1476.5234 | 35.0368
2016-12-01 10:00 | 1.4 | 3370 | 1240 | 1404.1667 | 2808.3333 | 98.41% | 1381.8523 | 1435.4068 | 2817.2591 | 68.0164 | 0.49205 | 0.50795 | 1.1968 | 56.8309 | 2874.09 | 1409.8161 | 1464.2738 | 28.867
2016-12-01 11:00 | 1.4 | 3370 | 1240 | 1404.1667 | 2808.3333 | 98.45% | 1382.4366 | 1434.5888 | 2817.0254 | 68.6085 | 0.49226 | 0.50774 | 1.1969 | 57.3216 | 2874.3469 | 1410.6538 | 1463.6931 | 29.1043
2016-12-01 12:00 | 1.4 | 3370 | 1240 | 1404.1667 | 2808.3333 | 98.42% | 1381.9977 | 1435.2032 | 2817.2009 | 71.5651 | 0.49211 | 0.50789 | 1.1968 | 59.7949 | 2876.9959 | 1411.4231 | 1465.5727 | 30.3695
2016-12-01 13:00 | 1.4 | 3370 | 1240 | 1404.1667 | 2808.3333 | 98.61% | 1384.6638 | 1431.4707 | 2816.1345 | 75.4218 | 0.49306 | 0.50694 | 1.1972 | 62.9974 | 2879.1319 | 1415.725 | 1463.4069 | 31.9362
2016-12-01 14:00 | 1.4 | 3370 | 1240 | 1404.1667 | 2808.3333 | 98.67% | 1385.5344 | 1430.2518 | 2815.7862 | 74.0941 | 0.49337 | 0.50663 | 1.1973 | 61.8819 | 2877.6682 | 1416.0648 | 1461.6034 | 31.3515
2016-12-01 15:00 | 1.4 | 3370 | 1240 | 1404.1667 | 2808.3333 | 98.74% | 1386.5293 | 1428.8589 | 2815.3883 | 74.6123 | 0.49372 | 0.50628 | 1.1975 | 62.3074 | 2877.6956 | 1417.2917 | 1460.4039 | 31.545
2016-12-01 16:00 | 1.4 | 3370 | 1240 | 1404.1667 | 2808.3333 | 98.7% | 1385.9101 | 1429.7259 | 2815.636 | 68.5084 | 0.4935 | 0.5065 | 1.1974 | 57.2143 | 2872.8503 | 1414.1453 | 1458.705 | 28.9791
2016-12-01 17:00 | 1.4 | 3370 | 1240 | 1404.1667 | 2808.3333 | 98.75% | 1386.5652 | 1428.8087 | 2815.3739 | 68.2282 | 0.49373 | 0.50627 | 1.1975 | 56.9759 | 2872.3498 | 1414.696 | 1457.6538 | 28.845
2016-12-01 18:00 | 1.4 | 3370 | 1240 | 1404.1667 | 2808.3333 | 98.53% | 1383.5896 | 1432.9745 | 2816.5641 | 67.8089 | 0.49267 | 0.50733 | 1.1971 | 56.6457 | 2873.2099 | 1411.4975 | 1461.7124 | 28.7379
2016-12-01 19:00 | 1.4 | 3370 | 1240 | 1404.1667 | 2808.3333 | 98.64% | 1385.109 | 1430.8474 | 2815.9564 | 71.4245 | 0.49321 | 0.50679 | 1.1973 | 59.6553 | 2875.6117 | 1414.5318 | 1461.0799 | 30.2325
2016-12-01 20:00 | 1.4 | 3370 | 1240 | 1404.1667 | 2808.3333 | 98.62% | 1384.8128 | 1431.2621 | 2816.0749 | 72.5464 | 0.49311 | 0.50689 | 1.1972 | 60.5946 | 2876.6694 | 1414.6925 | 1461.977 | 30.7149
2016-12-01 21:00 | 1.4 | 3370 | 1240 | 1404.1667 | 2808.3333 | 98.43% | 1382.1166 | 1435.0368 | 2817.1534 | 69.1024 | 0.49215 | 0.50785 | 1.1969 | 57.7364 | 2874.8898 | 1410.5315 | 1464.3583 | 29.3215
2016-12-01 22:00 | 1.5 | 3750 | 1240 | 1500 | 3000 | 98.49% | 1477.3187 | 1534.022 | 3011.3407 | 90.0312 | 0.49244 | 0.50756 | 1.2462 | 72.2434 | 3083.5841 | 1512.8942 | 1570.6899 | 36.6679
2016-12-01 23:00 | 1.5 | 3750 | 1240 | 1500 | 3000 | 98.41% | 1476.2111 | 1535.6833 | 3011.8944 | 89.492 | 0.49207 | 0.50793 | 1.246 | 71.8214 | 3083.7159 | 1511.5523 | 1572.1636 | 36.4802
2016-12-02 | 1.5 | 3750 | 1240 | 1500 | 3000 | 97.77% | 1466.6001 | 1550.0998 | 3016.6999 | 99.9654 | 0.48887 | 0.51113 | 1.2444 | 80.3301 | 3097.03 | 1505.8708 | 1591.1592 | 41.0594
2016-12-02 01:00 | 1.5 | 3750 | 1240 | 1500 | 3000 | 96.06% | 1440.8618 | 1588.7073 | 3029.5691 | 94.9364 | 0.48029 | 0.51971 | 1.2401 | 76.5527 | 3106.1218 | 1477.6291 | 1628.4927 | 39.7854
2016-12-02 02:00 | 1.5 | 3750 | 1240 | 1500 | 3000 | 95.54% | 1433.1356 | 1600.2966 | 3033.4322 | 93.0661 | 0.47771 | 0.52229 | 1.2389 | 75.1226 | 3108.5548 | 1469.0226 | 1639.5322 | 39.2356
2016-12-02 03:00 | 1.5 | 3750 | 1240 | 1500 | 3000 | 95.89% | 1438.3363 | 1592.4955 | 3030.8318 | 92.2133 | 0.47945 | 0.52055 | 1.2397 | 74.3822 | 3105.214 | 1473.9985 | 1631.2155 | 38.72
2016-12-02 04:00 | 1.5 | 3750 | 1240 | 1500 | 3000 | 96.88% | 1453.1488 | 1570.2768 | 3023.4256 | 98.7086 | 0.48438 | 0.51562 | 1.2422 | 79.4633 | 3102.8889 | 1491.6394 | 1611.2495 | 40.9726
2016-12-02 05:00 | 1.4 | 3370 | 1240 | 1404.1667 | 2808.3333 | 98.3% | 1380.2537 | 1437.6449 | 2817.8985 | 81.9462 | 0.49148 | 0.50852 | 1.1966 | 68.4829 | 2886.3814 | 1413.912 | 1472.4695 | 34.8246
2016-12-02 06:00 | 1.3 | 3100 | 1240 | 1347.8261 | 2695.6522 | 98.73% | 1330.7072 | 1370.0806 | 2700.7878 | 64.0797 | 0.49365 | 0.50635 | 1.1481 | 55.814 | 2756.6018 | 1358.2598 | 1398.342 | 28.2614
2016-12-02 07:00 | 1.3 | 3100 | 1240 | 1347.8261 | 2695.6522 | 98.83% | 1332.0334 | 1368.3566 | 2700.39 | 63.8799 | 0.49414 | 0.50586 | 1.1482 | 55.6327 | 2756.0227 | 1359.5238 | 1396.4989 | 28.1423
2016-12-02 08:00 | 1.3 | 3100 | 1240 | 1347.8261 | 2695.6522 | 98.39% | 1326.0641 | 1376.1167 | 2702.1808 | 63.105 | 0.49193 | 0.50807 | 1.1476 | 54.9898 | 2757.1705 | 1353.1151 | 1404.0555 | 27.9388
2016-12-02 09:00 | 1.3 | 3100 | 1240 | 1347.8261 | 2695.6522 | 98.1% | 1322.2386 | 1381.0899 | 2703.3284 | 61.6955 | 0.49051 | 0.50949 | 1.1472 | 53.7814 | 2757.1099 | 1348.6188 | 1408.4911 | 27.4012
2016-12-02 10:00 | 1.3 | 3100 | 1240 | 1347.8261 | 2695.6522 | 98.41% | 1326.407 | 1375.6709 | 2702.0779 | 51.0123 | 0.49205 | 0.50795 | 1.1476 | 44.4507 | 2746.5286 | 1348.2791 | 1398.2494 | 22.5785
2016-12-02 11:00 | 1.3 | 3100 | 1240 | 1347.8261 | 2695.6522 | 98.45% | 1326.9679 | 1374.9417 | 2701.9096 | 51.4563 | 0.49226 | 0.50774 | 1.1477 | 44.8351 | 2746.7448 | 1349.0386 | 1397.7062 | 22.7645
2016-12-02 12:00 | 1.3 | 3100 | 1240 | 1347.8261 | 2695.6522 | 98.42% | 1326.5466 | 1375.4894 | 2702.036 | 53.6738 | 0.49211 | 0.50789 | 1.1476 | 46.7692 | 2748.8052 | 1349.562 | 1399.2432 | 23.7538
2016-12-02 13:00 | 1.3 | 3100 | 1240 | 1347.8261 | 2695.6522 | 98.61% | 1329.1057 | 1372.1625 | 2701.2683 | 56.5664 | 0.49306 | 0.50694 | 1.1479 | 49.2774 | 2750.5457 | 1353.4022 | 1397.1435 | 24.9809
2016-12-02 14:00 | 1.3 | 3100 | 1240 | 1347.8261 | 2695.6522 | 98.67% | 1329.9414 | 1371.0762 | 2701.0176 | 55.5706 | 0.49337 | 0.50663 | 1.148 | 48.406 | 2749.4236 | 1353.8233 | 1395.6003 | 24.5242
2016-12-02 15:00 | 1.3 | 3100 | 1240 | 1347.8261 | 2695.6522 | 98.74% | 1330.8964 | 1369.8347 | 2700.7311 | 55.9592 | 0.49372 | 0.50628 | 1.1481 | 48.7401 | 2749.4711 | 1354.9603 | 1394.5108 | 24.6761
2016-12-02 16:00 | 1.3 | 3100 | 1240 | 1347.8261 | 2695.6522 | 98.7% | 1330.302 | 1370.6074 | 2700.9094 | 51.3813 | 0.4935 | 0.5065 | 1.148 | 44.7553 | 2745.6647 | 1352.3887 | 1393.276 | 22.6686
2016-12-02 17:00 | 1.3 | 3100 | 1240 | 1347.8261 | 2695.6522 | 98.75% | 1330.9308 | 1369.7899 | 2700.7207 | 51.1711 | 0.49373 | 0.50627 | 1.1481 | 44.5695 | 2745.2903 | 1352.9363 | 1392.354 | 22.5641
2016-12-02 18:00 | 1.3 | 3100 | 1240 | 1347.8261 | 2695.6522 | 98.53% | 1328.0747 | 1373.5029 | 2701.5776 | 50.8566 | 0.49267 | 0.50733 | 1.1478 | 44.3079 | 2745.8855 | 1349.904 | 1395.9815 | 22.4786
2016-12-02 19:00 | 1.3 | 3100 | 1240 | 1347.8261 | 2695.6522 | 98.64% | 1329.5331 | 1371.607 | 2701.1401 | 53.5683 | 0.49321 | 0.50679 | 1.148 | 46.6638 | 2747.8038 | 1352.5483 | 1395.2555 | 23.6486
2016-12-02 20:00 | 1.3 | 3100 | 1240 | 1347.8261 | 2695.6522 | 98.62% | 1329.2487 | 1371.9766 | 2701.2254 | 54.4098 | 0.49311 | 0.50689 | 1.1479 | 47.3981 | 2748.6235 | 1352.6212 | 1396.0023 | 24.0257
2016-12-02 21:00 | 1.3 | 3100 | 1240 | 1347.8261 | 2695.6522 | 98.43% | 1326.6607 | 1375.341 | 2702.0018 | 51.8268 | 0.49215 | 0.50785 | 1.1476 | 45.1593 | 2747.161 | 1348.8858 | 1398.2752 | 22.9342
2016-12-02 22:00 | 1.4 | 3370 | 1240 | 1404.1667 | 2808.3333 | 98.49% | 1382.9344 | 1433.8918 | 2816.8262 | 72.025 | 0.49244 | 0.50756 | 1.197 | 60.1724 | 2876.9987 | 1412.5657 | 1464.4329 | 30.5411
2016-12-02 23:00 | 1.4 | 3370 | 1240 | 1404.1667 | 2808.3333 | 98.41% | 1381.8976 | 1435.3433 | 2817.241 | 71.5936 | 0.49207 | 0.50793 | 1.1968 | 59.8195 | 2877.0604 | 1411.333 | 1465.7274 | 30.3841
2016-12-03 | 1.4 | 3370 | 1240 | 1404.1667 | 2808.3333 | 97.77% | 1372.9007 | 1447.9391 | 2820.8397 | 79.9723 | 0.48887 | 0.51113 | 1.1955 | 66.8919 | 2887.7316 | 1405.6019 | 1482.1297 | 34.1907
2016-12-03 01:00 | 1.4 | 3370 | 1240 | 1404.1667 | 2808.3333 | 96.06% | 1348.8067 | 1481.6706 | 2830.4773 | 75.9491 | 0.48029 | 0.51971 | 1.1921 | 63.7095 | 2894.1868 | 1379.4056 | 1514.7812 | 33.1107
2016-12-03 02:00 | 1.4 | 3370 | 1240 | 1404.1667 | 2808.3333 | 95.54% | 1341.5742 | 1491.7961 | 2833.3703 | 74.4528 | 0.47771 | 0.52229 | 1.1911 | 62.5084 | 2895.8788 | 1371.4352 | 1524.4436 | 32.6474
2016-12-03 03:00 | 1.4 | 3370 | 1240 | 1404.1667 | 2808.3333 | 95.89% | 1346.4426 | 1484.9803 | 2831.423 | 73.7706 | 0.47945 | 0.52055 | 1.1918 | 61.8996 | 2893.3226 | 1376.1201 | 1517.2025 | 32.2221
2016-12-03 04:00 | 1.4 | 3370 | 1240 | 1404.1667 | 2808.3333 | 96.88% | 1360.3087 | 1465.5678 | 2825.8765 | 78.9669 | 0.48438 | 0.51562 | 1.1938 | 66.1501 | 2892.0266 | 1392.3507 | 1499.6759 | 34.1081
2016-12-03 05:00 | 1.4 | 3370 | 1240 | 1404.1667 | 2808.3333 | 98.3% | 1380.2537 | 1437.6449 | 2817.8985 | 81.9462 | 0.49148 | 0.50852 | 1.1966 | 68.4829 | 2886.3814 | 1413.912 | 1472.4695 | 34.8246
2016-12-03 06:00 | 1.3 | 3100 | 1240 | 1347.8261 | 2695.6522 | 98.73% | 1330.7072 | 1370.0806 | 2700.7878 | 64.0797 | 0.49365 | 0.50635 | 1.1481 | 55.814 | 2756.6018 | 1358.2598 | 1398.342 | 28.2614
2016-12-03 07:00 | 1.3 | 3100 | 1240 | 1347.8261 | 2695.6522 | 98.83% | 1332.0334 | 1368.3566 | 2700.39 | 63.8799 | 0.49414 | 0.50586 | 1.1482 | 55.6327 | 2756.0227 | 1359.5238 | 1396.4989 | 28.1423
2016-12-03 08:00 | 1.3 | 3100 | 1240 | 1347.8261 | 2695.6522 | 98.39% | 1326.0641 | 1376.1167 | 2702.1808 | 63.105 | 0.49193 | 0.50807 | 1.1476 | 54.9898 | 2757.1705 | 1353.1151 | 1404.0555 | 27.9388
2016-12-03 09:00 | 1.4 | 3370 | 1240 | 1404.1667 | 2808.3333 | 98.1% | 1377.5096 | 1441.4866 | 2818.9962 | 82.2607 | 0.49051 | 0.50949 | 1.1962 | 68.7681 | 2887.7643 | 1411.2409 | 1476.5234 | 35.0368
2016-12-03 10:00 | 1.4 | 3370 | 1240 | 1404.1667 | 2808.3333 | 98.41% | 1381.8523 | 1435.4068 | 2817.2591 | 68.0164 | 0.49205 | 0.50795 | 1.1968 | 56.8309 | 2874.09 | 1409.8161 | 1464.2738 | 28.867
2016-12-03 11:00 | 1.4 | 3370 | 1240 | 1404.1667 | 2808.3333 | 98.45% | 1382.4366 | 1434.5888 | 2817.0254 | 68.6085 | 0.49226 | 0.50774 | 1.1969 | 57.3216 | 2874.3469 | 1410.6538 | 1463.6931 | 29.1043
2016-12-03 12:00 | 1.4 | 3370 | 1240 | 1404.1667 | 2808.3333 | 98.42% | 1381.9977 | 1435.2032 | 2817.2009 | 71.5651 | 0.49211 | 0.50789 | 1.1968 | 59.7949 | 2876.9959 | 1411.4231 | 1465.5727 | 30.3695
2016-12-03 13:00 | 1.4 | 3370 | 1240 | 1404.1667 | 2808.3333 | 98.61% | 1384.6638 | 1431.4707 | 2816.1345 | 75.4218 | 0.49306 | 0.50694 | 1.1972 | 62.9974 | 2879.1319 | 1415.725 | 1463.4069 | 31.9362
2016-12-03 14:00 | 1.4 | 3370 | 1240 | 1404.1667 | 2808.3333 | 98.67% | 1385.5344 | 1430.2518 | 2815.7862 | 74.0941 | 0.49337 | 0.50663 | 1.1973 | 61.8819 | 2877.6682 | 1416.0648 | 1461.6034 | 31.3515
2016-12-03 15:00 | 1.4 | 3370 | 1240 | 1404.1667 | 2808.3333 | 98.74% | 1386.5293 | 1428.8589 | 2815.3883 | 74.6123 | 0.49372 | 0.50628 | 1.1975 | 62.3074 | 2877.6956 | 1417.2917 | 1460.4039 | 31.545
2016-12-03 16:00 | 1.4 | 3370 | 1240 | 1404.1667 | 2808.3333 | 98.7% | 1385.9101 | 1429.7259 | 2815.636 | 68.5084 | 0.4935 | 0.5065 | 1.1974 | 57.2143 | 2872.8503 | 1414.1453 | 1458.705 | 28.9791
2016-12-03 17:00 | 1.4 | 3370 | 1240 | 1404.1667 | 2808.3333 | 98.75% | 1386.5652 | 1428.8087 | 2815.3739 | 68.2282 | 0.49373 | 0.50627 | 1.1975 | 56.9759 | 2872.3498 | 1414.696 | 1457.6538 | 28.845
2016-12-03 18:00 | 1.5 | 3750 | 1240 | 1500 | 3000 | 98.53% | 1478.0186 | 1532.9721 | 3010.9907 | 84.7611 | 0.49267 | 0.50733 | 1.2463 | 68.0082 | 3078.9989 | 1511.5244 | 1567.4745 | 34.5024
2016-12-03 19:00 | 1.5 | 3750 | 1240 | 1500 | 3000 | 98.64% | 1479.6417 | 1530.5375 | 3010.1792 | 89.2806 | 0.49321 | 0.50679 | 1.2466 | 71.6189 | 3081.798 | 1514.9651 | 1566.833 | 36.2954
2016-12-03 20:00 | 1.5 | 3750 | 1240 | 1500 | 3000 | 98.62% | 1479.3252 | 1531.0122 | 3010.3374 | 90.683 | 0.49311 | 0.50689 | 1.2466 | 72.747 | 3083.0844 | 1515.1974 | 1567.887 | 36.8748
2016-12-03 21:00 | 2 | 4700 | 1240 | 1566.6667 | 3133.3333 | 98.43% | 1542.0648 | 1615.8704 | 3157.9352 | 172.7559 | 0.49215 | 0.50785 | 1.4921 | 115.7766 | 3273.7118 | 1599.0441 | 1674.6678 | 58.7973
2016-12-03 22:00 | 2 | 4700 | 1240 | 1566.6667 | 3133.3333 | 98.49% | 1542.9773 | 1614.0454 | 3157.0227 | 180.0624 | 0.49244 | 0.50756 | 1.4924 | 120.6497 | 3277.6724 | 1602.39 | 1675.2824 | 61.237
2016-12-03 23:00 | 2 | 4700 | 1240 | 1566.6667 | 3133.3333 | 98.41% | 1541.8205 | 1616.359 | 3158.1795 | 178.984 | 0.49207 | 0.50793 | 1.4921 | 119.9568 | 3278.1363 | 1600.8477 | 1677.2886 | 60.9296
2016-12-04 | 2 | 4700 | 1240 | 1566.6667 | 3133.3333 | 97.77% | 1531.7824 | 1636.4353 | 3168.2176 | 199.9309 | 0.48887 | 0.51113 | 1.4889 | 134.2839 | 3302.5016 | 1597.4293 | 1705.0723 | 68.637
2016-12-04 01:00 | 2 | 4700 | 1240 | 1566.6667 | 3133.3333 | 96.06% | 1504.9001 | 1690.1998 | 3195.0999 | 189.8727 | 0.48029 | 0.51971 | 1.4803 | 128.2675 | 3323.3674 | 1566.5053 | 1756.862 | 66.6622
2016-12-04 02:00 | 2 | 4700 | 1240 | 1566.6667 | 3133.3333 | 95.54% | 1496.8305 | 1706.3389 | 3203.1695 | 186.1321 | 0.47771 | 0.52229 | 1.4777 | 125.9597 | 3329.1291 | 1557.003 | 1772.1261 | 65.7872
2016-12-04 03:00 | 2 | 4700 | 1240 | 1566.6667 | 3133.3333 | 95.89% | 1502.2624 | 1695.4752 | 3197.7376 | 184.4266 | 0.47945 | 0.52055 | 1.4794 | 124.6593 | 3322.3969 | 1562.0297 | 1760.3672 | 64.892
2016-12-04 04:00 | 2 | 4700 | 1240 | 1566.6667 | 3133.3333 | 96.88% | 1517.7332 | 1664.5337 | 3182.2668 | 197.4172 | 0.48438 | 0.51562 | 1.4844 | 132.9961 | 3315.263 | 1582.1542 | 1733.1087 | 68.5751
2016-12-04 05:00 | 2 | 4700 | 1240 | 1566.6667 | 3133.3333 | 98.3% | 1539.9863 | 1620.0274 | 3160.0137 | 204.8655 | 0.49148 | 0.50852 | 1.4915 | 137.3567 | 3297.3705 | 1607.4951 | 1689.8754 | 69.848
2016-12-04 06:00 | 2 | 4700 | 1240 | 1566.6667 | 3133.3333 | 98.73% | 1546.7683 | 1606.4634 | 3153.2317 | 213.5991 | 0.49365 | 0.50635 | 1.4936 | 143.0048 | 3296.2365 | 1617.3626 | 1678.8739 | 72.4106
2016-12-04 07:00 | 2 | 4700 | 1240 | 1566.6667 | 3133.3333 | 98.83% | 1548.3098 | 1603.3805 | 3151.6902 | 212.9329 | 0.49414 | 0.50586 | 1.4941 | 142.5119 | 3294.2021 | 1618.7308 | 1675.4713 | 72.0909
2016-12-04 08:00 | 2 | 4700 | 1240 | 1566.6667 | 3133.3333 | 98.39% | 1541.3713 | 1617.2574 | 3158.6287 | 210.3502 | 0.49193 | 0.50807 | 1.4919 | 140.9923 | 3299.621 | 1610.7292 | 1688.8918 | 71.6344
2016-12-04 09:00 | 2 | 4700 | 1240 | 1566.6667 | 3133.3333 | 98.1% | 1536.9246 | 1626.1508 | 3163.0754 | 205.6517 | 0.49051 | 0.50949 | 1.4905 | 137.9742 | 3301.0496 | 1604.6021 | 1696.4476 | 70.2968
2016-12-04 10:00 | 2 | 4700 | 1240 | 1566.6667 | 3133.3333 | 98.41% | 1541.7699 | 1616.4603 | 3158.2301 | 170.041 | 0.49205 | 0.50795 | 1.4921 | 113.9644 | 3272.1945 | 1597.8465 | 1674.348 | 57.8877
2016-12-04 11:00 | 1.5 | 3750 | 1240 | 1500 | 3000 | 98.45% | 1476.7869 | 1534.8197 | 3011.6066 | 85.7606 | 0.49226 | 0.50774 | 1.2461 | 68.8215 | 3080.428 | 1510.6651 | 1569.763 | 34.9433
2016-12-04 12:00 | 1.5 | 3750 | 1240 | 1500 | 3000 | 98.42% | 1476.318 | 1535.523 | 3011.841 | 89.4564 | 0.49211 | 0.50789 | 1.2461 | 71.7918 | 3083.6328 | 1511.6472 | 1571.9856 | 36.4626
2016-12-04 13:00 | 1.5 | 3750 | 1240 | 1500 | 3000 | 98.61% | 1479.1661 | 1531.2509 | 3010.417 | 94.2773 | 0.49306 | 0.50694 | 1.2465 | 75.6319 | 3086.0489 | 1516.4568 | 1569.5921 | 38.3412
2016-12-04 14:00 | 1.5 | 3750 | 1240 | 1500 | 3000 | 98.67% | 1480.0961 | 1529.8559 | 3009.952 | 92.6176 | 0.49337 | 0.50663 | 1.2467 | 74.2913 | 3084.2432 | 1516.7488 | 1567.4944 | 37.6385
2016-12-04 15:00 | 1.5 | 3750 | 1240 | 1500 | 3000 | 98.74% | 1481.1589 | 1528.2616 | 3009.4205 | 93.2654 | 0.49372 | 0.50628 | 1.2469 | 74.8002 | 3084.2208 | 1518.0893 | 1566.1315 | 37.8699
2016-12-04 16:00 | 1.4 | 3370 | 1240 | 1404.1667 | 2808.3333 | 98.7% | 1385.9101 | 1429.7259 | 2815.636 | 68.5084 | 0.4935 | 0.5065 | 1.1974 | 57.2143 | 2872.8503 | 1414.1453 | 1458.705 | 28.9791
2016-12-04 17:00 | 1.4 | 3370 | 1240 | 1404.1667 | 2808.3333 | 98.75% | 1386.5652 | 1428.8087 | 2815.3739 | 68.2282 | 0.49373 | 0.50627 | 1.1975 | 56.9759 | 2872.3498 | 1414.696 | 1457.6538 | 28.845
2016-12-04 18:00 | 1.4 | 3370 | 1240 | 1404.1667 | 2808.3333 | 98.53% | 1383.5896 | 1432.9745 | 2816.5641 | 67.8089 | 0.49267 | 0.50733 | 1.1971 | 56.6457 | 2873.2099 | 1411.4975 | 1461.7124 | 28.7379
2016-12-04 19:00 | 1.4 | 3370 | 1240 | 1404.1667 | 2808.3333 | 98.64% | 1385.109 | 1430.8474 | 2815.9564 | 71.4245 | 0.49321 | 0.50679 | 1.1973 | 59.6553 | 2875.6117 | 1414.5318 | 1461.0799 | 30.2325
2016-12-04 20:00 | 1.4 | 3370 | 1240 | 1404.1667 | 2808.3333 | 98.62% | 1384.8128 | 1431.2621 | 2816.0749 | 72.5464 | 0.49311 | 0.50689 | 1.1972 | 60.5946 | 2876.6694 | 1414.6925 | 1461.977 | 30.7149
2016-12-04 21:00 | 1.4 | 3370 | 1240 | 1404.1667 | 2808.3333 | 98.43% | 1382.1166 | 1435.0368 | 2817.1534 | 69.1024 | 0.49215 | 0.50785 | 1.1969 | 57.7364 | 2874.8898 | 1410.5315 | 1464.3583 | 29.3215
2016-12-04 22:00 | 1.4 | 3370 | 1240 | 1404.1667 | 2808.3333 | 98.49% | 1382.9344 | 1433.8918 | 2816.8262 | 72.025 | 0.49244 | 0.50756 | 1.197 | 60.1724 | 2876.9987 | 1412.5657 | 1464.4329 | 30.5411
2016-12-04 23:00 | 1.4 | 3370 | 1240 | 1404.1667 | 2808.3333 | 98.41% | 1381.8976 | 1435.3433 | 2817.241 | 71.5936 | 0.49207 | 0.50793 | 1.1968 | 59.8195 | 2877.0604 | 1411.333 | 1465.7274 | 30.3841
2016-12-05 | 1.4 | 3370 | 1240 | 1404.1667 | 2808.3333 | 97.77% | 1372.9007 | 1447.9391 | 2820.8397 | 79.9723 | 0.48887 | 0.51113 | 1.1955 | 66.8919 | 2887.7316 | 1405.6019 | 1482.1297 | 34.1907
2016-12-05 01:00 | 1.4 | 3370 | 1240 | 1404.1667 | 2808.3333 | 96.06% | 1348.8067 | 1481.6706 | 2830.4773 | 75.9491 | 0.48029 | 0.51971 | 1.1921 | 63.7095 | 2894.1868 | 1379.4056 | 1514.7812 | 33.1107
2016-12-05 02:00 | 1.4 | 3370 | 1240 | 1404.1667 | 2808.3333 | 95.54% | 1341.5742 | 1491.7961 | 2833.3703 | 74.4528 | 0.47771 | 0.52229 | 1.1911 | 62.5084 | 2895.8788 | 1371.4352 | 1524.4436 | 32.6474
2016-12-05 03:00 | 1.4 | 3370 | 1240 | 1404.1667 | 2808.3333 | 95.89% | 1346.4426 | 1484.9803 | 2831.423 | 73.7706 | 0.47945 | 0.52055 | 1.1918 | 61.8996 | 2893.3226 | 1376.1201 | 1517.2025 | 32.2221
2016-12-05 04:00 | 1.4 | 3370 | 1240 | 1404.1667 | 2808.3333 | 96.88% | 1360.3087 | 1465.5678 | 2825.8765 | 78.9669 | 0.48438 | 0.51562 | 1.1938 | 66.1501 | 2892.0266 | 1392.3507 | 1499.6759 | 34.1081
2016-12-05 05:00 | 1.4 | 3370 | 1240 | 1404.1667 | 2808.3333 | 98.3% | 1380.2537 | 1437.6449 | 2817.8985 | 81.9462 | 0.49148 | 0.50852 | 1.1966 | 68.4829 | 2886.3814 | 1413.912 | 1472.4695 | 34.8246
2016-12-05 06:00 | 1.4 | 3370 | 1240 | 1404.1667 | 2808.3333 | 98.73% | 1386.3322 | 1429.1349 | 2815.4671 | 85.4396 | 0.49365 | 0.50635 | 1.1975 | 71.3507 | 2886.8178 | 1421.5545 | 1465.2633 | 36.1285
2016-12-05 07:00 | 1.4 | 3370 | 1240 | 1404.1667 | 2808.3333 | 98.83% | 1387.7138 | 1427.2007 | 2814.9145 | 85.1732 | 0.49414 | 0.50586 | 1.1977 | 71.1165 | 2886.031 | 1422.8554 | 1463.1756 | 35.9749
2016-12-05 08:00 | 1.3 | 3100 | 1240 | 1347.8261 | 2695.6522 | 98.39% | 1326.0641 | 1376.1167 | 2702.1808 | 63.105 | 0.49193 | 0.50807 | 1.1476 | 54.9898 | 2757.1705 | 1353.1151 | 1404.0555 | 27.9388
2016-12-05 09:00 | 1.3 | 3100 | 1240 | 1347.8261 | 2695.6522 | 98.1% | 1322.2386 | 1381.0899 | 2703.3284 | 61.6955 | 0.49051 | 0.50949 | 1.1472 | 53.7814 | 2757.1099 | 1348.6188 | 1408.4911 | 27.4012
2016-12-05 10:00 | 1.3 | 3100 | 1240 | 1347.8261 | 2695.6522 | 98.41% | 1326.407 | 1375.6709 | 2702.0779 | 51.0123 | 0.49205 | 0.50795 | 1.1476 | 44.4507 | 2746.5286 | 1348.2791 | 1398.2494 | 22.5785
2016-12-05 11:00 | 1.3 | 3100 | 1240 | 1347.8261 | 2695.6522 | 98.45% | 1326.9679 | 1374.9417 | 2701.9096 | 51.4563 | 0.49226 | 0.50774 | 1.1477 | 44.8351 | 2746.7448 | 1349.0386 | 1397.7062 | 22.7645
2016-12-05 12:00 | 1.3 | 3100 | 1240 | 1347.8261 | 2695.6522 | 98.42% | 1326.5466 | 1375.4894 | 2702.036 | 53.6738 | 0.49211 | 0.50789 | 1.1476 | 46.7692 | 2748.8052 | 1349.562 | 1399.2432 | 23.7538
2016-12-05 13:00 | 1.3 | 3100 | 1240 | 1347.8261 | 2695.6522 | 98.61% | 1329.1057 | 1372.1625 | 2701.2683 | 56.5664 | 0.49306 | 0.50694 | 1.1479 | 49.2774 | 2750.5457 | 1353.4022 | 1397.1435 | 24.9809
2016-12-05 14:00 | 1.3 | 3100 | 1240 | 1347.8261 | 2695.6522 | 98.67% | 1329.9414 | 1371.0762 | 2701.0176 | 55.5706 | 0.49337 | 0.50663 | 1.148 | 48.406 | 2749.4236 | 1353.8233 | 1395.6003 | 24.5242
2016-12-05 15:00 | 1.3 | 3100 | 1240 | 1347.8261 | 2695.6522 | 98.74% | 1330.8964 | 1369.8347 | 2700.7311 | 55.9592 | 0.49372 | 0.50628 | 1.1481 | 48.7401 | 2749.4711 | 1354.9603 | 1394.5108 | 24.6761
2016-12-05 16:00 | 1.3 | 3100 | 1240 | 1347.8261 | 2695.6522 | 98.7% | 1330.302 | 1370.6074 | 2700.9094 | 51.3813 | 0.4935 | 0.5065 | 1.148 | 44.7553 | 2745.6647 | 1352.3887 | 1393.276 | 22.6686
2016-12-05 17:00 | 1.25 | 3040 | 1240 | 1351.1111 | 2702.2222 | 98.75% | 1334.1747 | 1372.2816 | 2706.4563 | 42.6426 | 0.49373 | 0.50627 | 1.1234 | 37.9574 | 2744.4137 | 1352.9155 | 1391.4982 | 19.2166
2016-12-05 18:00 | 1.13 | 2640 | 1240 | 1240 | 2478.8 | 98.53% | 1221.8287 | 1260.5335 | 2482.3623 | 22.0379 | 0.49267 | 0.50733 | 1.064 | 20.7114 | 2503.0736 | 1232.0327 | 1271.041 | 10.5074
2016-12-05 19:00 | 1.13 | 2640 | 1240 | 1240 | 2478.8 | 98.64% | 1223.1704 | 1259.0174 | 2482.1878 | 23.2129 | 0.49321 | 0.50679 | 1.0641 | 21.8143 | 2504.0021 | 1233.9295 | 1270.0726 | 11.0552
2016-12-05 20:00 | 1.25 | 3040 | 1240 | 1351.1111 | 2702.2222 | 98.62% | 1332.4885 | 1374.3894 | 2706.8779 | 45.3415 | 0.49311 | 0.50689 | 1.1233 | 40.3654 | 2747.2433 | 1352.393 | 1394.8503 | 20.4609
2016-12-05 21:00 | 1.25 | 3040 | 1240 | 1351.1111 | 2702.2222 | 98.43% | 1329.8942 | 1377.6323 | 2707.5265 | 43.189 | 0.49215 | 0.50785 | 1.123 | 38.4573 | 2745.9838 | 1348.8209 | 1397.1629 | 19.5306
2016-12-05 22:00 | 1.3 | 3100 | 1240 | 1347.8261 | 2695.6522 | 98.49% | 1327.4458 | 1374.3205 | 2701.7663 | 54.0187 | 0.49244 | 0.50756 | 1.1477 | 47.0656 | 2748.8319 | 1350.6228 | 1398.2091 | 23.8886
2016-12-05 23:00 | 1.3 | 3100 | 1240 | 1347.8261 | 2695.6522 | 98.41% | 1326.4506 | 1375.6143 | 2702.0648 | 53.6952 | 0.49207 | 0.50793 | 1.1476 | 46.7883 | 2748.8531 | 1349.4737 | 1399.3794 | 23.7651
2016-12-06 | 1.25 | 3040 | 1240 | 1351.1111 | 2702.2222 | 97.77% | 1321.0265 | 1388.7169 | 2709.7434 | 49.9827 | 0.48887 | 0.51113 | 1.1222 | 44.5393 | 2754.2827 | 1342.8003 | 1411.4824 | 22.7655
2016-12-06 01:00 | 1.25 | 3040 | 1240 | 1351.1111 | 2702.2222 | 96.06% | 1297.8429 | 1417.6963 | 2715.5393 | 47.4682 | 0.48029 | 0.51971 | 1.1201 | 42.3796 | 2757.9189 | 1318.1973 | 1439.7216 | 22.0252
2016-12-06 02:00 | 1.25 | 3040 | 1240 | 1351.1111 | 2702.2222 | 95.54% | 1290.8836 | 1426.3954 | 2717.2791 | 46.533 | 0.47771 | 0.52229 | 1.1194 | 41.5686 | 2758.8477 | 1310.7415 | 1448.1062 | 21.7108
2016-12-06 03:00 | 1.25 | 3040 | 1240 | 1351.1111 | 2702.2222 | 95.89% | 1295.5681 | 1420.5398 | 2716.108 | 46.1067 | 0.47945 | 0.52055 | 1.1199 | 41.1718 | 2757.2797 | 1315.3077 | 1441.972 | 21.4321
2016-12-06 04:00 | 1.25 | 3040 | 1240 | 1351.1111 | 2702.2222 | 96.88% | 1308.9103 | 1403.8621 | 2712.7724 | 49.3543 | 0.48438 | 0.51562 | 1.1211 | 44.0233 | 2756.7957 | 1330.2344 | 1426.5613 | 22.6992
2016-12-06 05:00 | 1.25 | 3040 | 1240 | 1351.1111 | 2702.2222 | 98.3% | 1328.1016 | 1379.8729 | 2707.9746 | 51.2164 | 0.49148 | 0.50852 | 1.1229 | 45.612 | 2753.5866 | 1350.5192 | 1403.0673 | 23.1944
2016-12-06 06:00 | 1.13 | 2640 | 1240 | 1240 | 2478.8 | 98.73% | 1224.2507 | 1257.7967 | 2482.0474 | 27.7679 | 0.49365 | 0.50635 | 1.0642 | 26.0934 | 2508.1408 | 1237.1316 | 1271.0091 | 13.2124
2016-12-06 07:00 | 1.13 | 2640 | 1240 | 1240 | 2478.8 | 98.83% | 1225.4707 | 1256.4181 | 2481.8888 | 27.6813 | 0.49414 | 0.50586 | 1.0642 | 26.0104 | 2507.8992 | 1238.3235 | 1269.5757 | 13.1576
2016-12-06 08:00 | 1.25 | 3040 | 1240 | 1351.1111 | 2702.2222 | 98.39% | 1329.2961 | 1378.3799 | 2707.676 | 52.5875 | 0.49193 | 0.50807 | 1.123 | 46.8285 | 2754.5045 | 1352.3323 | 1402.1722 | 23.7923
2016-12-06 09:00 | 1.25 | 3040 | 1240 | 1351.1111 | 2702.2222 | 98.1% | 1325.4612 | 1383.1735 | 2708.6347 | 51.4129 | 0.49051 | 0.50949 | 1.1226 | 45.797 | 2754.4317 | 1347.925 | 1406.5067 | 23.3332
2016-12-06 10:00 | 1.25 | 3040 | 1240 | 1351.1111 | 2702.2222 | 98.41% | 1329.6398 | 1377.9502 | 2707.59 | 42.5102 | 0.49205 | 0.50795 | 1.123 | 37.8537 | 2745.4438 | 1348.2659 | 1397.1779 | 19.2276
2016-12-06 11:00 | 1.25 | 3040 | 1240 | 1351.1111 | 2702.2222 | 98.45% | 1330.2021 | 1377.2474 | 2707.4495 | 42.8803 | 0.49226 | 0.50774 | 1.1231 | 38.1815 | 2745.6309 | 1348.9974 | 1396.6336 | 19.3862
2016-12-06 12:00 | 1.25 | 3040 | 1240 | 1351.1111 | 2702.2222 | 98.42% | 1329.7798 | 1377.7753 | 2707.5551 | 44.7282 | 0.49211 | 0.50789 | 1.123 | 39.8283 | 2747.3833 | 1349.3795 | 1398.0038 | 20.2285
2016-12-06 13:00 | 1.25 | 3040 | 1240 | 1351.1111 | 2702.2222 | 98.61% | 1332.3451 | 1374.5686 | 2706.9137 | 47.1386 | 0.49306 | 0.50694 | 1.1233 | 41.9658 | 2748.8795 | 1353.0366 | 1395.8429 | 21.2743
2016-12-06 14:00 | 1.25 | 3040 | 1240 | 1351.1111 | 2702.2222 | 98.67% | 1333.1829 | 1373.5214 | 2706.7043 | 46.3088 | 0.49337 | 0.50663 | 1.1233 | 41.2242 | 2747.9285 | 1353.5214 | 1394.407 | 20.8856
2016-12-06 15:00 | 1.25 | 3040 | 1240 | 1351.1111 | 2702.2222 | 98.74% | 1334.1402 | 1372.3248 | 2706.465 | 46.6327 | 0.49372 | 0.50628 | 1.1234 | 41.5092 | 2747.9742 | 1354.6341 | 1393.3401 | 21.0153
2016-12-06 16:00 | 1.25 | 3040 | 1240 | 1351.1111 | 2702.2222 | 98.7% | 1333.5443 | 1373.0696 | 2706.6139 | 42.8178 | 0.4935 | 0.5065 | 1.1234 | 38.1153 | 2744.7292 | 1352.3542 | 1392.375 | 19.3054
2016-12-06 17:00 | 1.25 | 3040 | 1240 | 1351.1111 | 2702.2222 | 98.75% | 1334.1747 | 1372.2816 | 2706.4563 | 42.6426 | 0.49373 | 0.50627 | 1.1234 | 37.9574 | 2744.4137 | 1352.9155 | 1391.4982 | 19.2166
2016-12-06 18:00 | 1.25 | 3040 | 1240 | 1351.1111 | 2702.2222 | 98.53% | 1331.3116 | 1375.8605 | 2707.1721 | 42.3805 | 0.49267 | 0.50733 | 1.1232 | 37.733 | 2744.9051 | 1349.9016 | 1395.0035 | 19.143
2016-12-06 19:00 | 1.25 | 3040 | 1240 | 1351.1111 | 2702.2222 | 98.64% | 1332.7735 | 1374.0331 | 2706.8066 | 44.6403 | 0.49321 | 0.50679 | 1.1233 | 39.7402 | 2746.5468 | 1352.3739 | 1394.1729 | 20.1398
2016-12-06 20:00 | 1.25 | 3040 | 1240 | 1351.1111 | 2702.2222 | 98.62% | 1332.4885 | 1374.3894 | 2706.8779 | 45.3415 | 0.49311 | 0.50689 | 1.1233 | 40.3654 | 2747.2433 | 1352.393 | 1394.8503 | 20.4609
2016-12-06 21:00 | 1.25 | 3040 | 1240 | 1351.1111 | 2702.2222 | 98.43% | 1329.8942 | 1377.6323 | 2707.5265 | 43.189 | 0.49215 | 0.50785 | 1.123 | 38.4573 | 2745.9838 | 1348.8209 | 1397.1629 | 19.5306
2016-12-06 22:00 | 1.3 | 3100 | 1240 | 1347.8261 | 2695.6522 | 98.49% | 1327.4458 | 1374.3205 | 2701.7663 | 54.0187 | 0.49244 | 0.50756 | 1.1477 | 47.0656 | 2748.8319 | 1350.6228 | 1398.2091 | 23.8886
2016-12-06 23:00 | 1.4 | 3370 | 1240 | 1404.1667 | 2808.3333 | 98.41% | 1381.8976 | 1435.3433 | 2817.241 | 71.5936 | 0.49207 | 0.50793 | 1.1968 | 59.8195 | 2877.0604 | 1411.333 | 1465.7274 | 30.3841
2016-12-07 | 1.4 | 3370 | 1240 | 1404.1667 | 2808.3333 | 97.77% | 1372.9007 | 1447.9391 | 2820.8397 | 79.9723 | 0.48887 | 0.51113 | 1.1955 | 66.8919 | 2887.7316 | 1405.6019 | 1482.1297 | 34.1907
2016-12-07 01:00 | 1.4 | 3370 | 1240 | 1404.1667 | 2808.3333 | 96.06% | 1348.8067 | 1481.6706 | 2830.4773 | 75.9491 | 0.48029 | 0.51971 | 1.1921 | 63.7095 | 2894.1868 | 1379.4056 | 1514.7812 | 33.1107
2016-12-07 02:00 | 1.4 | 3370 | 1240 | 1404.1667 | 2808.3333 | 95.54% | 1341.5742 | 1491.7961 | 2833.3703 | 74.4528 | 0.47771 | 0.52229 | 1.1911 | 62.5084 | 2895.8788 | 1371.4352 | 1524.4436 | 32.6474
2016-12-07 03:00 | 1.4 | 3370 | 1240 | 1404.1667 | 2808.3333 | 95.89% | 1346.4426 | 1484.9803 | 2831.423 | 73.7706 | 0.47945 | 0.52055 | 1.1918 | 61.8996 | 2893.3226 | 1376.1201 | 1517.2025 | 32.2221
2016-12-07 04:00 | 1.4 | 3370 | 1240 | 1404.1667 | 2808.3333 | 96.88% | 1360.3087 | 1465.5678 | 2825.8765 | 78.9669 | 0.48438 | 0.51562 | 1.1938 | 66.1501 | 2892.0266 | 1392.3507 | 1499.6759 | 34.1081
2016-12-07 05:00 | 1.4 | 3370 | 1240 | 1404.1667 | 2808.3333 | 98.3% | 1380.2537 | 1437.6449 | 2817.8985 | 81.9462 | 0.49148 | 0.50852 | 1.1966 | 68.4829 | 2886.3814 | 1413.912 | 1472.4695 | 34.8246
2016-12-07 06:00 | 1.3 | 3100 | 1240 | 1347.8261 | 2695.6522 | 98.73% | 1330.7072 | 1370.0806 | 2700.7878 | 64.0797 | 0.49365 | 0.50635 | 1.1481 | 55.814 | 2756.6018 | 1358.2598 | 1398.342 | 28.2614
2016-12-07 07:00 | 1.3 | 3100 | 1240 | 1347.8261 | 2695.6522 | 98.83% | 1332.0334 | 1368.3566 | 2700.39 | 63.8799 | 0.49414 | 0.50586 | 1.1482 | 55.6327 | 2756.0227 | 1359.5238 | 1396.4989 | 28.1423
2016-12-07 08:00 | 1.4 | 3370 | 1240 | 1404.1667 | 2808.3333 | 98.39% | 1381.495 | 1435.907 | 2817.402 | 84.1401 | 0.49193 | 0.50807 | 1.1968 | 70.3059 | 2887.7079 | 1416.0804 | 1471.6275 | 35.7205
2016-12-07 09:00 | 1.4 | 3370 | 1240 | 1404.1667 | 2808.3333 | 98.1% | 1377.5096 | 1441.4866 | 2818.9962 | 82.2607 | 0.49051 | 0.50949 | 1.1962 | 68.7681 | 2887.7643 | 1411.2409 | 1476.5234 | 35.0368
2016-12-07 10:00 | 1.4 | 3370 | 1240 | 1404.1667 | 2808.3333 | 98.41% | 1381.8523 | 1435.4068 | 2817.2591 | 68.0164 | 0.49205 | 0.50795 | 1.1968 | 56.8309 | 2874.09 | 1409.8161 | 1464.2738 | 28.867
2016-12-07 11:00 | 1.4 | 3370 | 1240 | 1404.1667 | 2808.3333 | 98.45% | 1382.4366 | 1434.5888 | 2817.0254 | 68.6085 | 0.49226 | 0.50774 | 1.1969 | 57.3216 | 2874.3469 | 1410.6538 | 1463.6931 | 29.1043
2016-12-07 12:00 | 1.4 | 3370 | 1240 | 1404.1667 | 2808.3333 | 98.42% | 1381.9977 | 1435.2032 | 2817.2009 | 71.5651 | 0.49211 | 0.50789 | 1.1968 | 59.7949 | 2876.9959 | 1411.4231 | 1465.5727 | 30.3695
2016-12-07 13:00 | 1.4 | 3370 | 1240 | 1404.1667 | 2808.3333 | 98.61% | 1384.6638 | 1431.4707 | 2816.1345 | 75.4218 | 0.49306 | 0.50694 | 1.1972 | 62.9974 | 2879.1319 | 1415.725 | 1463.4069 | 31.9362
2016-12-07 14:00 | 1.4 | 3370 | 1240 | 1404.1667 | 2808.3333 | 98.67% | 1385.5344 | 1430.2518 | 2815.7862 | 74.0941 | 0.49337 | 0.50663 | 1.1973 | 61.8819 | 2877.6682 | 1416.0648 | 1461.6034 | 31.3515
2016-12-07 15:00 | 1.4 | 3370 | 1240 | 1404.1667 | 2808.3333 | 98.74% | 1386.5293 | 1428.8589 | 2815.3883 | 74.6123 | 0.49372 | 0.50628 | 1.1975 | 62.3074 | 2877.6956 | 1417.2917 | 1460.4039 | 31.545
2016-12-07 16:00 | 1.4 | 3370 | 1240 | 1404.1667 | 2808.3333 | 98.7% | 1385.9101 | 1429.7259 | 2815.636 | 68.5084 | 0.4935 | 0.5065 | 1.1974 | 57.2143 | 2872.8503 | 1414.1453 | 1458.705 | 28.9791
2016-12-07 17:00 | 1.4 | 3370 | 1240 | 1404.1667 | 2808.3333 | 98.75% | 1386.5652 | 1428.8087 | 2815.3739 | 68.2282 | 0.49373 | 0.50627 | 1.1975 | 56.9759 | 2872.3498 | 1414.696 | 1457.6538 | 28.845
2016-12-07 18:00 | 1.4 | 3370 | 1240 | 1404.1667 | 2808.3333 | 98.53% | 1383.5896 | 1432.9745 | 2816.5641 | 67.8089 | 0.49267 | 0.50733 | 1.1971 | 56.6457 | 2873.2099 | 1411.4975 | 1461.7124 | 28.7379
2016-12-07 19:00 | 1.4 | 3370 | 1240 | 1404.1667 | 2808.3333 | 98.64% | 1385.109 | 1430.8474 | 2815.9564 | 71.4245 | 0.49321 | 0.50679 | 1.1973 | 59.6553 | 2875.6117 | 1414.5318 | 1461.0799 | 30.2325
2016-12-07 20:00 | 1.4 | 3370 | 1240 | 1404.1667 | 2808.3333 | 98.62% | 1384.8128 | 1431.2621 | 2816.0749 | 72.5464 | 0.49311 | 0.50689 | 1.1972 | 60.5946 | 2876.6694 | 1414.6925 | 1461.977 | 30.7149
2016-12-07 21:00 | 1.4 | 3370 | 1240 | 1404.1667 | 2808.3333 | 98.43% | 1382.1166 | 1435.0368 | 2817.1534 | 69.1024 | 0.49215 | 0.50785 | 1.1969 | 57.7364 | 2874.8898 | 1410.5315 | 1464.3583 | 29.3215
2016-12-07 22:00 | 1.4 | 3370 | 1240 | 1404.1667 | 2808.3333 | 98.49% | 1382.9344 | 1433.8918 | 2816.8262 | 72.025 | 0.49244 | 0.50756 | 1.197 | 60.1724 | 2876.9987 | 1412.5657 | 1464.4329 | 30.5411
2016-12-07 23:00 | 1.4 | 3370 | 1240 | 1404.1667 | 2808.3333 | 98.41% | 1381.8976 | 1435.3433 | 2817.241 | 71.5936 | 0.49207 | 0.50793 | 1.1968 | 59.8195 | 2877.0604 | 1411.333 | 1465.7274 | 30.3841
2016-12-08 | 1.4 | 3370 | 1240 | 1404.1667 | 2808.3333 | 97.77% | 1372.9007 | 1447.9391 | 2820.8397 | 79.9723 | 0.48887 | 0.51113 | 1.1955 | 66.8919 | 2887.7316 | 1405.6019 | 1482.1297 | 34.1907
2016-12-08 01:00 | 1.4 | 3370 | 1240 | 1404.1667 | 2808.3333 | 96.06% | 1348.8067 | 1481.6706 | 2830.4773 | 75.9491 | 0.48029 | 0.51971 | 1.1921 | 63.7095 | 2894.1868 | 1379.4056 | 1514.7812 | 33.1107
2016-12-08 02:00 | 1.4 | 3370 | 1240 | 1404.1667 | 2808.3333 | 95.54% | 1341.5742 | 1491.7961 | 2833.3703 | 74.4528 | 0.47771 | 0.52229 | 1.1911 | 62.5084 | 2895.8788 | 1371.4352 | 1524.4436 | 32.6474
2016-12-08 03:00 | 1.4 | 3370 | 1240 | 1404.1667 | 2808.3333 | 95.89% | 1346.4426 | 1484.9803 | 2831.423 | 73.7706 | 0.47945 | 0.52055 | 1.1918 | 61.8996 | 2893.3226 | 1376.1201 | 1517.2025 | 32.2221
2016-12-08 04:00 | 1.4 | 3370 | 1240 | 1404.1667 | 2808.3333 | 96.88% | 1360.3087 | 1465.5678 | 2825.8765 | 78.9669 | 0.48438 | 0.51562 | 1.1938 | 66.1501 | 2892.0266 | 1392.3507 | 1499.6759 | 34.1081
2016-12-08 05:00 | 1.4 | 3370 | 1240 | 1404.1667 | 2808.3333 | 98.3% | 1380.2537 | 1437.6449 | 2817.8985 | 81.9462 | 0.49148 | 0.50852 | 1.1966 | 68.4829 | 2886.3814 | 1413.912 | 1472.4695 | 34.8246
2016-12-08 06:00 | 1.3 | 3100 | 1240 | 1347.8261 | 2695.6522 | 98.73% | 1330.7072 | 1370.0806 | 2700.7878 | 64.0797 | 0.49365 | 0.50635 | 1.1481 | 55.814 | 2756.6018 | 1358.2598 | 1398.342 | 28.2614
2016-12-08 07:00 | 1.3 | 3100 | 1240 | 1347.8261 | 2695.6522 | 98.83% | 1332.0334 | 1368.3566 | 2700.39 | 63.8799 | 0.49414 | 0.50586 | 1.1482 | 55.6327 | 2756.0227 | 1359.5238 | 1396.4989 | 28.1423
2016-12-08 08:00 | 1.3 | 3100 | 1240 | 1347.8261 | 2695.6522 | 98.39% | 1326.0641 | 1376.1167 | 2702.1808 | 63.105 | 0.49193 | 0.50807 | 1.1476 | 54.9898 | 2757.1705 | 1353.1151 | 1404.0555 | 27.9388
2016-12-08 09:00 | 1.3 | 3100 | 1240 | 1347.8261 | 2695.6522 | 98.1% | 1322.2386 | 1381.0899 | 2703.3284 | 61.6955 | 0.49051 | 0.50949 | 1.1472 | 53.7814 | 2757.1099 | 1348.6188 | 1408.4911 | 27.4012
2016-12-08 10:00 | 1.3 | 3100 | 1240 | 1347.8261 | 2695.6522 | 98.41% | 1326.407 | 1375.6709 | 2702.0779 | 51.0123 | 0.49205 | 0.50795 | 1.1476 | 44.4507 | 2746.5286 | 1348.2791 | 1398.2494 | 22.5785
2016-12-08 11:00 | 1.3 | 3100 | 1240 | 1347.8261 | 2695.6522 | 98.45% | 1326.9679 | 1374.9417 | 2701.9096 | 51.4563 | 0.49226 | 0.50774 | 1.1477 | 44.8351 | 2746.7448 | 1349.0386 | 1397.7062 | 22.7645
2016-12-08 12:00 | 1.3 | 3100 | 1240 | 1347.8261 | 2695.6522 | 98.42% | 1326.5466 | 1375.4894 | 2702.036 | 53.6738 | 0.49211 | 0.50789 | 1.1476 | 46.7692 | 2748.8052 | 1349.562 | 1399.2432 | 23.7538
2016-12-08 13:00 | 1.3 | 3100 | 1240 | 1347.8261 | 2695.6522 | 98.61% | 1329.1057 | 1372.1625 | 2701.2683 | 56.5664 | 0.49306 | 0.50694 | 1.1479 | 49.2774 | 2750.5457 | 1353.4022 | 1397.1435 | 24.9809
2016-12-08 14:00 | 1.3 | 3100 | 1240 | 1347.8261 | 2695.6522 | 98.67% | 1329.9414 | 1371.0762 | 2701.0176 | 55.5706 | 0.49337 | 0.50663 | 1.148 | 48.406 | 2749.4236 | 1353.8233 | 1395.6003 | 24.5242
2016-12-08 15:00 | 1.3 | 3100 | 1240 | 1347.8261 | 2695.6522 | 98.74% | 1330.8964 | 1369.8347 | 2700.7311 | 55.9592 | 0.49372 | 0.50628 | 1.1481 | 48.7401 | 2749.4711 | 1354.9603 | 1394.5108 | 24.6761
2016-12-08 16:00 | 1.3 | 3100 | 1240 | 1347.8261 | 2695.6522 | 98.7% | 1330.302 | 1370.6074 | 2700.9094 | 51.3813 | 0.4935 | 0.5065 | 1.148 | 44.7553 | 2745.6647 | 1352.3887 | 1393.276 | 22.6686
2016-12-08 17:00 | 1.25 | 3040 | 1240 | 1351.1111 | 2702.2222 | 98.75% | 1334.1747 | 1372.2816 | 2706.4563 | 42.6426 | 0.49373 | 0.50627 | 1.1234 | 37.9574 | 2744.4137 | 1352.9155 | 1391.4982 | 19.2166
2016-12-08 18:00 | 1.25 | 3040 | 1240 | 1351.1111 | 2702.2222 | 98.53% | 1331.3116 | 1375.8605 | 2707.1721 | 42.3805 | 0.49267 | 0.50733 | 1.1232 | 37.733 | 2744.9051 | 1349.9016 | 1395.0035 | 19.143
2016-12-08 19:00 | 1.25 | 3040 | 1240 | 1351.1111 | 2702.2222 | 98.64% | 1332.7735 | 1374.0331 | 2706.8066 | 44.6403 | 0.49321 | 0.50679 | 1.1233 | 39.7402 | 2746.5468 | 1352.3739 | 1394.1729 | 20.1398
2016-12-08 20:00 | 1.3 | 3100 | 1240 | 1347.8261 | 2695.6522 | 98.62% | 1329.2487 | 1371.9766 | 2701.2254 | 54.4098 | 0.49311 | 0.50689 | 1.1479 | 47.3981 | 2748.6235 | 1352.6212 | 1396.0023 | 24.0257
2016-12-08 21:00 | 1.4 | 3370 | 1240 | 1404.1667 | 2808.3333 | 98.43% | 1382.1166 | 1435.0368 | 2817.1534 | 69.1024 | 0.49215 | 0.50785 | 1.1969 | 57.7364 | 2874.8898 | 1410.5315 | 1464.3583 | 29.3215
2016-12-08 22:00 | 1.4 | 3370 | 1240 | 1404.1667 | 2808.3333 | 98.49% | 1382.9344 | 1433.8918 | 2816.8262 | 72.025 | 0.49244 | 0.50756 | 1.197 | 60.1724 | 2876.9987 | 1412.5657 | 1464.4329 | 30.5411
2016-12-08 23:00 | 1.5 | 3750 | 1240 | 1500 | 3000 | 98.41% | 1476.2111 | 1535.6833 | 3011.8944 | 89.492 | 0.49207 | 0.50793 | 1.246 | 71.8214 | 3083.7159 | 1511.5523 | 1572.1636 | 36.4802
2016-12-09 | 1.5 | 3750 | 1240 | 1500 | 3000 | 97.77% | 1466.6001 | 1550.0998 | 3016.6999 | 99.9654 | 0.48887 | 0.51113 | 1.2444 | 80.3301 | 3097.03 | 1505.8708 | 1591.1592 | 41.0594
2016-12-09 01:00 | 1.5 | 3750 | 1240 | 1500 | 3000 | 96.06% | 1440.8618 | 1588.7073 | 3029.5691 | 94.9364 | 0.48029 | 0.51971 | 1.2401 | 76.5527 | 3106.1218 | 1477.6291 | 1628.4927 | 39.7854
2016-12-09 02:00 | 1.5 | 3750 | 1240 | 1500 | 3000 | 95.54% | 1433.1356 | 1600.2966 | 3033.4322 | 93.0661 | 0.47771 | 0.52229 | 1.2389 | 75.1226 | 3108.5548 | 1469.0226 | 1639.5322 | 39.2356
2016-12-09 03:00 | 1.5 | 3750 | 1240 | 1500 | 3000 | 95.89% | 1438.3363 | 1592.4955 | 3030.8318 | 92.2133 | 0.47945 | 0.52055 | 1.2397 | 74.3822 | 3105.214 | 1473.9985 | 1631.2155 | 38.72
2016-12-09 04:00 | 1.5 | 3750 | 1240 | 1500 | 3000 | 96.88% | 1453.1488 | 1570.2768 | 3023.4256 | 98.7086 | 0.48438 | 0.51562 | 1.2422 | 79.4633 | 3102.8889 | 1491.6394 | 1611.2495 | 40.9726
2016-12-09 05:00 | 1.5 | 3750 | 1240 | 1500 | 3000 | 98.3% | 1474.4549 | 1538.3176 | 3012.7725 | 102.4328 | 0.49148 | 0.50852 | 1.2457 | 82.2263 | 3094.9988 | 1514.8679 | 1580.1309 | 41.8133
2016-12-09 06:00 | 1.4 | 3370 | 1240 | 1404.1667 | 2808.3333 | 98.73% | 1386.3322 | 1429.1349 | 2815.4671 | 85.4396 | 0.49365 | 0.50635 | 1.1975 | 71.3507 | 2886.8178 | 1421.5545 | 1465.2633 | 36.1285
2016-12-09 07:00 | 1.4 | 3370 | 1240 | 1404.1667 | 2808.3333 | 98.83% | 1387.7138 | 1427.2007 | 2814.9145 | 85.1732 | 0.49414 | 0.50586 | 1.1977 | 71.1165 | 2886.031 | 1422.8554 | 1463.1756 | 35.9749
2016-12-09 08:00 | 1.4 | 3370 | 1240 | 1404.1667 | 2808.3333 | 98.39% | 1381.495 | 1435.907 | 2817.402 | 84.1401 | 0.49193 | 0.50807 | 1.1968 | 70.3059 | 2887.7079 | 1416.0804 | 1471.6275 | 35.7205
2016-12-09 09:00 | 1.4 | 3370 | 1240 | 1404.1667 | 2808.3333 | 98.1% | 1377.5096 | 1441.4866 | 2818.9962 | 82.2607 | 0.49051 | 0.50949 | 1.1962 | 68.7681 | 2887.7643 | 1411.2409 | 1476.5234 | 35.0368
2016-12-09 10:00 | 1.4 | 3370 | 1240 | 1404.1667 | 2808.3333 | 98.41% | 1381.8523 | 1435.4068 | 2817.2591 | 68.0164 | 0.49205 | 0.50795 | 1.1968 | 56.8309 | 2874.09 | 1409.8161 | 1464.2738 | 28.867
2016-12-09 11:00 | 1.4 | 3370 | 1240 | 1404.1667 | 2808.3333 | 98.45% | 1382.4366 | 1434.5888 | 2817.0254 | 68.6085 | 0.49226 | 0.50774 | 1.1969 | 57.3216 | 2874.3469 | 1410.6538 | 1463.6931 | 29.1043
2016-12-09 12:00 | 1.4 | 3370 | 1240 | 1404.1667 | 2808.3333 | 98.42% | 1381.9977 | 1435.2032 | 2817.2009 | 71.5651 | 0.49211 | 0.50789 | 1.1968 | 59.7949 | 2876.9959 | 1411.4231 | 1465.5727 | 30.3695
2016-12-09 13:00 | 1.4 | 3370 | 1240 | 1404.1667 | 2808.3333 | 98.61% | 1384.6638 | 1431.4707 | 2816.1345 | 75.4218 | 0.49306 | 0.50694 | 1.1972 | 62.9974 | 2879.1319 | 1415.725 | 1463.4069 | 31.9362
2016-12-09 14:00 | 1.4 | 3370 | 1240 | 1404.1667 | 2808.3333 | 98.67% | 1385.5344 | 1430.2518 | 2815.7862 | 74.0941 | 0.49337 | 0.50663 | 1.1973 | 61.8819 | 2877.6682 | 1416.0648 | 1461.6034 | 31.3515
2016-12-09 15:00 | 1.4 | 3370 | 1240 | 1404.1667 | 2808.3333 | 98.74% | 1386.5293 | 1428.8589 | 2815.3883 | 74.6123 | 0.49372 | 0.50628 | 1.1975 | 62.3074 | 2877.6956 | 1417.2917 | 1460.4039 | 31.545
2016-12-09 16:00 | 1.4 | 3370 | 1240 | 1404.1667 | 2808.3333 | 98.7% | 1385.9101 | 1429.7259 | 2815.636 | 68.5084 | 0.4935 | 0.5065 | 1.1974 | 57.2143 | 2872.8503 | 1414.1453 | 1458.705 | 28.9791
2016-12-09 17:00 | 1.4 | 3370 | 1240 | 1404.1667 | 2808.3333 | 98.75% | 1386.5652 | 1428.8087 | 2815.3739 | 68.2282 | 0.49373 | 0.50627 | 1.1975 | 56.9759 | 2872.3498 | 1414.696 | 1457.6538 | 28.845
2016-12-09 18:00 | 1.3 | 3100 | 1240 | 1347.8261 | 2695.6522 | 98.53% | 1328.0747 | 1373.5029 | 2701.5776 | 50.8566 | 0.49267 | 0.50733 | 1.1478 | 44.3079 | 2745.8855 | 1349.904 | 1395.9815 | 22.4786
2016-12-09 19:00 | 1.3 | 3100 | 1240 | 1347.8261 | 2695.6522 | 98.64% | 1329.5331 | 1371.607 | 2701.1401 | 53.5683 | 0.49321 | 0.50679 | 1.148 | 46.6638 | 2747.8038 | 1352.5483 | 1395.2555 | 23.6486
2016-12-09 20:00 | 1.3 | 3100 | 1240 | 1347.8261 | 2695.6522 | 98.62% | 1329.2487 | 1371.9766 | 2701.2254 | 54.4098 | 0.49311 | 0.50689 | 1.1479 | 47.3981 | 2748.6235 | 1352.6212 | 1396.0023 | 24.0257
2016-12-09 21:00 | 1.4 | 3370 | 1240 | 1404.1667 | 2808.3333 | 98.43% | 1382.1166 | 1435.0368 | 2817.1534 | 69.1024 | 0.49215 | 0.50785 | 1.1969 | 57.7364 | 2874.8898 | 1410.5315 | 1464.3583 | 29.3215
2016-12-09 22:00 | 1.4 | 3370 | 1240 | 1404.1667 | 2808.3333 | 98.49% | 1382.9344 | 1433.8918 | 2816.8262 | 72.025 | 0.49244 | 0.50756 | 1.197 | 60.1724 | 2876.9987 | 1412.5657 | 1464.4329 | 30.5411
2016-12-09 23:00 | 1.4 | 3370 | 1240 | 1404.1667 | 2808.3333 | 98.41% | 1381.8976 | 1435.3433 | 2817.241 | 71.5936 | 0.49207 | 0.50793 | 1.1968 | 59.8195 | 2877.0604 | 1411.333 | 1465.7274 | 30.3841
2016-12-10 | 1.4 | 3370 | 1240 | 1404.1667 | 2808.3333 | 97.77% | 1372.9007 | 1447.9391 | 2820.8397 | 79.9723 | 0.48887 | 0.51113 | 1.1955 | 66.8919 | 2887.7316 | 1405.6019 | 1482.1297 | 34.1907
2016-12-10 01:00 | 1.4 | 3370 | 1240 | 1404.1667 | 2808.3333 | 96.06% | 1348.8067 | 1481.6706 | 2830.4773 | 75.9491 | 0.48029 | 0.51971 | 1.1921 | 63.7095 | 2894.1868 | 1379.4056 | 1514.7812 | 33.1107
2016-12-10 02:00 | 1.4 | 3370 | 1240 | 1404.1667 | 2808.3333 | 95.54% | 1341.5742 | 1491.7961 | 2833.3703 | 74.4528 | 0.47771 | 0.52229 | 1.1911 | 62.5084 | 2895.8788 | 1371.4352 | 1524.4436 | 32.6474
2016-12-10 03:00 | 1.4 | 3370 | 1240 | 1404.1667 | 2808.3333 | 95.89% | 1346.4426 | 1484.9803 | 2831.423 | 73.7706 | 0.47945 | 0.52055 | 1.1918 | 61.8996 | 2893.3226 | 1376.1201 | 1517.2025 | 32.2221
2016-12-10 04:00 | 1.4 | 3370 | 1240 | 1404.1667 | 2808.3333 | 96.88% | 1360.3087 | 1465.5678 | 2825.8765 | 78.9669 | 0.48438 | 0.51562 | 1.1938 | 66.1501 | 2892.0266 | 1392.3507 | 1499.6759 | 34.1081
2016-12-10 05:00 | 1.3 | 3100 | 1240 | 1347.8261 | 2695.6522 | 98.3% | 1324.8726 | 1377.6657 | 2702.5382 | 61.4597 | 0.49148 | 0.50852 | 1.1474 | 53.5622 | 2756.1004 | 1351.1976 | 1404.9028 | 27.2372
2016-12-10 06:00 | 1.25 | 3040 | 1240 | 1351.1111 | 2702.2222 | 98.73% | 1333.9505 | 1372.5618 | 2706.5124 | 53.3998 | 0.49365 | 0.50635 | 1.1234 | 47.5335 | 2754.0459 | 1357.4155 | 1396.6305 | 24.0686
2016-12-10 07:00 | 1.25 | 3040 | 1240 | 1351.1111 | 2702.2222 | 98.83% | 1335.2799 | 1370.9001 | 2706.18 | 53.2332 | 0.49414 | 0.50586 | 1.1235 | 47.3801 | 2753.5601 | 1358.6924 | 1394.8677 | 23.9676
2016-12-10 08:00 | 1.25 | 3040 | 1240 | 1351.1111 | 2702.2222 | 98.39% | 1329.2961 | 1378.3799 | 2707.676 | 52.5875 | 0.49193 | 0.50807 | 1.123 | 46.8285 | 2754.5045 | 1352.3323 | 1402.1722 | 23.7923
2016-12-10 09:00 | 1.3 | 3100 | 1240 | 1347.8261 | 2695.6522 | 98.1% | 1322.2386 | 1381.0899 | 2703.3284 | 61.6955 | 0.49051 | 0.50949 | 1.1472 | 53.7814 | 2757.1099 | 1348.6188 | 1408.4911 | 27.4012
2016-12-10 10:00 | 1.3 | 3100 | 1240 | 1347.8261 | 2695.6522 | 98.41% | 1326.407 | 1375.6709 | 2702.0779 | 51.0123 | 0.49205 | 0.50795 | 1.1476 | 44.4507 | 2746.5286 | 1348.2791 | 1398.2494 | 22.5785
2016-12-10 11:00 | 1.3 | 3100 | 1240 | 1347.8261 | 2695.6522 | 98.45% | 1326.9679 | 1374.9417 | 2701.9096 | 51.4563 | 0.49226 | 0.50774 | 1.1477 | 44.8351 | 2746.7448 | 1349.0386 | 1397.7062 | 22.7645
2016-12-10 12:00 | 1.3 | 3100 | 1240 | 1347.8261 | 2695.6522 | 98.42% | 1326.5466 | 1375.4894 | 2702.036 | 53.6738 | 0.49211 | 0.50789 | 1.1476 | 46.7692 | 2748.8052 | 1349.562 | 1399.2432 | 23.7538
2016-12-10 13:00 | 1.3 | 3100 | 1240 | 1347.8261 | 2695.6522 | 98.61% | 1329.1057 | 1372.1625 | 2701.2683 | 56.5664 | 0.49306 | 0.50694 | 1.1479 | 49.2774 | 2750.5457 | 1353.4022 | 1397.1435 | 24.9809
2016-12-10 14:00 | 1.3 | 3100 | 1240 | 1347.8261 | 2695.6522 | 98.67% | 1329.9414 | 1371.0762 | 2701.0176 | 55.5706 | 0.49337 | 0.50663 | 1.148 | 48.406 | 2749.4236 | 1353.8233 | 1395.6003 | 24.5242
2016-12-10 15:00 | 1.3 | 3100 | 1240 | 1347.8261 | 2695.6522 | 98.74% | 1330.8964 | 1369.8347 | 2700.7311 | 55.9592 | 0.49372 | 0.50628 | 1.1481 | 48.7401 | 2749.4711 | 1354.9603 | 1394.5108 | 24.6761
2016-12-10 16:00 | 1.3 | 3100 | 1240 | 1347.8261 | 2695.6522 | 98.7% | 1330.302 | 1370.6074 | 2700.9094 | 51.3813 | 0.4935 | 0.5065 | 1.148 | 44.7553 | 2745.6647 | 1352.3887 | 1393.276 | 22.6686
2016-12-10 17:00 | 1.3 | 3100 | 1240 | 1347.8261 | 2695.6522 | 98.75% | 1330.9308 | 1369.7899 | 2700.7207 | 51.1711 | 0.49373 | 0.50627 | 1.1481 | 44.5695 | 2745.2903 | 1352.9363 | 1392.354 | 22.5641
2016-12-10 18:00 | 1.4 | 3370 | 1240 | 1404.1667 | 2808.3333 | 98.53% | 1383.5896 | 1432.9745 | 2816.5641 | 67.8089 | 0.49267 | 0.50733 | 1.1971 | 56.6457 | 2873.2099 | 1411.4975 | 1461.7124 | 28.7379
2016-12-10 19:00 | 1.4 | 3370 | 1240 | 1404.1667 | 2808.3333 | 98.64% | 1385.109 | 1430.8474 | 2815.9564 | 71.4245 | 0.49321 | 0.50679 | 1.1973 | 59.6553 | 2875.6117 | 1414.5318 | 1461.0799 | 30.2325
2016-12-10 20:00 | 1.5 | 3750 | 1240 | 1500 | 3000 | 98.62% | 1479.3252 | 1531.0122 | 3010.3374 | 90.683 | 0.49311 | 0.50689 | 1.2466 | 72.747 | 3083.0844 | 1515.1974 | 1567.887 | 36.8748
2016-12-10 21:00 | 1.5 | 3750 | 1240 | 1500 | 3000 | 98.43% | 1476.445 | 1535.3325 | 3011.7775 | 86.3779 | 0.49215 | 0.50785 | 1.2461 | 69.3201 | 3081.0976 | 1510.5608 | 1570.5368 | 35.2043
2016-12-10 22:00 | 2 | 4700 | 1240 | 1566.6667 | 3133.3333 | 98.49% | 1542.9773 | 1614.0454 | 3157.0227 | 180.0624 | 0.49244 | 0.50756 | 1.4924 | 120.6497 | 3277.6724 | 1602.39 | 1675.2824 | 61.237
2016-12-10 23:00 | 2 | 4700 | 1240 | 1566.6667 | 3133.3333 | 98.41% | 1541.8205 | 1616.359 | 3158.1795 | 178.984 | 0.49207 | 0.50793 | 1.4921 | 119.9568 | 3278.1363 | 1600.8477 | 1677.2886 | 60.9296
2016-12-11 | 2 | 4700 | 1240 | 1566.6667 | 3133.3333 | 97.77% | 1531.7824 | 1636.4353 | 3168.2176 | 199.9309 | 0.48887 | 0.51113 | 1.4889 | 134.2839 | 3302.5016 | 1597.4293 | 1705.0723 | 68.637
2016-12-11 01:00 | 2 | 4700 | 1240 | 1566.6667 | 3133.3333 | 96.06% | 1504.9001 | 1690.1998 | 3195.0999 | 189.8727 | 0.48029 | 0.51971 | 1.4803 | 128.2675 | 3323.3674 | 1566.5053 | 1756.862 | 66.6622
2016-12-11 02:00 | 2 | 4700 | 1240 | 1566.6667 | 3133.3333 | 95.54% | 1496.8305 | 1706.3389 | 3203.1695 | 186.1321 | 0.47771 | 0.52229 | 1.4777 | 125.9597 | 3329.1291 | 1557.003 | 1772.1261 | 65.7872
2016-12-11 03:00 | 2 | 4700 | 1240 | 1566.6667 | 3133.3333 | 95.89% | 1502.2624 | 1695.4752 | 3197.7376 | 184.4266 | 0.47945 | 0.52055 | 1.4794 | 124.6593 | 3322.3969 | 1562.0297 | 1760.3672 | 64.892
2016-12-11 04:00 | 2 | 4700 | 1240 | 1566.6667 | 3133.3333 | 96.88% | 1517.7332 | 1664.5337 | 3182.2668 | 197.4172 | 0.48438 | 0.51562 | 1.4844 | 132.9961 | 3315.263 | 1582.1542 | 1733.1087 | 68.5751
2016-12-11 05:00 | 2 | 4700 | 1240 | 1566.6667 | 3133.3333 | 98.3% | 1539.9863 | 1620.0274 | 3160.0137 | 204.8655 | 0.49148 | 0.50852 | 1.4915 | 137.3567 | 3297.3705 | 1607.4951 | 1689.8754 | 69.848
2016-12-11 06:00 | 2 | 4700 | 1240 | 1566.6667 | 3133.3333 | 98.73% | 1546.7683 | 1606.4634 | 3153.2317 | 213.5991 | 0.49365 | 0.50635 | 1.4936 | 143.0048 | 3296.2365 | 1617.3626 | 1678.8739 | 72.4106
2016-12-11 07:00 | 2 | 4700 | 1240 | 1566.6667 | 3133.3333 | 98.83% | 1548.3098 | 1603.3805 | 3151.6902 | 212.9329 | 0.49414 | 0.50586 | 1.4941 | 142.5119 | 3294.2021 | 1618.7308 | 1675.4713 | 72.0909
2016-12-11 08:00 | 1.5 | 3750 | 1240 | 1500 | 3000 | 98.39% | 1475.781 | 1536.3285 | 3012.1095 | 105.1751 | 0.49193 | 0.50807 | 1.246 | 84.4127 | 3096.5221 | 1517.3059 | 1579.2162 | 42.8878
2016-12-11 09:00 | 1.5 | 3750 | 1240 | 1500 | 3000 | 98.1% | 1471.5236 | 1542.7147 | 3014.2382 | 102.8258 | 0.49051 | 0.50949 | 1.2453 | 82.5742 | 3096.8124 | 1512.0269 | 1584.7856 | 42.0709
2016-12-11 10:00 | 1.4 | 3370 | 1240 | 1404.1667 | 2808.3333 | 98.41% | 1381.8523 | 1435.4068 | 2817.2591 | 68.0164 | 0.49205 | 0.50795 | 1.1968 | 56.8309 | 2874.09 | 1409.8161 | 1464.2738 | 28.867
2016-12-11 11:00 | 1.4 | 3370 | 1240 | 1404.1667 | 2808.3333 | 98.45% | 1382.4366 | 1434.5888 | 2817.0254 | 68.6085 | 0.49226 | 0.50774 | 1.1969 | 57.3216 | 2874.3469 | 1410.6538 | 1463.6931 | 29.1043
2016-12-11 12:00 | 1.4 | 3370 | 1240 | 1404.1667 | 2808.3333 | 98.42% | 1381.9977 | 1435.2032 | 2817.2009 | 71.5651 | 0.49211 | 0.50789 | 1.1968 | 59.7949 | 2876.9959 | 1411.4231 | 1465.5727 | 30.3695
2016-12-11 13:00 | 1.4 | 3370 | 1240 | 1404.1667 | 2808.3333 | 98.61% | 1384.6638 | 1431.4707 | 2816.1345 | 75.4218 | 0.49306 | 0.50694 | 1.1972 | 62.9974 | 2879.1319 | 1415.725 | 1463.4069 | 31.9362
2016-12-11 14:00 | 1.3 | 3100 | 1240 | 1347.8261 | 2695.6522 | 98.67% | 1329.9414 | 1371.0762 | 2701.0176 | 55.5706 | 0.49337 | 0.50663 | 1.148 | 48.406 | 2749.4236 | 1353.8233 | 1395.6003 | 24.5242
2016-12-11 15:00 | 1.3 | 3100 | 1240 | 1347.8261 | 2695.6522 | 98.74% | 1330.8964 | 1369.8347 | 2700.7311 | 55.9592 | 0.49372 | 0.50628 | 1.1481 | 48.7401 | 2749.4711 | 1354.9603 | 1394.5108 | 24.6761
2016-12-11 16:00 | 1.3 | 3100 | 1240 | 1347.8261 | 2695.6522 | 98.7% | 1330.302 | 1370.6074 | 2700.9094 | 51.3813 | 0.4935 | 0.5065 | 1.148 | 44.7553 | 2745.6647 | 1352.3887 | 1393.276 | 22.6686
2016-12-11 17:00 | 1.3 | 3100 | 1240 | 1347.8261 | 2695.6522 | 98.75% | 1330.9308 | 1369.7899 | 2700.7207 | 51.1711 | 0.49373 | 0.50627 | 1.1481 | 44.5695 | 2745.2903 | 1352.9363 | 1392.354 | 22.5641
2016-12-11 18:00 | 1.3 | 3100 | 1240 | 1347.8261 | 2695.6522 | 98.53% | 1328.0747 | 1373.5029 | 2701.5776 | 50.8566 | 0.49267 | 0.50733 | 1.1478 | 44.3079 | 2745.8855 | 1349.904 | 1395.9815 | 22.4786
2016-12-11 19:00 | 1.3 | 3100 | 1240 | 1347.8261 | 2695.6522 | 98.64% | 1329.5331 | 1371.607 | 2701.1401 | 53.5683 | 0.49321 | 0.50679 | 1.148 | 46.6638 | 2747.8038 | 1352.5483 | 1395.2555 | 23.6486
2016-12-11 20:00 | 1.4 | 3370 | 1240 | 1404.1667 | 2808.3333 | 98.62% | 1384.8128 | 1431.2621 | 2816.0749 | 72.5464 | 0.49311 | 0.50689 | 1.1972 | 60.5946 | 2876.6694 | 1414.6925 | 1461.977 | 30.7149
2016-12-11 21:00 | 1.4 | 3370 | 1240 | 1404.1667 | 2808.3333 | 98.43% | 1382.1166 | 1435.0368 | 2817.1534 | 69.1024 | 0.49215 | 0.50785 | 1.1969 | 57.7364 | 2874.8898 | 1410.5315 | 1464.3583 | 29.3215
2016-12-11 22:00 | 1.4 | 3370 | 1240 | 1404.1667 | 2808.3333 | 98.49% | 1382.9344 | 1433.8918 | 2816.8262 | 72.025 | 0.49244 | 0.50756 | 1.197 | 60.1724 | 2876.9987 | 1412.5657 | 1464.4329 | 30.5411
2016-12-11 23:00 | 1.4 | 3370 | 1240 | 1404.1667 | 2808.3333 | 98.41% | 1381.8976 | 1435.3433 | 2817.241 | 71.5936 | 0.49207 | 0.50793 | 1.1968 | 59.8195 | 2877.0604 | 1411.333 | 1465.7274 | 30.3841
2016-12-12 | 1.4 | 3370 | 1240 | 1404.1667 | 2808.3333 | 97.77% | 1372.9007 | 1447.9391 | 2820.8397 | 79.9723 | 0.48887 | 0.51113 | 1.1955 | 66.8919 | 2887.7316 | 1405.6019 | 1482.1297 | 34.1907
2016-12-12 01:00 | 1.4 | 3370 | 1240 | 1404.1667 | 2808.3333 | 96.06% | 1348.8067 | 1481.6706 | 2830.4773 | 75.9491 | 0.48029 | 0.51971 | 1.1921 | 63.7095 | 2894.1868 | 1379.4056 | 1514.7812 | 33.1107
2016-12-12 02:00 | 1.4 | 3370 | 1240 | 1404.1667 | 2808.3333 | 95.54% | 1341.5742 | 1491.7961 | 2833.3703 | 74.4528 | 0.47771 | 0.52229 | 1.1911 | 62.5084 | 2895.8788 | 1371.4352 | 1524.4436 | 32.6474
2016-12-12 03:00 | 1.4 | 3370 | 1240 | 1404.1667 | 2808.3333 | 95.89% | 1346.4426 | 1484.9803 | 2831.423 | 73.7706 | 0.47945 | 0.52055 | 1.1918 | 61.8996 | 2893.3226 | 1376.1201 | 1517.2025 | 32.2221
2016-12-12 04:00 | 1.4 | 3370 | 1240 | 1404.1667 | 2808.3333 | 96.88% | 1360.3087 | 1465.5678 | 2825.8765 | 78.9669 | 0.48438 | 0.51562 | 1.1938 | 66.1501 | 2892.0266 | 1392.3507 | 1499.6759 | 34.1081
2016-12-12 05:00 | 1.4 | 3370 | 1240 | 1404.1667 | 2808.3333 | 98.3% | 1380.2537 | 1437.6449 | 2817.8985 | 81.9462 | 0.49148 | 0.50852 | 1.1966 | 68.4829 | 2886.3814 | 1413.912 | 1472.4695 | 34.8246
2016-12-12 06:00 | 1.4 | 3370 | 1240 | 1404.1667 | 2808.3333 | 98.73% | 1386.3322 | 1429.1349 | 2815.4671 | 85.4396 | 0.49365 | 0.50635 | 1.1975 | 71.3507 | 2886.8178 | 1421.5545 | 1465.2633 | 36.1285
2016-12-12 07:00 | 1.4 | 3370 | 1240 | 1404.1667 | 2808.3333 | 98.83% | 1387.7138 | 1427.2007 | 2814.9145 | 85.1732 | 0.49414 | 0.50586 | 1.1977 | 71.1165 | 2886.031 | 1422.8554 | 1463.1756 | 35.9749
2016-12-12 08:00 | 1.3 | 3100 | 1240 | 1347.8261 | 2695.6522 | 98.39% | 1326.0641 | 1376.1167 | 2702.1808 | 63.105 | 0.49193 | 0.50807 | 1.1476 | 54.9898 | 2757.1705 | 1353.1151 | 1404.0555 | 27.9388
2016-12-12 09:00 | 1.3 | 3100 | 1240 | 1347.8261 | 2695.6522 | 98.1% | 1322.2386 | 1381.0899 | 2703.3284 | 61.6955 | 0.49051 | 0.50949 | 1.1472 | 53.7814 | 2757.1099 | 1348.6188 | 1408.4911 | 27.4012
2016-12-12 10:00 | 1.3 | 3100 | 1240 | 1347.8261 | 2695.6522 | 98.41% | 1326.407 | 1375.6709 | 2702.0779 | 51.0123 | 0.49205 | 0.50795 | 1.1476 | 44.4507 | 2746.5286 | 1348.2791 | 1398.2494 | 22.5785
2016-12-12 11:00 | 1.3 | 3100 | 1240 | 1347.8261 | 2695.6522 | 98.45% | 1326.9679 | 1374.9417 | 2701.9096 | 51.4563 | 0.49226 | 0.50774 | 1.1477 | 44.8351 | 2746.7448 | 1349.0386 | 1397.7062 | 22.7645
2016-12-12 12:00 | 1.3 | 3100 | 1240 | 1347.8261 | 2695.6522 | 98.42% | 1326.5466 | 1375.4894 | 2702.036 | 53.6738 | 0.49211 | 0.50789 | 1.1476 | 46.7692 | 2748.8052 | 1349.562 | 1399.2432 | 23.7538
2016-12-12 13:00 | 1.3 | 3100 | 1240 | 1347.8261 | 2695.6522 | 98.61% | 1329.1057 | 1372.1625 | 2701.2683 | 56.5664 | 0.49306 | 0.50694 | 1.1479 | 49.2774 | 2750.5457 | 1353.4022 | 1397.1435 | 24.9809
2016-12-12 14:00 | 1.3 | 3100 | 1240 | 1347.8261 | 2695.6522 | 98.67% | 1329.9414 | 1371.0762 | 2701.0176 | 55.5706 | 0.49337 | 0.50663 | 1.148 | 48.406 | 2749.4236 | 1353.8233 | 1395.6003 | 24.5242
2016-12-12 15:00 | 1.3 | 3100 | 1240 | 1347.8261 | 2695.6522 | 98.74% | 1330.8964 | 1369.8347 | 2700.7311 | 55.9592 | 0.49372 | 0.50628 | 1.1481 | 48.7401 | 2749.4711 | 1354.9603 | 1394.5108 | 24.6761
2016-12-12 16:00 | 1.25 | 3040 | 1240 | 1351.1111 | 2702.2222 | 98.7% | 1333.5443 | 1373.0696 | 2706.6139 | 42.8178 | 0.4935 | 0.5065 | 1.1234 | 38.1153 | 2744.7292 | 1352.3542 | 1392.375 | 19.3054
2016-12-12 17:00 | 1.13 | 2640 | 1240 | 1240 | 2478.8 | 98.75% | 1224.4564 | 1257.5643 | 2482.0207 | 22.1742 | 0.49373 | 0.50627 | 1.0642 | 20.8368 | 2502.8574 | 1234.7442 | 1268.1133 | 10.549
2016-12-12 18:00 | 1.13 | 2640 | 1240 | 1240 | 2478.8 | 98.53% | 1221.8287 | 1260.5335 | 2482.3623 | 22.0379 | 0.49267 | 0.50733 | 1.064 | 20.7114 | 2503.0736 | 1232.0327 | 1271.041 | 10.5074
2016-12-12 19:00 | 1.13 | 2640 | 1240 | 1240 | 2478.8 | 98.64% | 1223.1704 | 1259.0174 | 2482.1878 | 23.2129 | 0.49321 | 0.50679 | 1.0641 | 21.8143 | 2504.0021 | 1233.9295 | 1270.0726 | 11.0552
2016-12-12 20:00 | 1.13 | 2640 | 1240 | 1240 | 2478.8 | 98.62% | 1222.9088 | 1259.313 | 2482.2218 | 23.5776 | 0.49311 | 0.50689 | 1.0641 | 22.1572 | 2504.3791 | 1233.8348 | 1270.5443 | 11.2313
2016-12-12 21:00 | 1.13 | 2640 | 1240 | 1240 | 2478.8 | 98.43% | 1220.5279 | 1262.0035 | 2482.5314 | 22.4583 | 0.49215 | 0.50785 | 1.064 | 21.1078 | 2503.6392 | 1230.916 | 1272.7231 | 10.7196
2016-12-12 22:00 | 1.13 | 2640 | 1240 | 1240 | 2478.8 | 98.49% | 1221.2501 | 1261.1874 | 2482.4375 | 23.4081 | 0.49244 | 0.50756 | 1.064 | 21.9997 | 2504.4372 | 1232.0837 | 1272.3536 | 11.1662
2016-12-12 23:00 | 1.25 | 3040 | 1240 | 1351.1111 | 2702.2222 | 98.41% | 1329.6835 | 1377.8956 | 2707.5791 | 44.746 | 0.49207 | 0.50793 | 1.123 | 39.8444 | 2747.4236 | 1349.2898 | 1398.1338 | 20.2382
2016-12-13 | 1.25 | 3040 | 1240 | 1351.1111 | 2702.2222 | 97.77% | 1321.0265 | 1388.7169 | 2709.7434 | 49.9827 | 0.48887 | 0.51113 | 1.1222 | 44.5393 | 2754.2827 | 1342.8003 | 1411.4824 | 22.7655
2016-12-13 01:00 | 1.3 | 3100 | 1240 | 1347.8261 | 2695.6522 | 96.06% | 1294.6874 | 1416.9064 | 2711.5938 | 56.9618 | 0.48029 | 0.51971 | 1.1441 | 49.788 | 2761.3818 | 1318.6 | 1442.7818 | 25.8755
2016-12-13 02:00 | 1.3 | 3100 | 1240 | 1347.8261 | 2695.6522 | 95.54% | 1287.7451 | 1425.9314 | 2713.6765 | 55.8396 | 0.47771 | 0.52229 | 1.1433 | 48.8402 | 2762.5167 | 1311.0766 | 1451.4401 | 25.5086
2016-12-13 03:00 | 1.3 | 3100 | 1240 | 1347.8261 | 2695.6522 | 95.89% | 1292.4182 | 1419.8564 | 2712.2746 | 55.328 | 0.47945 | 0.52055 | 1.1438 | 48.3707 | 2760.6452 | 1315.6092 | 1445.036 | 25.1796
2016-12-13 04:00 | 1.3 | 3100 | 1240 | 1347.8261 | 2695.6522 | 96.88% | 1305.7279 | 1402.5537 | 2708.2816 | 59.2252 | 0.48438 | 0.51562 | 1.1453 | 51.7108 | 2759.9924 | 1330.7757 | 1429.2167 | 26.663
2016-12-13 05:00 | 1.3 | 3100 | 1240 | 1347.8261 | 2695.6522 | 98.3% | 1324.8726 | 1377.6657 | 2702.5382 | 61.4597 | 0.49148 | 0.50852 | 1.1474 | 53.5622 | 2756.1004 | 1351.1976 | 1404.9028 | 27.2372
2016-12-13 06:00 | 1.25 | 3040 | 1240 | 1351.1111 | 2702.2222 | 98.73% | 1333.9505 | 1372.5618 | 2706.5124 | 53.3998 | 0.49365 | 0.50635 | 1.1234 | 47.5335 | 2754.0459 | 1357.4155 | 1396.6305 | 24.0686
2016-12-13 07:00 | 1.25 | 3040 | 1240 | 1351.1111 | 2702.2222 | 98.83% | 1335.2799 | 1370.9001 | 2706.18 | 53.2332 | 0.49414 | 0.50586 | 1.1235 | 47.3801 | 2753.5601 | 1358.6924 | 1394.8677 | 23.9676
2016-12-13 08:00 | 1.25 | 3040 | 1240 | 1351.1111 | 2702.2222 | 98.39% | 1329.2961 | 1378.3799 | 2707.676 | 52.5875 | 0.49193 | 0.50807 | 1.123 | 46.8285 | 2754.5045 | 1352.3323 | 1402.1722 | 23.7923
2016-12-13 09:00 | 1.3 | 3100 | 1240 | 1347.8261 | 2695.6522 | 98.1% | 1322.2386 | 1381.0899 | 2703.3284 | 61.6955 | 0.49051 | 0.50949 | 1.1472 | 53.7814 | 2757.1099 | 1348.6188 | 1408.4911 | 27.4012
2016-12-13 10:00 | 1.3 | 3100 | 1240 | 1347.8261 | 2695.6522 | 98.41% | 1326.407 | 1375.6709 | 2702.0779 | 51.0123 | 0.49205 | 0.50795 | 1.1476 | 44.4507 | 2746.5286 | 1348.2791 | 1398.2494 | 22.5785
2016-12-13 11:00 | 1.3 | 3100 | 1240 | 1347.8261 | 2695.6522 | 98.45% | 1326.9679 | 1374.9417 | 2701.9096 | 51.4563 | 0.49226 | 0.50774 | 1.1477 | 44.8351 | 2746.7448 | 1349.0386 | 1397.7062 | 22.7645
2016-12-13 12:00 | 1.3 | 3100 | 1240 | 1347.8261 | 2695.6522 | 98.42% | 1326.5466 | 1375.4894 | 2702.036 | 53.6738 | 0.49211 | 0.50789 | 1.1476 | 46.7692 | 2748.8052 | 1349.562 | 1399.2432 | 23.7538
2016-12-13 13:00 | 1.3 | 3100 | 1240 | 1347.8261 | 2695.6522 | 98.61% | 1329.1057 | 1372.1625 | 2701.2683 | 56.5664 | 0.49306 | 0.50694 | 1.1479 | 49.2774 | 2750.5457 | 1353.4022 | 1397.1435 | 24.9809
2016-12-13 14:00 | 1.3 | 3100 | 1240 | 1347.8261 | 2695.6522 | 98.67% | 1329.9414 | 1371.0762 | 2701.0176 | 55.5706 | 0.49337 | 0.50663 | 1.148 | 48.406 | 2749.4236 | 1353.8233 | 1395.6003 | 24.5242
2016-12-13 15:00 | 1.3 | 3100 | 1240 | 1347.8261 | 2695.6522 | 98.74% | 1330.8964 | 1369.8347 | 2700.7311 | 55.9592 | 0.49372 | 0.50628 | 1.1481 | 48.7401 | 2749.4711 | 1354.9603 | 1394.5108 | 24.6761
2016-12-13 16:00 | 1.3 | 3100 | 1240 | 1347.8261 | 2695.6522 | 98.7% | 1330.302 | 1370.6074 | 2700.9094 | 51.3813 | 0.4935 | 0.5065 | 1.148 | 44.7553 | 2745.6647 | 1352.3887 | 1393.276 | 22.6686
2016-12-13 17:00 | 1.3 | 3100 | 1240 | 1347.8261 | 2695.6522 | 98.75% | 1330.9308 | 1369.7899 | 2700.7207 | 51.1711 | 0.49373 | 0.50627 | 1.1481 | 44.5695 | 2745.2903 | 1352.9363 | 1392.354 | 22.5641
2016-12-13 18:00 | 1.3 | 3100 | 1240 | 1347.8261 | 2695.6522 | 98.53% | 1328.0747 | 1373.5029 | 2701.5776 | 50.8566 | 0.49267 | 0.50733 | 1.1478 | 44.3079 | 2745.8855 | 1349.904 | 1395.9815 | 22.4786
2016-12-13 19:00 | 1.3 | 3100 | 1240 | 1347.8261 | 2695.6522 | 98.64% | 1329.5331 | 1371.607 | 2701.1401 | 53.5683 | 0.49321 | 0.50679 | 1.148 | 46.6638 | 2747.8038 | 1352.5483 | 1395.2555 | 23.6486
2016-12-13 20:00 | 1.3 | 3100 | 1240 | 1347.8261 | 2695.6522 | 98.62% | 1329.2487 | 1371.9766 | 2701.2254 | 54.4098 | 0.49311 | 0.50689 | 1.1479 | 47.3981 | 2748.6235 | 1352.6212 | 1396.0023 | 24.0257
2016-12-13 21:00 | 1.4 | 3370 | 1240 | 1404.1667 | 2808.3333 | 98.43% | 1382.1166 | 1435.0368 | 2817.1534 | 69.1024 | 0.49215 | 0.50785 | 1.1969 | 57.7364 | 2874.8898 | 1410.5315 | 1464.3583 | 29.3215
2016-12-13 22:00 | 1.4 | 3370 | 1240 | 1404.1667 | 2808.3333 | 98.49% | 1382.9344 | 1433.8918 | 2816.8262 | 72.025 | 0.49244 | 0.50756 | 1.197 | 60.1724 | 2876.9987 | 1412.5657 | 1464.4329 | 30.5411
2016-12-13 23:00 | 1.4 | 3370 | 1240 | 1404.1667 | 2808.3333 | 98.41% | 1381.8976 | 1435.3433 | 2817.241 | 71.5936 | 0.49207 | 0.50793 | 1.1968 | 59.8195 | 2877.0604 | 1411.333 | 1465.7274 | 30.3841
2016-12-14 | 1.4 | 3370 | 1240 | 1404.1667 | 2808.3333 | 97.77% | 1372.9007 | 1447.9391 | 2820.8397 | 79.9723 | 0.48887 | 0.51113 | 1.1955 | 66.8919 | 2887.7316 | 1405.6019 | 1482.1297 | 34.1907
2016-12-14 01:00 | 1.5 | 3750 | 1240 | 1500 | 3000 | 96.06% | 1440.8618 | 1588.7073 | 3029.5691 | 94.9364 | 0.48029 | 0.51971 | 1.2401 | 76.5527 | 3106.1218 | 1477.6291 | 1628.4927 | 39.7854
2016-12-14 02:00 | 1.4 | 3370 | 1240 | 1404.1667 | 2808.3333 | 95.54% | 1341.5742 | 1491.7961 | 2833.3703 | 74.4528 | 0.47771 | 0.52229 | 1.1911 | 62.5084 | 2895.8788 | 1371.4352 | 1524.4436 | 32.6474
2016-12-14 03:00 | 1.4 | 3370 | 1240 | 1404.1667 | 2808.3333 | 95.89% | 1346.4426 | 1484.9803 | 2831.423 | 73.7706 | 0.47945 | 0.52055 | 1.1918 | 61.8996 | 2893.3226 | 1376.1201 | 1517.2025 | 32.2221
2016-12-14 04:00 | 1.4 | 3370 | 1240 | 1404.1667 | 2808.3333 | 96.88% | 1360.3087 | 1465.5678 | 2825.8765 | 78.9669 | 0.48438 | 0.51562 | 1.1938 | 66.1501 | 2892.0266 | 1392.3507 | 1499.6759 | 34.1081
2016-12-14 05:00 | 1.4 | 3370 | 1240 | 1404.1667 | 2808.3333 | 98.3% | 1380.2537 | 1437.6449 | 2817.8985 | 81.9462 | 0.49148 | 0.50852 | 1.1966 | 68.4829 | 2886.3814 | 1413.912 | 1472.4695 | 34.8246
2016-12-14 06:00 | 1.4 | 3370 | 1240 | 1404.1667 | 2808.3333 | 98.73% | 1386.3322 | 1429.1349 | 2815.4671 | 85.4396 | 0.49365 | 0.50635 | 1.1975 | 71.3507 | 2886.8178 | 1421.5545 | 1465.2633 | 36.1285
2016-12-14 07:00 | 1.4 | 3370 | 1240 | 1404.1667 | 2808.3333 | 98.83% | 1387.7138 | 1427.2007 | 2814.9145 | 85.1732 | 0.49414 | 0.50586 | 1.1977 | 71.1165 | 2886.031 | 1422.8554 | 1463.1756 | 35.9749
2016-12-14 08:00 | 1.4 | 3370 | 1240 | 1404.1667 | 2808.3333 | 98.39% | 1381.495 | 1435.907 | 2817.402 | 84.1401 | 0.49193 | 0.50807 | 1.1968 | 70.3059 | 2887.7079 | 1416.0804 | 1471.6275 | 35.7205
2016-12-14 09:00 | 1.5 | 3750 | 1240 | 1500 | 3000 | 98.1% | 1471.5236 | 1542.7147 | 3014.2382 | 102.8258 | 0.49051 | 0.50949 | 1.2453 | 82.5742 | 3096.8124 | 1512.0269 | 1584.7856 | 42.0709
2016-12-14 10:00 | 1.5 | 3750 | 1240 | 1500 | 3000 | 98.41% | 1476.1626 | 1535.756 | 3011.9187 | 85.0205 | 0.49205 | 0.50795 | 1.246 | 68.2333 | 3080.1519 | 1509.7371 | 1570.4148 | 34.6588
2016-12-14 11:00 | 1.5 | 3750 | 1240 | 1500 | 3000 | 98.45% | 1476.7869 | 1534.8197 | 3011.6066 | 85.7606 | 0.49226 | 0.50774 | 1.2461 | 68.8215 | 3080.428 | 1510.6651 | 1569.763 | 34.9433
2016-12-14 12:00 | 1.5 | 3750 | 1240 | 1500 | 3000 | 98.42% | 1476.318 | 1535.523 | 3011.841 | 89.4564 | 0.49211 | 0.50789 | 1.2461 | 71.7918 | 3083.6328 | 1511.6472 | 1571.9856 | 36.4626
2016-12-14 13:00 | 1.5 | 3750 | 1240 | 1500 | 3000 | 98.61% | 1479.1661 | 1531.2509 | 3010.417 | 94.2773 | 0.49306 | 0.50694 | 1.2465 | 75.6319 | 3086.0489 | 1516.4568 | 1569.5921 | 38.3412
2016-12-14 14:00 | 1.5 | 3750 | 1240 | 1500 | 3000 | 98.67% | 1480.0961 | 1529.8559 | 3009.952 | 92.6176 | 0.49337 | 0.50663 | 1.2467 | 74.2913 | 3084.2432 | 1516.7488 | 1567.4944 | 37.6385
2016-12-14 15:00 | 1.5 | 3750 | 1240 | 1500 | 3000 | 98.74% | 1481.1589 | 1528.2616 | 3009.4205 | 93.2654 | 0.49372 | 0.50628 | 1.2469 | 74.8002 | 3084.2208 | 1518.0893 | 1566.1315 | 37.8699
2016-12-14 16:00 | 1.5 | 3750 | 1240 | 1500 | 3000 | 98.7% | 1480.4974 | 1529.2539 | 3009.7513 | 85.6355 | 0.4935 | 0.5065 | 1.2467 | 68.687 | 3078.4383 | 1514.3944 | 1564.0439 | 34.79
2016-12-14 17:00 | 1.5 | 3750 | 1240 | 1500 | 3000 | 98.75% | 1481.1972 | 1528.2042 | 3009.4014 | 85.2852 | 0.49373 | 0.50627 | 1.2469 | 68.3997 | 3077.8011 | 1514.9684 | 1562.8327 | 34.6285
2016-12-14 18:00 | 1.5 | 3750 | 1240 | 1500 | 3000 | 98.53% | 1478.0186 | 1532.9721 | 3010.9907 | 84.7611 | 0.49267 | 0.50733 | 1.2463 | 68.0082 | 3078.9989 | 1511.5244 | 1567.4745 | 34.5024
2016-12-14 19:00 | 1.5 | 3750 | 1240 | 1500 | 3000 | 98.64% | 1479.6417 | 1530.5375 | 3010.1792 | 89.2806 | 0.49321 | 0.50679 | 1.2466 | 71.6189 | 3081.798 | 1514.9651 | 1566.833 | 36.2954
2016-12-14 20:00 | 1.5 | 3750 | 1240 | 1500 | 3000 | 98.62% | 1479.3252 | 1531.0122 | 3010.3374 | 90.683 | 0.49311 | 0.50689 | 1.2466 | 72.747 | 3083.0844 | 1515.1974 | 1567.887 | 36.8748
2016-12-14 21:00 | 2 | 4700 | 1240 | 1566.6667 | 3133.3333 | 98.43% | 1542.0648 | 1615.8704 | 3157.9352 | 172.7559 | 0.49215 | 0.50785 | 1.4921 | 115.7766 | 3273.7118 | 1599.0441 | 1674.6678 | 58.7973
2016-12-14 22:00 | 2 | 4700 | 1240 | 1566.6667 | 3133.3333 | 98.49% | 1542.9773 | 1614.0454 | 3157.0227 | 180.0624 | 0.49244 | 0.50756 | 1.4924 | 120.6497 | 3277.6724 | 1602.39 | 1675.2824 | 61.237
2016-12-14 23:00 | 2 | 4700 | 1240 | 1566.6667 | 3133.3333 | 98.41% | 1541.8205 | 1616.359 | 3158.1795 | 178.984 | 0.49207 | 0.50793 | 1.4921 | 119.9568 | 3278.1363 | 1600.8477 | 1677.2886 | 60.9296
2016-12-15 | 2 | 4700 | 1240 | 1566.6667 | 3133.3333 | 97.77% | 1531.7824 | 1636.4353 | 3168.2176 | 199.9309 | 0.48887 | 0.51113 | 1.4889 | 134.2839 | 3302.5016 | 1597.4293 | 1705.0723 | 68.637
2016-12-15 01:00 | 2 | 4700 | 1240 | 1566.6667 | 3133.3333 | 96.06% | 1504.9001 | 1690.1998 | 3195.0999 | 189.8727 | 0.48029 | 0.51971 | 1.4803 | 128.2675 | 3323.3674 | 1566.5053 | 1756.862 | 66.6622
2016-12-15 02:00 | 2 | 4700 | 1240 | 1566.6667 | 3133.3333 | 95.54% | 1496.8305 | 1706.3389 | 3203.1695 | 186.1321 | 0.47771 | 0.52229 | 1.4777 | 125.9597 | 3329.1291 | 1557.003 | 1772.1261 | 65.7872
2016-12-15 03:00 | 2 | 4700 | 1240 | 1566.6667 | 3133.3333 | 95.89% | 1502.2624 | 1695.4752 | 3197.7376 | 184.4266 | 0.47945 | 0.52055 | 1.4794 | 124.6593 | 3322.3969 | 1562.0297 | 1760.3672 | 64.892
2016-12-15 04:00 | 2 | 4700 | 1240 | 1566.6667 | 3133.3333 | 96.88% | 1517.7332 | 1664.5337 | 3182.2668 | 197.4172 | 0.48438 | 0.51562 | 1.4844 | 132.9961 | 3315.263 | 1582.1542 | 1733.1087 | 68.5751
2016-12-15 05:00 | 2 | 4700 | 1240 | 1566.6667 | 3133.3333 | 98.3% | 1539.9863 | 1620.0274 | 3160.0137 | 204.8655 | 0.49148 | 0.50852 | 1.4915 | 137.3567 | 3297.3705 | 1607.4951 | 1689.8754 | 69.848
2016-12-15 06:00 | 2 | 4700 | 1240 | 1566.6667 | 3133.3333 | 98.73% | 1546.7683 | 1606.4634 | 3153.2317 | 213.5991 | 0.49365 | 0.50635 | 1.4936 | 143.0048 | 3296.2365 | 1617.3626 | 1678.8739 | 72.4106
2016-12-15 07:00 | 2 | 4700 | 1240 | 1566.6667 | 3133.3333 | 98.83% | 1548.3098 | 1603.3805 | 3151.6902 | 212.9329 | 0.49414 | 0.50586 | 1.4941 | 142.5119 | 3294.2021 | 1618.7308 | 1675.4713 | 72.0909
2016-12-15 08:00 | 2 | 4700 | 1240 | 1566.6667 | 3133.3333 | 98.39% | 1541.3713 | 1617.2574 | 3158.6287 | 210.3502 | 0.49193 | 0.50807 | 1.4919 | 140.9923 | 3299.621 | 1610.7292 | 1688.8918 | 71.6344
2016-12-15 09:00 | 2 | 4700 | 1240 | 1566.6667 | 3133.3333 | 98.1% | 1536.9246 | 1626.1508 | 3163.0754 | 205.6517 | 0.49051 | 0.50949 | 1.4905 | 137.9742 | 3301.0496 | 1604.6021 | 1696.4476 | 70.2968
2016-12-15 10:00 | 2 | 4700 | 1240 | 1566.6667 | 3133.3333 | 98.41% | 1541.7699 | 1616.4603 | 3158.2301 | 170.041 | 0.49205 | 0.50795 | 1.4921 | 113.9644 | 3272.1945 | 1597.8465 | 1674.348 | 57.8877
2016-12-15 11:00 | 2 | 4700 | 1240 | 1566.6667 | 3133.3333 | 98.45% | 1542.4218 | 1615.1563 | 3157.5782 | 171.5211 | 0.49226 | 0.50774 | 1.4923 | 114.9403 | 3272.5185 | 1599.0026 | 1673.5159 | 58.3595
2016-12-15 12:00 | 2 | 4700 | 1240 | 1566.6667 | 3133.3333 | 98.42% | 1541.9321 | 1616.1357 | 3158.0679 | 178.9128 | 0.49211 | 0.50789 | 1.4921 | 119.9062 | 3277.9741 | 1600.9387 | 1677.0354 | 60.8997
2016-12-15 13:00 | 2 | 4700 | 1240 | 1566.6667 | 3133.3333 | 98.61% | 1544.9068 | 1610.1865 | 3155.0932 | 188.5546 | 0.49306 | 0.50694 | 1.4931 | 126.2877 | 3281.381 | 1607.1736 | 1674.2074 | 64.0209
2016-12-15 14:00 | 2 | 4700 | 1240 | 1566.6667 | 3133.3333 | 98.67% | 1545.8781 | 1608.2437 | 3154.1219 | 185.2353 | 0.49337 | 0.50663 | 1.4934 | 124.0388 | 3278.1607 | 1607.0746 | 1671.0861 | 62.8424
2016-12-15 15:00 | 2 | 4700 | 1240 | 1566.6667 | 3133.3333 | 98.74% | 1546.9882 | 1606.0236 | 3153.0118 | 186.5308 | 0.49372 | 0.50628 | 1.4937 | 124.8767 | 3277.8885 | 1608.6423 | 1669.2462 | 63.2226
2016-12-15 16:00 | 2 | 4700 | 1240 | 1566.6667 | 3133.3333 | 98.7% | 1546.2973 | 1607.4054 | 3153.7027 | 171.271 | 0.4935 | 0.5065 | 1.4935 | 114.6777 | 3268.3804 | 1602.8907 | 1665.4897 | 58.0844
2016-12-15 17:00 | 2 | 4700 | 1240 | 1566.6667 | 3133.3333 | 98.75% | 1547.0282 | 1605.9436 | 3152.9718 | 170.5705 | 0.49373 | 0.50627 | 1.4937 | 114.1908 | 3267.1626 | 1603.4079 | 1663.7547 | 57.8111
2016-12-15 18:00 | 2 | 4700 | 1240 | 1566.6667 | 3133.3333 | 98.53% | 1543.7083 | 1612.5833 | 3156.2917 | 169.5222 | 0.49267 | 0.50733 | 1.4927 | 113.5695 | 3269.8612 | 1599.661 | 1670.2002 | 57.6169
2016-12-15 19:00 | 2 | 4700 | 1240 | 1566.6667 | 3133.3333 | 98.64% | 1545.4035 | 1609.193 | 3154.5965 | 178.5611 | 0.49321 | 0.50679 | 1.4932 | 119.5817 | 3274.1782 | 1604.3829 | 1669.7953 | 60.6024
2016-12-15 20:00 | 2 | 4700 | 1240 | 1566.6667 | 3133.3333 | 98.62% | 1545.073 | 1609.854 | 3154.927 | 181.3661 | 0.49311 | 0.50689 | 1.4931 | 121.4688 | 3276.3958 | 1604.9703 | 1671.4255 | 61.5715
2016-12-15 21:00 | 2 | 4700 | 1240 | 1566.6667 | 3133.3333 | 98.43% | 1542.0648 | 1615.8704 | 3157.9352 | 172.7559 | 0.49215 | 0.50785 | 1.4921 | 115.7766 | 3273.7118 | 1599.0441 | 1674.6678 | 58.7973
2016-12-15 22:00 | 2 | 4700 | 1240 | 1566.6667 | 3133.3333 | 98.49% | 1542.9773 | 1614.0454 | 3157.0227 | 180.0624 | 0.49244 | 0.50756 | 1.4924 | 120.6497 | 3277.6724 | 1602.39 | 1675.2824 | 61.237
2016-12-15 23:00 | 2 | 4700 | 1240 | 1566.6667 | 3133.3333 | 98.41% | 1541.8205 | 1616.359 | 3158.1795 | 178.984 | 0.49207 | 0.50793 | 1.4921 | 119.9568 | 3278.1363 | 1600.8477 | 1677.2886 | 60.9296
2016-12-16 | 2 | 4700 | 1240 | 1566.6667 | 3133.3333 | 97.77% | 1531.7824 | 1636.4353 | 3168.2176 | 199.9309 | 0.48887 | 0.51113 | 1.4889 | 134.2839 | 3302.5016 | 1597.4293 | 1705.0723 | 68.637
2016-12-16 01:00 | 2 | 4700 | 1240 | 1566.6667 | 3133.3333 | 96.06% | 1504.9001 | 1690.1998 | 3195.0999 | 189.8727 | 0.48029 | 0.51971 | 1.4803 | 128.2675 | 3323.3674 | 1566.5053 | 1756.862 | 66.6622
2016-12-16 02:00 | 2 | 4700 | 1240 | 1566.6667 | 3133.3333 | 95.54% | 1496.8305 | 1706.3389 | 3203.1695 | 186.1321 | 0.47771 | 0.52229 | 1.4777 | 125.9597 | 3329.1291 | 1557.003 | 1772.1261 | 65.7872
2016-12-16 03:00 | 2 | 4700 | 1240 | 1566.6667 | 3133.3333 | 95.89% | 1502.2624 | 1695.4752 | 3197.7376 | 184.4266 | 0.47945 | 0.52055 | 1.4794 | 124.6593 | 3322.3969 | 1562.0297 | 1760.3672 | 64.892
2016-12-16 04:00 | 2 | 4700 | 1240 | 1566.6667 | 3133.3333 | 96.88% | 1517.7332 | 1664.5337 | 3182.2668 | 197.4172 | 0.48438 | 0.51562 | 1.4844 | 132.9961 | 3315.263 | 1582.1542 | 1733.1087 | 68.5751
2016-12-16 05:00 | 2 | 4700 | 1240 | 1566.6667 | 3133.3333 | 98.3% | 1539.9863 | 1620.0274 | 3160.0137 | 204.8655 | 0.49148 | 0.50852 | 1.4915 | 137.3567 | 3297.3705 | 1607.4951 | 1689.8754 | 69.848
2016-12-16 06:00 | 2 | 4700 | 1240 | 1566.6667 | 3133.3333 | 98.73% | 1546.7683 | 1606.4634 | 3153.2317 | 213.5991 | 0.49365 | 0.50635 | 1.4936 | 143.0048 | 3296.2365 | 1617.3626 | 1678.8739 | 72.4106
2016-12-16 07:00 | 1.5 | 3750 | 1240 | 1500 | 3000 | 98.83% | 1482.4242 | 1526.3636 | 3008.7879 | 106.4664 | 0.49414 | 0.50586 | 1.2471 | 85.3732 | 3094.1611 | 1524.6107 | 1569.5504 | 43.1868
2016-12-16 08:00 | 1.5 | 3750 | 1240 | 1500 | 3000 | 98.39% | 1475.781 | 1536.3285 | 3012.1095 | 105.1751 | 0.49193 | 0.50807 | 1.246 | 84.4127 | 3096.5221 | 1517.3059 | 1579.2162 | 42.8878
2016-12-16 09:00 | 1.4 | 3370 | 1240 | 1404.1667 | 2808.3333 | 98.1% | 1377.5096 | 1441.4866 | 2818.9962 | 82.2607 | 0.49051 | 0.50949 | 1.1962 | 68.7681 | 2887.7643 | 1411.2409 | 1476.5234 | 35.0368
2016-12-16 10:00 | 1.4 | 3370 | 1240 | 1404.1667 | 2808.3333 | 98.41% | 1381.8523 | 1435.4068 | 2817.2591 | 68.0164 | 0.49205 | 0.50795 | 1.1968 | 56.8309 | 2874.09 | 1409.8161 | 1464.2738 | 28.867
2016-12-16 11:00 | 1.4 | 3370 | 1240 | 1404.1667 | 2808.3333 | 98.45% | 1382.4366 | 1434.5888 | 2817.0254 | 68.6085 | 0.49226 | 0.50774 | 1.1969 | 57.3216 | 2874.3469 | 1410.6538 | 1463.6931 | 29.1043
2016-12-16 12:00 | 1.4 | 3370 | 1240 | 1404.1667 | 2808.3333 | 98.42% | 1381.9977 | 1435.2032 | 2817.2009 | 71.5651 | 0.49211 | 0.50789 | 1.1968 | 59.7949 | 2876.9959 | 1411.4231 | 1465.5727 | 30.3695
2016-12-16 13:00 | 1.4 | 3370 | 1240 | 1404.1667 | 2808.3333 | 98.61% | 1384.6638 | 1431.4707 | 2816.1345 | 75.4218 | 0.49306 | 0.50694 | 1.1972 | 62.9974 | 2879.1319 | 1415.725 | 1463.4069 | 31.9362
2016-12-16 14:00 | 1.4 | 3370 | 1240 | 1404.1667 | 2808.3333 | 98.67% | 1385.5344 | 1430.2518 | 2815.7862 | 74.0941 | 0.49337 | 0.50663 | 1.1973 | 61.8819 | 2877.6682 | 1416.0648 | 1461.6034 | 31.3515
2016-12-16 15:00 | 1.4 | 3370 | 1240 | 1404.1667 | 2808.3333 | 98.74% | 1386.5293 | 1428.8589 | 2815.3883 | 74.6123 | 0.49372 | 0.50628 | 1.1975 | 62.3074 | 2877.6956 | 1417.2917 | 1460.4039 | 31.545
2016-12-16 16:00 | 1.3 | 3100 | 1240 | 1347.8261 | 2695.6522 | 98.7% | 1330.302 | 1370.6074 | 2700.9094 | 51.3813 | 0.4935 | 0.5065 | 1.148 | 44.7553 | 2745.6647 | 1352.3887 | 1393.276 | 22.6686
2016-12-16 17:00 | 1.3 | 3100 | 1240 | 1347.8261 | 2695.6522 | 98.75% | 1330.9308 | 1369.7899 | 2700.7207 | 51.1711 | 0.49373 | 0.50627 | 1.1481 | 44.5695 | 2745.2903 | 1352.9363 | 1392.354 | 22.5641
2016-12-16 18:00 | 1.3 | 3100 | 1240 | 1347.8261 | 2695.6522 | 98.53% | 1328.0747 | 1373.5029 | 2701.5776 | 50.8566 | 0.49267 | 0.50733 | 1.1478 | 44.3079 | 2745.8855 | 1349.904 | 1395.9815 | 22.4786
2016-12-16 19:00 | 1.3 | 3100 | 1240 | 1347.8261 | 2695.6522 | 98.64% | 1329.5331 | 1371.607 | 2701.1401 | 53.5683 | 0.49321 | 0.50679 | 1.148 | 46.6638 | 2747.8038 | 1352.5483 | 1395.2555 | 23.6486
2016-12-16 20:00 | 1.3 | 3100 | 1240 | 1347.8261 | 2695.6522 | 98.62% | 1329.2487 | 1371.9766 | 2701.2254 | 54.4098 | 0.49311 | 0.50689 | 1.1479 | 47.3981 | 2748.6235 | 1352.6212 | 1396.0023 | 24.0257
2016-12-16 21:00 | 1.4 | 3370 | 1240 | 1404.1667 | 2808.3333 | 98.43% | 1382.1166 | 1435.0368 | 2817.1534 | 69.1024 | 0.49215 | 0.50785 | 1.1969 | 57.7364 | 2874.8898 | 1410.5315 | 1464.3583 | 29.3215
2016-12-16 22:00 | 1.4 | 3370 | 1240 | 1404.1667 | 2808.3333 | 98.49% | 1382.9344 | 1433.8918 | 2816.8262 | 72.025 | 0.49244 | 0.50756 | 1.197 | 60.1724 | 2876.9987 | 1412.5657 | 1464.4329 | 30.5411
2016-12-16 23:00 | 1.4 | 3370 | 1240 | 1404.1667 | 2808.3333 | 98.41% | 1381.8976 | 1435.3433 | 2817.241 | 71.5936 | 0.49207 | 0.50793 | 1.1968 | 59.8195 | 2877.0604 | 1411.333 | 1465.7274 | 30.3841
2016-12-17 | 1.4 | 3370 | 1240 | 1404.1667 | 2808.3333 | 97.77% | 1372.9007 | 1447.9391 | 2820.8397 | 79.9723 | 0.48887 | 0.51113 | 1.1955 | 66.8919 | 2887.7316 | 1405.6019 | 1482.1297 | 34.1907
2016-12-17 01:00 | 1.4 | 3370 | 1240 | 1404.1667 | 2808.3333 | 96.06% | 1348.8067 | 1481.6706 | 2830.4773 | 75.9491 | 0.48029 | 0.51971 | 1.1921 | 63.7095 | 2894.1868 | 1379.4056 | 1514.7812 | 33.1107
2016-12-17 02:00 | 1.4 | 3370 | 1240 | 1404.1667 | 2808.3333 | 95.54% | 1341.5742 | 1491.7961 | 2833.3703 | 74.4528 | 0.47771 | 0.52229 | 1.1911 | 62.5084 | 2895.8788 | 1371.4352 | 1524.4436 | 32.6474
2016-12-17 03:00 | 1.4 | 3370 | 1240 | 1404.1667 | 2808.3333 | 95.89% | 1346.4426 | 1484.9803 | 2831.423 | 73.7706 | 0.47945 | 0.52055 | 1.1918 | 61.8996 | 2893.3226 | 1376.1201 | 1517.2025 | 32.2221
2016-12-17 04:00 | 1.4 | 3370 | 1240 | 1404.1667 | 2808.3333 | 96.88% | 1360.3087 | 1465.5678 | 2825.8765 | 78.9669 | 0.48438 | 0.51562 | 1.1938 | 66.1501 | 2892.0266 | 1392.3507 | 1499.6759 | 34.1081
2016-12-17 05:00 | 1.3 | 3100 | 1240 | 1347.8261 | 2695.6522 | 98.3% | 1324.8726 | 1377.6657 | 2702.5382 | 61.4597 | 0.49148 | 0.50852 | 1.1474 | 53.5622 | 2756.1004 | 1351.1976 | 1404.9028 | 27.2372
2016-12-17 06:00 | 1.25 | 3040 | 1240 | 1351.1111 | 2702.2222 | 98.73% | 1333.9505 | 1372.5618 | 2706.5124 | 53.3998 | 0.49365 | 0.50635 | 1.1234 | 47.5335 | 2754.0459 | 1357.4155 | 1396.6305 | 24.0686
2016-12-17 07:00 | 1.25 | 3040 | 1240 | 1351.1111 | 2702.2222 | 98.83% | 1335.2799 | 1370.9001 | 2706.18 | 53.2332 | 0.49414 | 0.50586 | 1.1235 | 47.3801 | 2753.5601 | 1358.6924 | 1394.8677 | 23.9676
2016-12-17 08:00 | 1.25 | 3040 | 1240 | 1351.1111 | 2702.2222 | 98.39% | 1329.2961 | 1378.3799 | 2707.676 | 52.5875 | 0.49193 | 0.50807 | 1.123 | 46.8285 | 2754.5045 | 1352.3323 | 1402.1722 | 23.7923
2016-12-17 09:00 | 1.25 | 3040 | 1240 | 1351.1111 | 2702.2222 | 98.1% | 1325.4612 | 1383.1735 | 2708.6347 | 51.4129 | 0.49051 | 0.50949 | 1.1226 | 45.797 | 2754.4317 | 1347.925 | 1406.5067 | 23.3332
2016-12-17 10:00 | 1.25 | 3040 | 1240 | 1351.1111 | 2702.2222 | 98.41% | 1329.6398 | 1377.9502 | 2707.59 | 42.5102 | 0.49205 | 0.50795 | 1.123 | 37.8537 | 2745.4438 | 1348.2659 | 1397.1779 | 19.2276
2016-12-17 11:00 | 1.25 | 3040 | 1240 | 1351.1111 | 2702.2222 | 98.45% | 1330.2021 | 1377.2474 | 2707.4495 | 42.8803 | 0.49226 | 0.50774 | 1.1231 | 38.1815 | 2745.6309 | 1348.9974 | 1396.6336 | 19.3862
2016-12-17 12:00 | 1.25 | 3040 | 1240 | 1351.1111 | 2702.2222 | 98.42% | 1329.7798 | 1377.7753 | 2707.5551 | 44.7282 | 0.49211 | 0.50789 | 1.123 | 39.8283 | 2747.3833 | 1349.3795 | 1398.0038 | 20.2285
2016-12-17 13:00 | 1.25 | 3040 | 1240 | 1351.1111 | 2702.2222 | 98.61% | 1332.3451 | 1374.5686 | 2706.9137 | 47.1386 | 0.49306 | 0.50694 | 1.1233 | 41.9658 | 2748.8795 | 1353.0366 | 1395.8429 | 21.2743
2016-12-17 14:00 | 1.25 | 3040 | 1240 | 1351.1111 | 2702.2222 | 98.67% | 1333.1829 | 1373.5214 | 2706.7043 | 46.3088 | 0.49337 | 0.50663 | 1.1233 | 41.2242 | 2747.9285 | 1353.5214 | 1394.407 | 20.8856
2016-12-17 15:00 | 1.25 | 3040 | 1240 | 1351.1111 | 2702.2222 | 98.74% | 1334.1402 | 1372.3248 | 2706.465 | 46.6327 | 0.49372 | 0.50628 | 1.1234 | 41.5092 | 2747.9742 | 1354.6341 | 1393.3401 | 21.0153
2016-12-17 16:00 | 1.25 | 3040 | 1240 | 1351.1111 | 2702.2222 | 98.7% | 1333.5443 | 1373.0696 | 2706.6139 | 42.8178 | 0.4935 | 0.5065 | 1.1234 | 38.1153 | 2744.7292 | 1352.3542 | 1392.375 | 19.3054
2016-12-17 17:00 | 1.25 | 3040 | 1240 | 1351.1111 | 2702.2222 | 98.75% | 1334.1747 | 1372.2816 | 2706.4563 | 42.6426 | 0.49373 | 0.50627 | 1.1234 | 37.9574 | 2744.4137 | 1352.9155 | 1391.4982 | 19.2166
2016-12-17 18:00 | 1.25 | 3040 | 1240 | 1351.1111 | 2702.2222 | 98.53% | 1331.3116 | 1375.8605 | 2707.1721 | 42.3805 | 0.49267 | 0.50733 | 1.1232 | 37.733 | 2744.9051 | 1349.9016 | 1395.0035 | 19.143
2016-12-17 19:00 | 1.25 | 3040 | 1240 | 1351.1111 | 2702.2222 | 98.64% | 1332.7735 | 1374.0331 | 2706.8066 | 44.6403 | 0.49321 | 0.50679 | 1.1233 | 39.7402 | 2746.5468 | 1352.3739 | 1394.1729 | 20.1398
2016-12-17 20:00 | 1.25 | 3040 | 1240 | 1351.1111 | 2702.2222 | 98.62% | 1332.4885 | 1374.3894 | 2706.8779 | 45.3415 | 0.49311 | 0.50689 | 1.1233 | 40.3654 | 2747.2433 | 1352.393 | 1394.8503 | 20.4609
2016-12-17 21:00 | 1.25 | 3040 | 1240 | 1351.1111 | 2702.2222 | 98.43% | 1329.8942 | 1377.6323 | 2707.5265 | 43.189 | 0.49215 | 0.50785 | 1.123 | 38.4573 | 2745.9838 | 1348.8209 | 1397.1629 | 19.5306
2016-12-17 22:00 | 1.3 | 3100 | 1240 | 1347.8261 | 2695.6522 | 98.49% | 1327.4458 | 1374.3205 | 2701.7663 | 54.0187 | 0.49244 | 0.50756 | 1.1477 | 47.0656 | 2748.8319 | 1350.6228 | 1398.2091 | 23.8886
2016-12-17 23:00 | 1.3 | 3100 | 1240 | 1347.8261 | 2695.6522 | 98.41% | 1326.4506 | 1375.6143 | 2702.0648 | 53.6952 | 0.49207 | 0.50793 | 1.1476 | 46.7883 | 2748.8531 | 1349.4737 | 1399.3794 | 23.7651
2016-12-18 | 1.3 | 3100 | 1240 | 1347.8261 | 2695.6522 | 97.77% | 1317.8146 | 1386.841 | 2704.6556 | 59.9793 | 0.48887 | 0.51113 | 1.1467 | 52.3078 | 2756.9634 | 1343.3861 | 1413.5773 | 26.7363
2016-12-18 01:00 | 1.3 | 3100 | 1240 | 1347.8261 | 2695.6522 | 96.06% | 1294.6874 | 1416.9064 | 2711.5938 | 56.9618 | 0.48029 | 0.51971 | 1.1441 | 49.788 | 2761.3818 | 1318.6 | 1442.7818 | 25.8755
2016-12-18 02:00 | 1.3 | 3100 | 1240 | 1347.8261 | 2695.6522 | 95.54% | 1287.7451 | 1425.9314 | 2713.6765 | 55.8396 | 0.47771 | 0.52229 | 1.1433 | 48.8402 | 2762.5167 | 1311.0766 | 1451.4401 | 25.5086
2016-12-18 03:00 | 1.3 | 3100 | 1240 | 1347.8261 | 2695.6522 | 95.89% | 1292.4182 | 1419.8564 | 2712.2746 | 55.328 | 0.47945 | 0.52055 | 1.1438 | 48.3707 | 2760.6452 | 1315.6092 | 1445.036 | 25.1796
2016-12-18 04:00 | 1.3 | 3100 | 1240 | 1347.8261 | 2695.6522 | 96.88% | 1305.7279 | 1402.5537 | 2708.2816 | 59.2252 | 0.48438 | 0.51562 | 1.1453 | 51.7108 | 2759.9924 | 1330.7757 | 1429.2167 | 26.663
2016-12-18 05:00 | 1.3 | 3100 | 1240 | 1347.8261 | 2695.6522 | 98.3% | 1324.8726 | 1377.6657 | 2702.5382 | 61.4597 | 0.49148 | 0.50852 | 1.1474 | 53.5622 | 2756.1004 | 1351.1976 | 1404.9028 | 27.2372
2016-12-18 06:00 | 1.25 | 3040 | 1240 | 1351.1111 | 2702.2222 | 98.73% | 1333.9505 | 1372.5618 | 2706.5124 | 53.3998 | 0.49365 | 0.50635 | 1.1234 | 47.5335 | 2754.0459 | 1357.4155 | 1396.6305 | 24.0686
2016-12-18 07:00 | 1.25 | 3040 | 1240 | 1351.1111 | 2702.2222 | 98.83% | 1335.2799 | 1370.9001 | 2706.18 | 53.2332 | 0.49414 | 0.50586 | 1.1235 | 47.3801 | 2753.5601 | 1358.6924 | 1394.8677 | 23.9676
2016-12-18 08:00 | 1.25 | 3040 | 1240 | 1351.1111 | 2702.2222 | 98.39% | 1329.2961 | 1378.3799 | 2707.676 | 52.5875 | 0.49193 | 0.50807 | 1.123 | 46.8285 | 2754.5045 | 1352.3323 | 1402.1722 | 23.7923
2016-12-18 09:00 | 1.25 | 3040 | 1240 | 1351.1111 | 2702.2222 | 98.1% | 1325.4612 | 1383.1735 | 2708.6347 | 51.4129 | 0.49051 | 0.50949 | 1.1226 | 45.797 | 2754.4317 | 1347.925 | 1406.5067 | 23.3332
2016-12-18 10:00 | 1.25 | 3040 | 1240 | 1351.1111 | 2702.2222 | 98.41% | 1329.6398 | 1377.9502 | 2707.59 | 42.5102 | 0.49205 | 0.50795 | 1.123 | 37.8537 | 2745.4438 | 1348.2659 | 1397.1779 | 19.2276
2016-12-18 11:00 | 1.25 | 3040 | 1240 | 1351.1111 | 2702.2222 | 98.45% | 1330.2021 | 1377.2474 | 2707.4495 | 42.8803 | 0.49226 | 0.50774 | 1.1231 | 38.1815 | 2745.6309 | 1348.9974 | 1396.6336 | 19.3862
2016-12-18 12:00 | 1.25 | 3040 | 1240 | 1351.1111 | 2702.2222 | 98.42% | 1329.7798 | 1377.7753 | 2707.5551 | 44.7282 | 0.49211 | 0.50789 | 1.123 | 39.8283 | 2747.3833 | 1349.3795 | 1398.0038 | 20.2285
2016-12-18 13:00 | 1.25 | 3040 | 1240 | 1351.1111 | 2702.2222 | 98.61% | 1332.3451 | 1374.5686 | 2706.9137 | 47.1386 | 0.49306 | 0.50694 | 1.1233 | 41.9658 | 2748.8795 | 1353.0366 | 1395.8429 | 21.2743
2016-12-18 14:00 | 1.25 | 3040 | 1240 | 1351.1111 | 2702.2222 | 98.67% | 1333.1829 | 1373.5214 | 2706.7043 | 46.3088 | 0.49337 | 0.50663 | 1.1233 | 41.2242 | 2747.9285 | 1353.5214 | 1394.407 | 20.8856
2016-12-18 15:00 | 1.25 | 3040 | 1240 | 1351.1111 | 2702.2222 | 98.74% | 1334.1402 | 1372.3248 | 2706.465 | 46.6327 | 0.49372 | 0.50628 | 1.1234 | 41.5092 | 2747.9742 | 1354.6341 | 1393.3401 | 21.0153
2016-12-18 16:00 | 1.25 | 3040 | 1240 | 1351.1111 | 2702.2222 | 98.7% | 1333.5443 | 1373.0696 | 2706.6139 | 42.8178 | 0.4935 | 0.5065 | 1.1234 | 38.1153 | 2744.7292 | 1352.3542 | 1392.375 | 19.3054
2016-12-18 17:00 | 1.25 | 3040 | 1240 | 1351.1111 | 2702.2222 | 98.75% | 1334.1747 | 1372.2816 | 2706.4563 | 42.6426 | 0.49373 | 0.50627 | 1.1234 | 37.9574 | 2744.4137 | 1352.9155 | 1391.4982 | 19.2166
2016-12-18 18:00 | 1.25 | 3040 | 1240 | 1351.1111 | 2702.2222 | 98.53% | 1331.3116 | 1375.8605 | 2707.1721 | 42.3805 | 0.49267 | 0.50733 | 1.1232 | 37.733 | 2744.9051 | 1349.9016 | 1395.0035 | 19.143
2016-12-18 19:00 | 1.25 | 3040 | 1240 | 1351.1111 | 2702.2222 | 98.64% | 1332.7735 | 1374.0331 | 2706.8066 | 44.6403 | 0.49321 | 0.50679 | 1.1233 | 39.7402 | 2746.5468 | 1352.3739 | 1394.1729 | 20.1398
2016-12-18 20:00 | 1.3 | 3100 | 1240 | 1347.8261 | 2695.6522 | 98.62% | 1329.2487 | 1371.9766 | 2701.2254 | 54.4098 | 0.49311 | 0.50689 | 1.1479 | 47.3981 | 2748.6235 | 1352.6212 | 1396.0023 | 24.0257
2016-12-18 21:00 | 1.3 | 3100 | 1240 | 1347.8261 | 2695.6522 | 98.43% | 1326.6607 | 1375.341 | 2702.0018 | 51.8268 | 0.49215 | 0.50785 | 1.1476 | 45.1593 | 2747.161 | 1348.8858 | 1398.2752 | 22.9342
2016-12-18 22:00 | 1.3 | 3100 | 1240 | 1347.8261 | 2695.6522 | 98.49% | 1327.4458 | 1374.3205 | 2701.7663 | 54.0187 | 0.49244 | 0.50756 | 1.1477 | 47.0656 | 2748.8319 | 1350.6228 | 1398.2091 | 23.8886
2016-12-18 23:00 | 1.3 | 3100 | 1240 | 1347.8261 | 2695.6522 | 98.41% | 1326.4506 | 1375.6143 | 2702.0648 | 53.6952 | 0.49207 | 0.50793 | 1.1476 | 46.7883 | 2748.8531 | 1349.4737 | 1399.3794 | 23.7651
2016-12-19 | 1.3 | 3100 | 1240 | 1347.8261 | 2695.6522 | 97.77% | 1317.8146 | 1386.841 | 2704.6556 | 59.9793 | 0.48887 | 0.51113 | 1.1467 | 52.3078 | 2756.9634 | 1343.3861 | 1413.5773 | 26.7363
2016-12-19 01:00 | 1.3 | 3100 | 1240 | 1347.8261 | 2695.6522 | 96.06% | 1294.6874 | 1416.9064 | 2711.5938 | 56.9618 | 0.48029 | 0.51971 | 1.1441 | 49.788 | 2761.3818 | 1318.6 | 1442.7818 | 25.8755
2016-12-19 02:00 | 1.3 | 3100 | 1240 | 1347.8261 | 2695.6522 | 95.54% | 1287.7451 | 1425.9314 | 2713.6765 | 55.8396 | 0.47771 | 0.52229 | 1.1433 | 48.8402 | 2762.5167 | 1311.0766 | 1451.4401 | 25.5086
2016-12-19 03:00 | 1.3 | 3100 | 1240 | 1347.8261 | 2695.6522 | 95.89% | 1292.4182 | 1419.8564 | 2712.2746 | 55.328 | 0.47945 | 0.52055 | 1.1438 | 48.3707 | 2760.6452 | 1315.6092 | 1445.036 | 25.1796
2016-12-19 04:00 | 1.3 | 3100 | 1240 | 1347.8261 | 2695.6522 | 96.88% | 1305.7279 | 1402.5537 | 2708.2816 | 59.2252 | 0.48438 | 0.51562 | 1.1453 | 51.7108 | 2759.9924 | 1330.7757 | 1429.2167 | 26.663
2016-12-19 05:00 | 1.3 | 3100 | 1240 | 1347.8261 | 2695.6522 | 98.3% | 1324.8726 | 1377.6657 | 2702.5382 | 61.4597 | 0.49148 | 0.50852 | 1.1474 | 53.5622 | 2756.1004 | 1351.1976 | 1404.9028 | 27.2372
2016-12-19 06:00 | 1.3 | 3100 | 1240 | 1347.8261 | 2695.6522 | 98.73% | 1330.7072 | 1370.0806 | 2700.7878 | 64.0797 | 0.49365 | 0.50635 | 1.1481 | 55.814 | 2756.6018 | 1358.2598 | 1398.342 | 28.2614
2016-12-19 07:00 | 1.3 | 3100 | 1240 | 1347.8261 | 2695.6522 | 98.83% | 1332.0334 | 1368.3566 | 2700.39 | 63.8799 | 0.49414 | 0.50586 | 1.1482 | 55.6327 | 2756.0227 | 1359.5238 | 1396.4989 | 28.1423
2016-12-19 08:00 | 1.3 | 3100 | 1240 | 1347.8261 | 2695.6522 | 98.39% | 1326.0641 | 1376.1167 | 2702.1808 | 63.105 | 0.49193 | 0.50807 | 1.1476 | 54.9898 | 2757.1705 | 1353.1151 | 1404.0555 | 27.9388
2016-12-19 09:00 | 1.3 | 3100 | 1240 | 1347.8261 | 2695.6522 | 98.1% | 1322.2386 | 1381.0899 | 2703.3284 | 61.6955 | 0.49051 | 0.50949 | 1.1472 | 53.7814 | 2757.1099 | 1348.6188 | 1408.4911 | 27.4012
2016-12-19 10:00 | 1.3 | 3100 | 1240 | 1347.8261 | 2695.6522 | 98.41% | 1326.407 | 1375.6709 | 2702.0779 | 51.0123 | 0.49205 | 0.50795 | 1.1476 | 44.4507 | 2746.5286 | 1348.2791 | 1398.2494 | 22.5785
2016-12-19 11:00 | 1.3 | 3100 | 1240 | 1347.8261 | 2695.6522 | 98.45% | 1326.9679 | 1374.9417 | 2701.9096 | 51.4563 | 0.49226 | 0.50774 | 1.1477 | 44.8351 | 2746.7448 | 1349.0386 | 1397.7062 | 22.7645
2016-12-19 12:00 | 1.3 | 3100 | 1240 | 1347.8261 | 2695.6522 | 98.42% | 1326.5466 | 1375.4894 | 2702.036 | 53.6738 | 0.49211 | 0.50789 | 1.1476 | 46.7692 | 2748.8052 | 1349.562 | 1399.2432 | 23.7538
2016-12-19 13:00 | 1.3 | 3100 | 1240 | 1347.8261 | 2695.6522 | 98.61% | 1329.1057 | 1372.1625 | 2701.2683 | 56.5664 | 0.49306 | 0.50694 | 1.1479 | 49.2774 | 2750.5457 | 1353.4022 | 1397.1435 | 24.9809
2016-12-19 14:00 | 1.3 | 3100 | 1240 | 1347.8261 | 2695.6522 | 98.67% | 1329.9414 | 1371.0762 | 2701.0176 | 55.5706 | 0.49337 | 0.50663 | 1.148 | 48.406 | 2749.4236 | 1353.8233 | 1395.6003 | 24.5242
2016-12-19 15:00 | 1.3 | 3100 | 1240 | 1347.8261 | 2695.6522 | 98.74% | 1330.8964 | 1369.8347 | 2700.7311 | 55.9592 | 0.49372 | 0.50628 | 1.1481 | 48.7401 | 2749.4711 | 1354.9603 | 1394.5108 | 24.6761
2016-12-19 16:00 | 1.3 | 3100 | 1240 | 1347.8261 | 2695.6522 | 98.7% | 1330.302 | 1370.6074 | 2700.9094 | 51.3813 | 0.4935 | 0.5065 | 1.148 | 44.7553 | 2745.6647 | 1352.3887 | 1393.276 | 22.6686
2016-12-19 17:00 | 1.3 | 3100 | 1240 | 1347.8261 | 2695.6522 | 98.75% | 1330.9308 | 1369.7899 | 2700.7207 | 51.1711 | 0.49373 | 0.50627 | 1.1481 | 44.5695 | 2745.2903 | 1352.9363 | 1392.354 | 22.5641
2016-12-19 18:00 | 1.3 | 3100 | 1240 | 1347.8261 | 2695.6522 | 98.53% | 1328.0747 | 1373.5029 | 2701.5776 | 50.8566 | 0.49267 | 0.50733 | 1.1478 | 44.3079 | 2745.8855 | 1349.904 | 1395.9815 | 22.4786
2016-12-19 19:00 | 1.3 | 3100 | 1240 | 1347.8261 | 2695.6522 | 98.64% | 1329.5331 | 1371.607 | 2701.1401 | 53.5683 | 0.49321 | 0.50679 | 1.148 | 46.6638 | 2747.8038 | 1352.5483 | 1395.2555 | 23.6486
2016-12-19 20:00 | 1.4 | 3370 | 1240 | 1404.1667 | 2808.3333 | 98.62% | 1384.8128 | 1431.2621 | 2816.0749 | 72.5464 | 0.49311 | 0.50689 | 1.1972 | 60.5946 | 2876.6694 | 1414.6925 | 1461.977 | 30.7149
2016-12-19 21:00 | 1.4 | 3370 | 1240 | 1404.1667 | 2808.3333 | 98.43% | 1382.1166 | 1435.0368 | 2817.1534 | 69.1024 | 0.49215 | 0.50785 | 1.1969 | 57.7364 | 2874.8898 | 1410.5315 | 1464.3583 | 29.3215
2016-12-19 22:00 | 1.4 | 3370 | 1240 | 1404.1667 | 2808.3333 | 98.49% | 1382.9344 | 1433.8918 | 2816.8262 | 72.025 | 0.49244 | 0.50756 | 1.197 | 60.1724 | 2876.9987 | 1412.5657 | 1464.4329 | 30.5411
2016-12-19 23:00 | 1.5 | 3750 | 1240 | 1500 | 3000 | 98.41% | 1476.2111 | 1535.6833 | 3011.8944 | 89.492 | 0.49207 | 0.50793 | 1.246 | 71.8214 | 3083.7159 | 1511.5523 | 1572.1636 | 36.4802
2016-12-20 | 2 | 4700 | 1240 | 1566.6667 | 3133.3333 | 97.77% | 1531.7824 | 1636.4353 | 3168.2176 | 199.9309 | 0.48887 | 0.51113 | 1.4889 | 134.2839 | 3302.5016 | 1597.4293 | 1705.0723 | 68.637
2016-12-20 01:00 | 2 | 4700 | 1240 | 1566.6667 | 3133.3333 | 96.06% | 1504.9001 | 1690.1998 | 3195.0999 | 189.8727 | 0.48029 | 0.51971 | 1.4803 | 128.2675 | 3323.3674 | 1566.5053 | 1756.862 | 66.6622
2016-12-20 02:00 | 2 | 4700 | 1240 | 1566.6667 | 3133.3333 | 95.54% | 1496.8305 | 1706.3389 | 3203.1695 | 186.1321 | 0.47771 | 0.52229 | 1.4777 | 125.9597 | 3329.1291 | 1557.003 | 1772.1261 | 65.7872
2016-12-20 03:00 | 2 | 4700 | 1240 | 1566.6667 | 3133.3333 | 95.89% | 1502.2624 | 1695.4752 | 3197.7376 | 184.4266 | 0.47945 | 0.52055 | 1.4794 | 124.6593 | 3322.3969 | 1562.0297 | 1760.3672 | 64.892
2016-12-20 04:00 | 2 | 4700 | 1240 | 1566.6667 | 3133.3333 | 96.88% | 1517.7332 | 1664.5337 | 3182.2668 | 197.4172 | 0.48438 | 0.51562 | 1.4844 | 132.9961 | 3315.263 | 1582.1542 | 1733.1087 | 68.5751
2016-12-20 05:00 | 1.5 | 3750 | 1240 | 1500 | 3000 | 98.3% | 1474.4549 | 1538.3176 | 3012.7725 | 102.4328 | 0.49148 | 0.50852 | 1.2457 | 82.2263 | 3094.9988 | 1514.8679 | 1580.1309 | 41.8133
2016-12-20 06:00 | 1.5 | 3750 | 1240 | 1500 | 3000 | 98.73% | 1480.9484 | 1528.5774 | 3009.5258 | 106.7995 | 0.49365 | 0.50635 | 1.2468 | 85.6572 | 3095.183 | 1523.233 | 1571.95 | 43.3726
2016-12-20 07:00 | 1.5 | 3750 | 1240 | 1500 | 3000 | 98.83% | 1482.4242 | 1526.3636 | 3008.7879 | 106.4664 | 0.49414 | 0.50586 | 1.2471 | 85.3732 | 3094.1611 | 1524.6107 | 1569.5504 | 43.1868
2016-12-20 08:00 | 1.5 | 3750 | 1240 | 1500 | 3000 | 98.39% | 1475.781 | 1536.3285 | 3012.1095 | 105.1751 | 0.49193 | 0.50807 | 1.246 | 84.4127 | 3096.5221 | 1517.3059 | 1579.2162 | 42.8878
2016-12-20 09:00 | 1.5 | 3750 | 1240 | 1500 | 3000 | 98.1% | 1471.5236 | 1542.7147 | 3014.2382 | 102.8258 | 0.49051 | 0.50949 | 1.2453 | 82.5742 | 3096.8124 | 1512.0269 | 1584.7856 | 42.0709
2016-12-20 10:00 | 1.5 | 3750 | 1240 | 1500 | 3000 | 98.41% | 1476.1626 | 1535.756 | 3011.9187 | 85.0205 | 0.49205 | 0.50795 | 1.246 | 68.2333 | 3080.1519 | 1509.7371 | 1570.4148 | 34.6588
2016-12-20 11:00 | 1.5 | 3750 | 1240 | 1500 | 3000 | 98.45% | 1476.7869 | 1534.8197 | 3011.6066 | 85.7606 | 0.49226 | 0.50774 | 1.2461 | 68.8215 | 3080.428 | 1510.6651 | 1569.763 | 34.9433
2016-12-20 12:00 | 1.5 | 3750 | 1240 | 1500 | 3000 | 98.42% | 1476.318 | 1535.523 | 3011.841 | 89.4564 | 0.49211 | 0.50789 | 1.2461 | 71.7918 | 3083.6328 | 1511.6472 | 1571.9856 | 36.4626
2016-12-20 13:00 | 1.5 | 3750 | 1240 | 1500 | 3000 | 98.61% | 1479.1661 | 1531.2509 | 3010.417 | 94.2773 | 0.49306 | 0.50694 | 1.2465 | 75.6319 | 3086.0489 | 1516.4568 | 1569.5921 | 38.3412
2016-12-20 14:00 | 1.5 | 3750 | 1240 | 1500 | 3000 | 98.67% | 1480.0961 | 1529.8559 | 3009.952 | 92.6176 | 0.49337 | 0.50663 | 1.2467 | 74.2913 | 3084.2432 | 1516.7488 | 1567.4944 | 37.6385
2016-12-20 15:00 | 1.5 | 3750 | 1240 | 1500 | 3000 | 98.74% | 1481.1589 | 1528.2616 | 3009.4205 | 93.2654 | 0.49372 | 0.50628 | 1.2469 | 74.8002 | 3084.2208 | 1518.0893 | 1566.1315 | 37.8699
2016-12-20 16:00 | 1.5 | 3750 | 1240 | 1500 | 3000 | 98.7% | 1480.4974 | 1529.2539 | 3009.7513 | 85.6355 | 0.4935 | 0.5065 | 1.2467 | 68.687 | 3078.4383 | 1514.3944 | 1564.0439 | 34.79
2016-12-20 17:00 | 1.5 | 3750 | 1240 | 1500 | 3000 | 98.75% | 1481.1972 | 1528.2042 | 3009.4014 | 85.2852 | 0.49373 | 0.50627 | 1.2469 | 68.3997 | 3077.8011 | 1514.9684 | 1562.8327 | 34.6285
2016-12-20 18:00 | 1.5 | 3750 | 1240 | 1500 | 3000 | 98.53% | 1478.0186 | 1532.9721 | 3010.9907 | 84.7611 | 0.49267 | 0.50733 | 1.2463 | 68.0082 | 3078.9989 | 1511.5244 | 1567.4745 | 34.5024
2016-12-20 19:00 | 1.5 | 3750 | 1240 | 1500 | 3000 | 98.64% | 1479.6417 | 1530.5375 | 3010.1792 | 89.2806 | 0.49321 | 0.50679 | 1.2466 | 71.6189 | 3081.798 | 1514.9651 | 1566.833 | 36.2954
2016-12-20 20:00 | 1.5 | 3750 | 1240 | 1500 | 3000 | 98.62% | 1479.3252 | 1531.0122 | 3010.3374 | 90.683 | 0.49311 | 0.50689 | 1.2466 | 72.747 | 3083.0844 | 1515.1974 | 1567.887 | 36.8748
2016-12-20 21:00 | 1.5 | 3750 | 1240 | 1500 | 3000 | 98.43% | 1476.445 | 1535.3325 | 3011.7775 | 86.3779 | 0.49215 | 0.50785 | 1.2461 | 69.3201 | 3081.0976 | 1510.5608 | 1570.5368 | 35.2043
2016-12-20 22:00 | 1.5 | 3750 | 1240 | 1500 | 3000 | 98.49% | 1477.3187 | 1534.022 | 3011.3407 | 90.0312 | 0.49244 | 0.50756 | 1.2462 | 72.2434 | 3083.5841 | 1512.8942 | 1570.6899 | 36.6679
2016-12-20 23:00 | 1.5 | 3750 | 1240 | 1500 | 3000 | 98.41% | 1476.2111 | 1535.6833 | 3011.8944 | 89.492 | 0.49207 | 0.50793 | 1.246 | 71.8214 | 3083.7159 | 1511.5523 | 1572.1636 | 36.4802
2016-12-21 | 2 | 4700 | 1240 | 1566.6667 | 3133.3333 | 97.77% | 1531.7824 | 1636.4353 | 3168.2176 | 199.9309 | 0.48887 | 0.51113 | 1.4889 | 134.2839 | 3302.5016 | 1597.4293 | 1705.0723 | 68.637
2016-12-21 01:00 | 2 | 4700 | 1240 | 1566.6667 | 3133.3333 | 96.06% | 1504.9001 | 1690.1998 | 3195.0999 | 189.8727 | 0.48029 | 0.51971 | 1.4803 | 128.2675 | 3323.3674 | 1566.5053 | 1756.862 | 66.6622
2016-12-21 02:00 | 2 | 4700 | 1240 | 1566.6667 | 3133.3333 | 95.54% | 1496.8305 | 1706.3389 | 3203.1695 | 186.1321 | 0.47771 | 0.52229 | 1.4777 | 125.9597 | 3329.1291 | 1557.003 | 1772.1261 | 65.7872
2016-12-21 03:00 | 2 | 4700 | 1240 | 1566.6667 | 3133.3333 | 95.89% | 1502.2624 | 1695.4752 | 3197.7376 | 184.4266 | 0.47945 | 0.52055 | 1.4794 | 124.6593 | 3322.3969 | 1562.0297 | 1760.3672 | 64.892
2016-12-21 04:00 | 2 | 4700 | 1240 | 1566.6667 | 3133.3333 | 96.88% | 1517.7332 | 1664.5337 | 3182.2668 | 197.4172 | 0.48438 | 0.51562 | 1.4844 | 132.9961 | 3315.263 | 1582.1542 | 1733.1087 | 68.5751
2016-12-21 05:00 | 2 | 4700 | 1240 | 1566.6667 | 3133.3333 | 98.3% | 1539.9863 | 1620.0274 | 3160.0137 | 204.8655 | 0.49148 | 0.50852 | 1.4915 | 137.3567 | 3297.3705 | 1607.4951 | 1689.8754 | 69.848
2016-12-21 06:00 | 2 | 4700 | 1240 | 1566.6667 | 3133.3333 | 98.73% | 1546.7683 | 1606.4634 | 3153.2317 | 213.5991 | 0.49365 | 0.50635 | 1.4936 | 143.0048 | 3296.2365 | 1617.3626 | 1678.8739 | 72.4106
2016-12-21 07:00 | 2 | 4700 | 1240 | 1566.6667 | 3133.3333 | 98.83% | 1548.3098 | 1603.3805 | 3151.6902 | 212.9329 | 0.49414 | 0.50586 | 1.4941 | 142.5119 | 3294.2021 | 1618.7308 | 1675.4713 | 72.0909
2016-12-21 08:00 | 2 | 4700 | 1240 | 1566.6667 | 3133.3333 | 98.39% | 1541.3713 | 1617.2574 | 3158.6287 | 210.3502 | 0.49193 | 0.50807 | 1.4919 | 140.9923 | 3299.621 | 1610.7292 | 1688.8918 | 71.6344
2016-12-21 09:00 | 2 | 4700 | 1240 | 1566.6667 | 3133.3333 | 98.1% | 1536.9246 | 1626.1508 | 3163.0754 | 205.6517 | 0.49051 | 0.50949 | 1.4905 | 137.9742 | 3301.0496 | 1604.6021 | 1696.4476 | 70.2968
2016-12-21 10:00 | 1.5 | 3750 | 1240 | 1500 | 3000 | 98.41% | 1476.1626 | 1535.756 | 3011.9187 | 85.0205 | 0.49205 | 0.50795 | 1.246 | 68.2333 | 3080.1519 | 1509.7371 | 1570.4148 | 34.6588
2016-12-21 11:00 | 1.4 | 3370 | 1240 | 1404.1667 | 2808.3333 | 98.45% | 1382.4366 | 1434.5888 | 2817.0254 | 68.6085 | 0.49226 | 0.50774 | 1.1969 | 57.3216 | 2874.3469 | 1410.6538 | 1463.6931 | 29.1043
2016-12-21 12:00 | 1.4 | 3370 | 1240 | 1404.1667 | 2808.3333 | 98.42% | 1381.9977 | 1435.2032 | 2817.2009 | 71.5651 | 0.49211 | 0.50789 | 1.1968 | 59.7949 | 2876.9959 | 1411.4231 | 1465.5727 | 30.3695
2016-12-21 13:00 | 1.4 | 3370 | 1240 | 1404.1667 | 2808.3333 | 98.61% | 1384.6638 | 1431.4707 | 2816.1345 | 75.4218 | 0.49306 | 0.50694 | 1.1972 | 62.9974 | 2879.1319 | 1415.725 | 1463.4069 | 31.9362
2016-12-21 14:00 | 1.3 | 3100 | 1240 | 1347.8261 | 2695.6522 | 98.67% | 1329.9414 | 1371.0762 | 2701.0176 | 55.5706 | 0.49337 | 0.50663 | 1.148 | 48.406 | 2749.4236 | 1353.8233 | 1395.6003 | 24.5242
2016-12-21 15:00 | 1.3 | 3100 | 1240 | 1347.8261 | 2695.6522 | 98.74% | 1330.8964 | 1369.8347 | 2700.7311 | 55.9592 | 0.49372 | 0.50628 | 1.1481 | 48.7401 | 2749.4711 | 1354.9603 | 1394.5108 | 24.6761
2016-12-21 16:00 | 1.3 | 3100 | 1240 | 1347.8261 | 2695.6522 | 98.7% | 1330.302 | 1370.6074 | 2700.9094 | 51.3813 | 0.4935 | 0.5065 | 1.148 | 44.7553 | 2745.6647 | 1352.3887 | 1393.276 | 22.6686
2016-12-21 17:00 | 1.3 | 3100 | 1240 | 1347.8261 | 2695.6522 | 98.75% | 1330.9308 | 1369.7899 | 2700.7207 | 51.1711 | 0.49373 | 0.50627 | 1.1481 | 44.5695 | 2745.2903 | 1352.9363 | 1392.354 | 22.5641
2016-12-21 18:00 | 1.3 | 3100 | 1240 | 1347.8261 | 2695.6522 | 98.53% | 1328.0747 | 1373.5029 | 2701.5776 | 50.8566 | 0.49267 | 0.50733 | 1.1478 | 44.3079 | 2745.8855 | 1349.904 | 1395.9815 | 22.4786
2016-12-21 19:00 | 1.3 | 3100 | 1240 | 1347.8261 | 2695.6522 | 98.64% | 1329.5331 | 1371.607 | 2701.1401 | 53.5683 | 0.49321 | 0.50679 | 1.148 | 46.6638 | 2747.8038 | 1352.5483 | 1395.2555 | 23.6486
2016-12-21 20:00 | 1.3 | 3100 | 1240 | 1347.8261 | 2695.6522 | 98.62% | 1329.2487 | 1371.9766 | 2701.2254 | 54.4098 | 0.49311 | 0.50689 | 1.1479 | 47.3981 | 2748.6235 | 1352.6212 | 1396.0023 | 24.0257
2016-12-21 21:00 | 1.3 | 3100 | 1240 | 1347.8261 | 2695.6522 | 98.43% | 1326.6607 | 1375.341 | 2702.0018 | 51.8268 | 0.49215 | 0.50785 | 1.1476 | 45.1593 | 2747.161 | 1348.8858 | 1398.2752 | 22.9342
2016-12-21 22:00 | 1.4 | 3370 | 1240 | 1404.1667 | 2808.3333 | 98.49% | 1382.9344 | 1433.8918 | 2816.8262 | 72.025 | 0.49244 | 0.50756 | 1.197 | 60.1724 | 2876.9987 | 1412.5657 | 1464.4329 | 30.5411
2016-12-21 23:00 | 1.5 | 3750 | 1240 | 1500 | 3000 | 98.41% | 1476.2111 | 1535.6833 | 3011.8944 | 89.492 | 0.49207 | 0.50793 | 1.246 | 71.8214 | 3083.7159 | 1511.5523 | 1572.1636 | 36.4802
2016-12-22 | 1.5 | 3750 | 1240 | 1500 | 3000 | 97.77% | 1466.6001 | 1550.0998 | 3016.6999 | 99.9654 | 0.48887 | 0.51113 | 1.2444 | 80.3301 | 3097.03 | 1505.8708 | 1591.1592 | 41.0594
2016-12-22 01:00 | 1.5 | 3750 | 1240 | 1500 | 3000 | 96.06% | 1440.8618 | 1588.7073 | 3029.5691 | 94.9364 | 0.48029 | 0.51971 | 1.2401 | 76.5527 | 3106.1218 | 1477.6291 | 1628.4927 | 39.7854
2016-12-22 02:00 | 1.5 | 3750 | 1240 | 1500 | 3000 | 95.54% | 1433.1356 | 1600.2966 | 3033.4322 | 93.0661 | 0.47771 | 0.52229 | 1.2389 | 75.1226 | 3108.5548 | 1469.0226 | 1639.5322 | 39.2356
2016-12-22 03:00 | 1.5 | 3750 | 1240 | 1500 | 3000 | 95.89% | 1438.3363 | 1592.4955 | 3030.8318 | 92.2133 | 0.47945 | 0.52055 | 1.2397 | 74.3822 | 3105.214 | 1473.9985 | 1631.2155 | 38.72
2016-12-22 04:00 | 1.5 | 3750 | 1240 | 1500 | 3000 | 96.88% | 1453.1488 | 1570.2768 | 3023.4256 | 98.7086 | 0.48438 | 0.51562 | 1.2422 | 79.4633 | 3102.8889 | 1491.6394 | 1611.2495 | 40.9726
2016-12-22 05:00 | 1.5 | 3750 | 1240 | 1500 | 3000 | 98.3% | 1474.4549 | 1538.3176 | 3012.7725 | 102.4328 | 0.49148 | 0.50852 | 1.2457 | 82.2263 | 3094.9988 | 1514.8679 | 1580.1309 | 41.8133
2016-12-22 06:00 | 1.5 | 3750 | 1240 | 1500 | 3000 | 98.73% | 1480.9484 | 1528.5774 | 3009.5258 | 106.7995 | 0.49365 | 0.50635 | 1.2468 | 85.6572 | 3095.183 | 1523.233 | 1571.95 | 43.3726
2016-12-22 07:00 | 1.5 | 3750 | 1240 | 1500 | 3000 | 98.83% | 1482.4242 | 1526.3636 | 3008.7879 | 106.4664 | 0.49414 | 0.50586 | 1.2471 | 85.3732 | 3094.1611 | 1524.6107 | 1569.5504 | 43.1868
2016-12-22 08:00 | 1.4 | 3370 | 1240 | 1404.1667 | 2808.3333 | 98.39% | 1381.495 | 1435.907 | 2817.402 | 84.1401 | 0.49193 | 0.50807 | 1.1968 | 70.3059 | 2887.7079 | 1416.0804 | 1471.6275 | 35.7205
2016-12-22 09:00 | 1.4 | 3370 | 1240 | 1404.1667 | 2808.3333 | 98.1% | 1377.5096 | 1441.4866 | 2818.9962 | 82.2607 | 0.49051 | 0.50949 | 1.1962 | 68.7681 | 2887.7643 | 1411.2409 | 1476.5234 | 35.0368
2016-12-22 10:00 | 1.4 | 3370 | 1240 | 1404.1667 | 2808.3333 | 98.41% | 1381.8523 | 1435.4068 | 2817.2591 | 68.0164 | 0.49205 | 0.50795 | 1.1968 | 56.8309 | 2874.09 | 1409.8161 | 1464.2738 | 28.867
2016-12-22 11:00 | 1.4 | 3370 | 1240 | 1404.1667 | 2808.3333 | 98.45% | 1382.4366 | 1434.5888 | 2817.0254 | 68.6085 | 0.49226 | 0.50774 | 1.1969 | 57.3216 | 2874.3469 | 1410.6538 | 1463.6931 | 29.1043
2016-12-22 12:00 | 1.4 | 3370 | 1240 | 1404.1667 | 2808.3333 | 98.42% | 1381.9977 | 1435.2032 | 2817.2009 | 71.5651 | 0.49211 | 0.50789 | 1.1968 | 59.7949 | 2876.9959 | 1411.4231 | 1465.5727 | 30.3695
2016-12-22 13:00 | 1.4 | 3370 | 1240 | 1404.1667 | 2808.3333 | 98.61% | 1384.6638 | 1431.4707 | 2816.1345 | 75.4218 | 0.49306 | 0.50694 | 1.1972 | 62.9974 | 2879.1319 | 1415.725 | 1463.4069 | 31.9362
2016-12-22 14:00 | 1.4 | 3370 | 1240 | 1404.1667 | 2808.3333 | 98.67% | 1385.5344 | 1430.2518 | 2815.7862 | 74.0941 | 0.49337 | 0.50663 | 1.1973 | 61.8819 | 2877.6682 | 1416.0648 | 1461.6034 | 31.3515
2016-12-22 15:00 | 1.4 | 3370 | 1240 | 1404.1667 | 2808.3333 | 98.74% | 1386.5293 | 1428.8589 | 2815.3883 | 74.6123 | 0.49372 | 0.50628 | 1.1975 | 62.3074 | 2877.6956 | 1417.2917 | 1460.4039 | 31.545
2016-12-22 16:00 | 1.4 | 3370 | 1240 | 1404.1667 | 2808.3333 | 98.7% | 1385.9101 | 1429.7259 | 2815.636 | 68.5084 | 0.4935 | 0.5065 | 1.1974 | 57.2143 | 2872.8503 | 1414.1453 | 1458.705 | 28.9791
2016-12-22 17:00 | 1.3 | 3100 | 1240 | 1347.8261 | 2695.6522 | 98.75% | 1330.9308 | 1369.7899 | 2700.7207 | 51.1711 | 0.49373 | 0.50627 | 1.1481 | 44.5695 | 2745.2903 | 1352.9363 | 1392.354 | 22.5641
2016-12-22 18:00 | 1.3 | 3100 | 1240 | 1347.8261 | 2695.6522 | 98.53% | 1328.0747 | 1373.5029 | 2701.5776 | 50.8566 | 0.49267 | 0.50733 | 1.1478 | 44.3079 | 2745.8855 | 1349.904 | 1395.9815 | 22.4786
2016-12-22 19:00 | 1.4 | 3370 | 1240 | 1404.1667 | 2808.3333 | 98.64% | 1385.109 | 1430.8474 | 2815.9564 | 71.4245 | 0.49321 | 0.50679 | 1.1973 | 59.6553 | 2875.6117 | 1414.5318 | 1461.0799 | 30.2325
2016-12-22 20:00 | 1.4 | 3370 | 1240 | 1404.1667 | 2808.3333 | 98.62% | 1384.8128 | 1431.2621 | 2816.0749 | 72.5464 | 0.49311 | 0.50689 | 1.1972 | 60.5946 | 2876.6694 | 1414.6925 | 1461.977 | 30.7149
2016-12-22 21:00 | 1.4 | 3370 | 1240 | 1404.1667 | 2808.3333 | 98.43% | 1382.1166 | 1435.0368 | 2817.1534 | 69.1024 | 0.49215 | 0.50785 | 1.1969 | 57.7364 | 2874.8898 | 1410.5315 | 1464.3583 | 29.3215
2016-12-22 22:00 | 1.4 | 3370 | 1240 | 1404.1667 | 2808.3333 | 98.49% | 1382.9344 | 1433.8918 | 2816.8262 | 72.025 | 0.49244 | 0.50756 | 1.197 | 60.1724 | 2876.9987 | 1412.5657 | 1464.4329 | 30.5411
2016-12-22 23:00 | 1.4 | 3370 | 1240 | 1404.1667 | 2808.3333 | 98.41% | 1381.8976 | 1435.3433 | 2817.241 | 71.5936 | 0.49207 | 0.50793 | 1.1968 | 59.8195 | 2877.0604 | 1411.333 | 1465.7274 | 30.3841
2016-12-23 | 1.4 | 3370 | 1240 | 1404.1667 | 2808.3333 | 97.77% | 1372.9007 | 1447.9391 | 2820.8397 | 79.9723 | 0.48887 | 0.51113 | 1.1955 | 66.8919 | 2887.7316 | 1405.6019 | 1482.1297 | 34.1907
2016-12-23 01:00 | 1.4 | 3370 | 1240 | 1404.1667 | 2808.3333 | 96.06% | 1348.8067 | 1481.6706 | 2830.4773 | 75.9491 | 0.48029 | 0.51971 | 1.1921 | 63.7095 | 2894.1868 | 1379.4056 | 1514.7812 | 33.1107
2016-12-23 02:00 | 1.4 | 3370 | 1240 | 1404.1667 | 2808.3333 | 95.54% | 1341.5742 | 1491.7961 | 2833.3703 | 74.4528 | 0.47771 | 0.52229 | 1.1911 | 62.5084 | 2895.8788 | 1371.4352 | 1524.4436 | 32.6474
2016-12-23 03:00 | 1.4 | 3370 | 1240 | 1404.1667 | 2808.3333 | 95.89% | 1346.4426 | 1484.9803 | 2831.423 | 73.7706 | 0.47945 | 0.52055 | 1.1918 | 61.8996 | 2893.3226 | 1376.1201 | 1517.2025 | 32.2221
2016-12-23 04:00 | 1.4 | 3370 | 1240 | 1404.1667 | 2808.3333 | 96.88% | 1360.3087 | 1465.5678 | 2825.8765 | 78.9669 | 0.48438 | 0.51562 | 1.1938 | 66.1501 | 2892.0266 | 1392.3507 | 1499.6759 | 34.1081
2016-12-23 05:00 | 1.4 | 3370 | 1240 | 1404.1667 | 2808.3333 | 98.3% | 1380.2537 | 1437.6449 | 2817.8985 | 81.9462 | 0.49148 | 0.50852 | 1.1966 | 68.4829 | 2886.3814 | 1413.912 | 1472.4695 | 34.8246
2016-12-23 06:00 | 1.4 | 3370 | 1240 | 1404.1667 | 2808.3333 | 98.73% | 1386.3322 | 1429.1349 | 2815.4671 | 85.4396 | 0.49365 | 0.50635 | 1.1975 | 71.3507 | 2886.8178 | 1421.5545 | 1465.2633 | 36.1285
2016-12-23 07:00 | 1.3 | 3100 | 1240 | 1347.8261 | 2695.6522 | 98.83% | 1332.0334 | 1368.3566 | 2700.39 | 63.8799 | 0.49414 | 0.50586 | 1.1482 | 55.6327 | 2756.0227 | 1359.5238 | 1396.4989 | 28.1423
2016-12-23 08:00 | 1.3 | 3100 | 1240 | 1347.8261 | 2695.6522 | 98.39% | 1326.0641 | 1376.1167 | 2702.1808 | 63.105 | 0.49193 | 0.50807 | 1.1476 | 54.9898 | 2757.1705 | 1353.1151 | 1404.0555 | 27.9388
2016-12-23 09:00 | 1.3 | 3100 | 1240 | 1347.8261 | 2695.6522 | 98.1% | 1322.2386 | 1381.0899 | 2703.3284 | 61.6955 | 0.49051 | 0.50949 | 1.1472 | 53.7814 | 2757.1099 | 1348.6188 | 1408.4911 | 27.4012
2016-12-23 10:00 | 1.3 | 3100 | 1240 | 1347.8261 | 2695.6522 | 98.41% | 1326.407 | 1375.6709 | 2702.0779 | 51.0123 | 0.49205 | 0.50795 | 1.1476 | 44.4507 | 2746.5286 | 1348.2791 | 1398.2494 | 22.5785
2016-12-23 11:00 | 1.3 | 3100 | 1240 | 1347.8261 | 2695.6522 | 98.45% | 1326.9679 | 1374.9417 | 2701.9096 | 51.4563 | 0.49226 | 0.50774 | 1.1477 | 44.8351 | 2746.7448 | 1349.0386 | 1397.7062 | 22.7645
2016-12-23 12:00 | 1.4 | 3370 | 1240 | 1404.1667 | 2808.3333 | 98.42% | 1381.9977 | 1435.2032 | 2817.2009 | 71.5651 | 0.49211 | 0.50789 | 1.1968 | 59.7949 | 2876.9959 | 1411.4231 | 1465.5727 | 30.3695
2016-12-23 13:00 | 1.4 | 3370 | 1240 | 1404.1667 | 2808.3333 | 98.61% | 1384.6638 | 1431.4707 | 2816.1345 | 75.4218 | 0.49306 | 0.50694 | 1.1972 | 62.9974 | 2879.1319 | 1415.725 | 1463.4069 | 31.9362
2016-12-23 14:00 | 1.4 | 3370 | 1240 | 1404.1667 | 2808.3333 | 98.67% | 1385.5344 | 1430.2518 | 2815.7862 | 74.0941 | 0.49337 | 0.50663 | 1.1973 | 61.8819 | 2877.6682 | 1416.0648 | 1461.6034 | 31.3515
2016-12-23 15:00 | 1.4 | 3370 | 1240 | 1404.1667 | 2808.3333 | 98.74% | 1386.5293 | 1428.8589 | 2815.3883 | 74.6123 | 0.49372 | 0.50628 | 1.1975 | 62.3074 | 2877.6956 | 1417.2917 | 1460.4039 | 31.545
2016-12-23 16:00 | 1.4 | 3370 | 1240 | 1404.1667 | 2808.3333 | 98.7% | 1385.9101 | 1429.7259 | 2815.636 | 68.5084 | 0.4935 | 0.5065 | 1.1974 | 57.2143 | 2872.8503 | 1414.1453 | 1458.705 | 28.9791
2016-12-23 17:00 | 1.4 | 3370 | 1240 | 1404.1667 | 2808.3333 | 98.75% | 1386.5652 | 1428.8087 | 2815.3739 | 68.2282 | 0.49373 | 0.50627 | 1.1975 | 56.9759 | 2872.3498 | 1414.696 | 1457.6538 | 28.845
2016-12-23 18:00 | 1.4 | 3370 | 1240 | 1404.1667 | 2808.3333 | 98.53% | 1383.5896 | 1432.9745 | 2816.5641 | 67.8089 | 0.49267 | 0.50733 | 1.1971 | 56.6457 | 2873.2099 | 1411.4975 | 1461.7124 | 28.7379
2016-12-23 19:00 | 1.4 | 3370 | 1240 | 1404.1667 | 2808.3333 | 98.64% | 1385.109 | 1430.8474 | 2815.9564 | 71.4245 | 0.49321 | 0.50679 | 1.1973 | 59.6553 | 2875.6117 | 1414.5318 | 1461.0799 | 30.2325
2016-12-23 20:00 | 1.4 | 3370 | 1240 | 1404.1667 | 2808.3333 | 98.62% | 1384.8128 | 1431.2621 | 2816.0749 | 72.5464 | 0.49311 | 0.50689 | 1.1972 | 60.5946 | 2876.6694 | 1414.6925 | 1461.977 | 30.7149
2016-12-23 21:00 | 1.4 | 3370 | 1240 | 1404.1667 | 2808.3333 | 98.43% | 1382.1166 | 1435.0368 | 2817.1534 | 69.1024 | 0.49215 | 0.50785 | 1.1969 | 57.7364 | 2874.8898 | 1410.5315 | 1464.3583 | 29.3215
2016-12-23 22:00 | 1.4 | 3370 | 1240 | 1404.1667 | 2808.3333 | 98.49% | 1382.9344 | 1433.8918 | 2816.8262 | 72.025 | 0.49244 | 0.50756 | 1.197 | 60.1724 | 2876.9987 | 1412.5657 | 1464.4329 | 30.5411
2016-12-23 23:00 | 1.4 | 3370 | 1240 | 1404.1667 | 2808.3333 | 98.41% | 1381.8976 | 1435.3433 | 2817.241 | 71.5936 | 0.49207 | 0.50793 | 1.1968 | 59.8195 | 2877.0604 | 1411.333 | 1465.7274 | 30.3841
2016-12-24 | 1.4 | 3370 | 1240 | 1404.1667 | 2808.3333 | 97.77% | 1372.9007 | 1447.9391 | 2820.8397 | 79.9723 | 0.48887 | 0.51113 | 1.1955 | 66.8919 | 2887.7316 | 1405.6019 | 1482.1297 | 34.1907
2016-12-24 01:00 | 1.4 | 3370 | 1240 | 1404.1667 | 2808.3333 | 96.06% | 1348.8067 | 1481.6706 | 2830.4773 | 75.9491 | 0.48029 | 0.51971 | 1.1921 | 63.7095 | 2894.1868 | 1379.4056 | 1514.7812 | 33.1107
2016-12-24 02:00 | 1.4 | 3370 | 1240 | 1404.1667 | 2808.3333 | 95.54% | 1341.5742 | 1491.7961 | 2833.3703 | 74.4528 | 0.47771 | 0.52229 | 1.1911 | 62.5084 | 2895.8788 | 1371.4352 | 1524.4436 | 32.6474
2016-12-24 03:00 | 1.4 | 3370 | 1240 | 1404.1667 | 2808.3333 | 95.89% | 1346.4426 | 1484.9803 | 2831.423 | 73.7706 | 0.47945 | 0.52055 | 1.1918 | 61.8996 | 2893.3226 | 1376.1201 | 1517.2025 | 32.2221
2016-12-24 04:00 | 1.4 | 3370 | 1240 | 1404.1667 | 2808.3333 | 96.88% | 1360.3087 | 1465.5678 | 2825.8765 | 78.9669 | 0.48438 | 0.51562 | 1.1938 | 66.1501 | 2892.0266 | 1392.3507 | 1499.6759 | 34.1081
2016-12-24 05:00 | 1.4 | 3370 | 1240 | 1404.1667 | 2808.3333 | 98.3% | 1380.2537 | 1437.6449 | 2817.8985 | 81.9462 | 0.49148 | 0.50852 | 1.1966 | 68.4829 | 2886.3814 | 1413.912 | 1472.4695 | 34.8246
2016-12-24 06:00 | 1.4 | 3370 | 1240 | 1404.1667 | 2808.3333 | 98.73% | 1386.3322 | 1429.1349 | 2815.4671 | 85.4396 | 0.49365 | 0.50635 | 1.1975 | 71.3507 | 2886.8178 | 1421.5545 | 1465.2633 | 36.1285
2016-12-24 07:00 | 1.4 | 3370 | 1240 | 1404.1667 | 2808.3333 | 98.83% | 1387.7138 | 1427.2007 | 2814.9145 | 85.1732 | 0.49414 | 0.50586 | 1.1977 | 71.1165 | 2886.031 | 1422.8554 | 1463.1756 | 35.9749
2016-12-24 08:00 | 1.4 | 3370 | 1240 | 1404.1667 | 2808.3333 | 98.39% | 1381.495 | 1435.907 | 2817.402 | 84.1401 | 0.49193 | 0.50807 | 1.1968 | 70.3059 | 2887.7079 | 1416.0804 | 1471.6275 | 35.7205
2016-12-24 09:00 | 1.4 | 3370 | 1240 | 1404.1667 | 2808.3333 | 98.1% | 1377.5096 | 1441.4866 | 2818.9962 | 82.2607 | 0.49051 | 0.50949 | 1.1962 | 68.7681 | 2887.7643 | 1411.2409 | 1476.5234 | 35.0368
2016-12-24 10:00 | 1.4 | 3370 | 1240 | 1404.1667 | 2808.3333 | 98.41% | 1381.8523 | 1435.4068 | 2817.2591 | 68.0164 | 0.49205 | 0.50795 | 1.1968 | 56.8309 | 2874.09 | 1409.8161 | 1464.2738 | 28.867
2016-12-24 11:00 | 1.4 | 3370 | 1240 | 1404.1667 | 2808.3333 | 98.45% | 1382.4366 | 1434.5888 | 2817.0254 | 68.6085 | 0.49226 | 0.50774 | 1.1969 | 57.3216 | 2874.3469 | 1410.6538 | 1463.6931 | 29.1043
2016-12-24 12:00 | 1.4 | 3370 | 1240 | 1404.1667 | 2808.3333 | 98.42% | 1381.9977 | 1435.2032 | 2817.2009 | 71.5651 | 0.49211 | 0.50789 | 1.1968 | 59.7949 | 2876.9959 | 1411.4231 | 1465.5727 | 30.3695
2016-12-24 13:00 | 1.4 | 3370 | 1240 | 1404.1667 | 2808.3333 | 98.61% | 1384.6638 | 1431.4707 | 2816.1345 | 75.4218 | 0.49306 | 0.50694 | 1.1972 | 62.9974 | 2879.1319 | 1415.725 | 1463.4069 | 31.9362
2016-12-24 14:00 | 1.4 | 3370 | 1240 | 1404.1667 | 2808.3333 | 98.67% | 1385.5344 | 1430.2518 | 2815.7862 | 74.0941 | 0.49337 | 0.50663 | 1.1973 | 61.8819 | 2877.6682 | 1416.0648 | 1461.6034 | 31.3515
2016-12-24 15:00 | 1.4 | 3370 | 1240 | 1404.1667 | 2808.3333 | 98.74% | 1386.5293 | 1428.8589 | 2815.3883 | 74.6123 | 0.49372 | 0.50628 | 1.1975 | 62.3074 | 2877.6956 | 1417.2917 | 1460.4039 | 31.545
2016-12-24 16:00 | 1.4 | 3370 | 1240 | 1404.1667 | 2808.3333 | 98.7% | 1385.9101 | 1429.7259 | 2815.636 | 68.5084 | 0.4935 | 0.5065 | 1.1974 | 57.2143 | 2872.8503 | 1414.1453 | 1458.705 | 28.9791
2016-12-24 17:00 | 1.4 | 3370 | 1240 | 1404.1667 | 2808.3333 | 98.75% | 1386.5652 | 1428.8087 | 2815.3739 | 68.2282 | 0.49373 | 0.50627 | 1.1975 | 56.9759 | 2872.3498 | 1414.696 | 1457.6538 | 28.845
2016-12-24 18:00 | 1.4 | 3370 | 1240 | 1404.1667 | 2808.3333 | 98.53% | 1383.5896 | 1432.9745 | 2816.5641 | 67.8089 | 0.49267 | 0.50733 | 1.1971 | 56.6457 | 2873.2099 | 1411.4975 | 1461.7124 | 28.7379
2016-12-24 19:00 | 1.4 | 3370 | 1240 | 1404.1667 | 2808.3333 | 98.64% | 1385.109 | 1430.8474 | 2815.9564 | 71.4245 | 0.49321 | 0.50679 | 1.1973 | 59.6553 | 2875.6117 | 1414.5318 | 1461.0799 | 30.2325
2016-12-24 20:00 | 1.3 | 3100 | 1240 | 1347.8261 | 2695.6522 | 98.62% | 1329.2487 | 1371.9766 | 2701.2254 | 54.4098 | 0.49311 | 0.50689 | 1.1479 | 47.3981 | 2748.6235 | 1352.6212 | 1396.0023 | 24.0257
2016-12-24 21:00 | 1.3 | 3100 | 1240 | 1347.8261 | 2695.6522 | 98.43% | 1326.6607 | 1375.341 | 2702.0018 | 51.8268 | 0.49215 | 0.50785 | 1.1476 | 45.1593 | 2747.161 | 1348.8858 | 1398.2752 | 22.9342
2016-12-24 22:00 | 1.4 | 3370 | 1240 | 1404.1667 | 2808.3333 | 98.49% | 1382.9344 | 1433.8918 | 2816.8262 | 72.025 | 0.49244 | 0.50756 | 1.197 | 60.1724 | 2876.9987 | 1412.5657 | 1464.4329 | 30.5411
2016-12-24 23:00 | 1.4 | 3370 | 1240 | 1404.1667 | 2808.3333 | 98.41% | 1381.8976 | 1435.3433 | 2817.241 | 71.5936 | 0.49207 | 0.50793 | 1.1968 | 59.8195 | 2877.0604 | 1411.333 | 1465.7274 | 30.3841
2016-12-25 | 1.4 | 3370 | 1240 | 1404.1667 | 2808.3333 | 97.77% | 1372.9007 | 1447.9391 | 2820.8397 | 79.9723 | 0.48887 | 0.51113 | 1.1955 | 66.8919 | 2887.7316 | 1405.6019 | 1482.1297 | 34.1907
2016-12-25 01:00 | 1.4 | 3370 | 1240 | 1404.1667 | 2808.3333 | 96.06% | 1348.8067 | 1481.6706 | 2830.4773 | 75.9491 | 0.48029 | 0.51971 | 1.1921 | 63.7095 | 2894.1868 | 1379.4056 | 1514.7812 | 33.1107
2016-12-25 02:00 | 1.4 | 3370 | 1240 | 1404.1667 | 2808.3333 | 95.54% | 1341.5742 | 1491.7961 | 2833.3703 | 74.4528 | 0.47771 | 0.52229 | 1.1911 | 62.5084 | 2895.8788 | 1371.4352 | 1524.4436 | 32.6474
2016-12-25 03:00 | 1.4 | 3370 | 1240 | 1404.1667 | 2808.3333 | 95.89% | 1346.4426 | 1484.9803 | 2831.423 | 73.7706 | 0.47945 | 0.52055 | 1.1918 | 61.8996 | 2893.3226 | 1376.1201 | 1517.2025 | 32.2221
2016-12-25 04:00 | 1.4 | 3370 | 1240 | 1404.1667 | 2808.3333 | 96.88% | 1360.3087 | 1465.5678 | 2825.8765 | 78.9669 | 0.48438 | 0.51562 | 1.1938 | 66.1501 | 2892.0266 | 1392.3507 | 1499.6759 | 34.1081
2016-12-25 05:00 | 1.4 | 3370 | 1240 | 1404.1667 | 2808.3333 | 98.3% | 1380.2537 | 1437.6449 | 2817.8985 | 81.9462 | 0.49148 | 0.50852 | 1.1966 | 68.4829 | 2886.3814 | 1413.912 | 1472.4695 | 34.8246
2016-12-25 06:00 | 1.4 | 3370 | 1240 | 1404.1667 | 2808.3333 | 98.73% | 1386.3322 | 1429.1349 | 2815.4671 | 85.4396 | 0.49365 | 0.50635 | 1.1975 | 71.3507 | 2886.8178 | 1421.5545 | 1465.2633 | 36.1285
2016-12-25 07:00 | 1.4 | 3370 | 1240 | 1404.1667 | 2808.3333 | 98.83% | 1387.7138 | 1427.2007 | 2814.9145 | 85.1732 | 0.49414 | 0.50586 | 1.1977 | 71.1165 | 2886.031 | 1422.8554 | 1463.1756 | 35.9749
2016-12-25 08:00 | 1.4 | 3370 | 1240 | 1404.1667 | 2808.3333 | 98.39% | 1381.495 | 1435.907 | 2817.402 | 84.1401 | 0.49193 | 0.50807 | 1.1968 | 70.3059 | 2887.7079 | 1416.0804 | 1471.6275 | 35.7205
2016-12-25 09:00 | 1.4 | 3370 | 1240 | 1404.1667 | 2808.3333 | 98.1% | 1377.5096 | 1441.4866 | 2818.9962 | 82.2607 | 0.49051 | 0.50949 | 1.1962 | 68.7681 | 2887.7643 | 1411.2409 | 1476.5234 | 35.0368
2016-12-25 10:00 | 1.4 | 3370 | 1240 | 1404.1667 | 2808.3333 | 98.41% | 1381.8523 | 1435.4068 | 2817.2591 | 68.0164 | 0.49205 | 0.50795 | 1.1968 | 56.8309 | 2874.09 | 1409.8161 | 1464.2738 | 28.867
2016-12-25 11:00 | 1.4 | 3370 | 1240 | 1404.1667 | 2808.3333 | 98.45% | 1382.4366 | 1434.5888 | 2817.0254 | 68.6085 | 0.49226 | 0.50774 | 1.1969 | 57.3216 | 2874.3469 | 1410.6538 | 1463.6931 | 29.1043
2016-12-25 12:00 | 1.4 | 3370 | 1240 | 1404.1667 | 2808.3333 | 98.42% | 1381.9977 | 1435.2032 | 2817.2009 | 71.5651 | 0.49211 | 0.50789 | 1.1968 | 59.7949 | 2876.9959 | 1411.4231 | 1465.5727 | 30.3695
2016-12-25 13:00 | 1.4 | 3370 | 1240 | 1404.1667 | 2808.3333 | 98.61% | 1384.6638 | 1431.4707 | 2816.1345 | 75.4218 | 0.49306 | 0.50694 | 1.1972 | 62.9974 | 2879.1319 | 1415.725 | 1463.4069 | 31.9362
2016-12-25 14:00 | 1.4 | 3370 | 1240 | 1404.1667 | 2808.3333 | 98.67% | 1385.5344 | 1430.2518 | 2815.7862 | 74.0941 | 0.49337 | 0.50663 | 1.1973 | 61.8819 | 2877.6682 | 1416.0648 | 1461.6034 | 31.3515
2016-12-25 15:00 | 1.4 | 3370 | 1240 | 1404.1667 | 2808.3333 | 98.74% | 1386.5293 | 1428.8589 | 2815.3883 | 74.6123 | 0.49372 | 0.50628 | 1.1975 | 62.3074 | 2877.6956 | 1417.2917 | 1460.4039 | 31.545
2016-12-25 16:00 | 1.4 | 3370 | 1240 | 1404.1667 | 2808.3333 | 98.7% | 1385.9101 | 1429.7259 | 2815.636 | 68.5084 | 0.4935 | 0.5065 | 1.1974 | 57.2143 | 2872.8503 | 1414.1453 | 1458.705 | 28.9791
2016-12-25 17:00 | 1.3 | 3100 | 1240 | 1347.8261 | 2695.6522 | 98.75% | 1330.9308 | 1369.7899 | 2700.7207 | 51.1711 | 0.49373 | 0.50627 | 1.1481 | 44.5695 | 2745.2903 | 1352.9363 | 1392.354 | 22.5641
2016-12-25 18:00 | 1.3 | 3100 | 1240 | 1347.8261 | 2695.6522 | 98.53% | 1328.0747 | 1373.5029 | 2701.5776 | 50.8566 | 0.49267 | 0.50733 | 1.1478 | 44.3079 | 2745.8855 | 1349.904 | 1395.9815 | 22.4786
2016-12-25 19:00 | 1.25 | 3040 | 1240 | 1351.1111 | 2702.2222 | 98.64% | 1332.7735 | 1374.0331 | 2706.8066 | 44.6403 | 0.49321 | 0.50679 | 1.1233 | 39.7402 | 2746.5468 | 1352.3739 | 1394.1729 | 20.1398
2016-12-25 20:00 | 1.25 | 3040 | 1240 | 1351.1111 | 2702.2222 | 98.62% | 1332.4885 | 1374.3894 | 2706.8779 | 45.3415 | 0.49311 | 0.50689 | 1.1233 | 40.3654 | 2747.2433 | 1352.393 | 1394.8503 | 20.4609
2016-12-25 21:00 | 1.25 | 3040 | 1240 | 1351.1111 | 2702.2222 | 98.43% | 1329.8942 | 1377.6323 | 2707.5265 | 43.189 | 0.49215 | 0.50785 | 1.123 | 38.4573 | 2745.9838 | 1348.8209 | 1397.1629 | 19.5306
2016-12-25 22:00 | 1.25 | 3040 | 1240 | 1351.1111 | 2702.2222 | 98.49% | 1330.6811 | 1376.6486 | 2707.3297 | 45.0156 | 0.49244 | 0.50756 | 1.1231 | 40.0812 | 2747.4109 | 1350.4187 | 1396.9922 | 20.3436
2016-12-25 23:00 | 1.25 | 3040 | 1240 | 1351.1111 | 2702.2222 | 98.41% | 1329.6835 | 1377.8956 | 2707.5791 | 44.746 | 0.49207 | 0.50793 | 1.123 | 39.8444 | 2747.4236 | 1349.2898 | 1398.1338 | 20.2382
2016-12-26 | 1.25 | 3040 | 1240 | 1351.1111 | 2702.2222 | 97.77% | 1321.0265 | 1388.7169 | 2709.7434 | 49.9827 | 0.48887 | 0.51113 | 1.1222 | 44.5393 | 2754.2827 | 1342.8003 | 1411.4824 | 22.7655
2016-12-26 01:00 | 1.25 | 3040 | 1240 | 1351.1111 | 2702.2222 | 96.06% | 1297.8429 | 1417.6963 | 2715.5393 | 47.4682 | 0.48029 | 0.51971 | 1.1201 | 42.3796 | 2757.9189 | 1318.1973 | 1439.7216 | 22.0252
2016-12-26 02:00 | 1.25 | 3040 | 1240 | 1351.1111 | 2702.2222 | 95.54% | 1290.8836 | 1426.3954 | 2717.2791 | 46.533 | 0.47771 | 0.52229 | 1.1194 | 41.5686 | 2758.8477 | 1310.7415 | 1448.1062 | 21.7108
2016-12-26 03:00 | 1.25 | 3040 | 1240 | 1351.1111 | 2702.2222 | 95.89% | 1295.5681 | 1420.5398 | 2716.108 | 46.1067 | 0.47945 | 0.52055 | 1.1199 | 41.1718 | 2757.2797 | 1315.3077 | 1441.972 | 21.4321
2016-12-26 04:00 | 1.13 | 2640 | 1240 | 1240 | 2478.8 | 96.88% | 1201.2697 | 1283.7653 | 2485.0349 | 25.6642 | 0.48438 | 0.51562 | 1.063 | 24.1439 | 2509.1788 | 1212.9646 | 1296.2143 | 12.449
2016-12-26 05:00 | 1.13 | 2640 | 1240 | 1240 | 2478.8 | 98.3% | 1218.8828 | 1263.8625 | 2482.7452 | 26.6325 | 0.49148 | 0.50852 | 1.0639 | 25.0331 | 2507.7783 | 1231.1861 | 1276.5922 | 12.7297
2016-12-26 06:00 | 1.13 | 2640 | 1240 | 1240 | 2478.8 | 98.73% | 1224.2507 | 1257.7967 | 2482.0474 | 27.7679 | 0.49365 | 0.50635 | 1.0642 | 26.0934 | 2508.1408 | 1237.1316 | 1271.0091 | 13.2124
2016-12-26 07:00 | 1.08 | 2640 | 1240 | 1269.2308 | 2538.4615 | 98.83% | 1254.359 | 1285.2923 | 2539.6513 | 17.0346 | 0.49414 | 0.50586 | 1.0395 | 16.3868 | 2556.0381 | 1262.4564 | 1293.5817 | 8.2894
2016-12-26 08:00 | 1.08 | 2640 | 1240 | 1269.2308 | 2538.4615 | 98.39% | 1248.7378 | 1291.3632 | 2540.101 | 16.828 | 0.49193 | 0.50807 | 1.0394 | 16.1908 | 2556.2918 | 1256.7025 | 1299.5893 | 8.2261
2016-12-26 09:00 | 1.08 | 2640 | 1240 | 1269.2308 | 2538.4615 | 98.1% | 1245.1353 | 1295.2539 | 2540.3892 | 16.4521 | 0.49051 | 0.50949 | 1.0392 | 15.8309 | 2556.2201 | 1252.9005 | 1303.3196 | 8.0657
2016-12-26 10:00 | 1.13 | 2640 | 1240 | 1240 | 2478.8 | 98.41% | 1220.2945 | 1262.2673 | 2482.5617 | 22.1053 | 0.49205 | 0.50795 | 1.064 | 20.7763 | 2503.338 | 1230.5175 | 1272.8205 | 10.5532
2016-12-26 11:00 | 1.13 | 2640 | 1240 | 1240 | 2478.8 | 98.45% | 1220.8105 | 1261.6842 | 2482.4946 | 22.2977 | 0.49226 | 0.50774 | 1.064 | 20.9566 | 2503.4513 | 1231.1266 | 1272.3247 | 10.6405
2016-12-26 12:00 | 1.13 | 2640 | 1240 | 1240 | 2478.8 | 98.42% | 1220.4229 | 1262.1221 | 2482.545 | 23.2587 | 0.49211 | 0.50789 | 1.064 | 21.8602 | 2504.4052 | 1231.1804 | 1273.2248 | 11.1027
2016-12-26 13:00 | 1.25 | 3040 | 1240 | 1351.1111 | 2702.2222 | 98.61% | 1332.3451 | 1374.5686 | 2706.9137 | 47.1386 | 0.49306 | 0.50694 | 1.1233 | 41.9658 | 2748.8795 | 1353.0366 | 1395.8429 | 21.2743
2016-12-26 14:00 | 1.25 | 3040 | 1240 | 1351.1111 | 2702.2222 | 98.67% | 1333.1829 | 1373.5214 | 2706.7043 | 46.3088 | 0.49337 | 0.50663 | 1.1233 | 41.2242 | 2747.9285 | 1353.5214 | 1394.407 | 20.8856
2016-12-26 15:00 | 1.25 | 3040 | 1240 | 1351.1111 | 2702.2222 | 98.74% | 1334.1402 | 1372.3248 | 2706.465 | 46.6327 | 0.49372 | 0.50628 | 1.1234 | 41.5092 | 2747.9742 | 1354.6341 | 1393.3401 | 21.0153
2016-12-26 16:00 | 1.25 | 3040 | 1240 | 1351.1111 | 2702.2222 | 98.7% | 1333.5443 | 1373.0696 | 2706.6139 | 42.8178 | 0.4935 | 0.5065 | 1.1234 | 38.1153 | 2744.7292 | 1352.3542 | 1392.375 | 19.3054
2016-12-26 17:00 | 1.25 | 3040 | 1240 | 1351.1111 | 2702.2222 | 98.75% | 1334.1747 | 1372.2816 | 2706.4563 | 42.6426 | 0.49373 | 0.50627 | 1.1234 | 37.9574 | 2744.4137 | 1352.9155 | 1391.4982 | 19.2166
2016-12-26 18:00 | 1.25 | 3040 | 1240 | 1351.1111 | 2702.2222 | 98.53% | 1331.3116 | 1375.8605 | 2707.1721 | 42.3805 | 0.49267 | 0.50733 | 1.1232 | 37.733 | 2744.9051 | 1349.9016 | 1395.0035 | 19.143
2016-12-26 19:00 | 1.25 | 3040 | 1240 | 1351.1111 | 2702.2222 | 98.64% | 1332.7735 | 1374.0331 | 2706.8066 | 44.6403 | 0.49321 | 0.50679 | 1.1233 | 39.7402 | 2746.5468 | 1352.3739 | 1394.1729 | 20.1398
2016-12-26 20:00 | 1.25 | 3040 | 1240 | 1351.1111 | 2702.2222 | 98.62% | 1332.4885 | 1374.3894 | 2706.8779 | 45.3415 | 0.49311 | 0.50689 | 1.1233 | 40.3654 | 2747.2433 | 1352.393 | 1394.8503 | 20.4609
2016-12-26 21:00 | 1.25 | 3040 | 1240 | 1351.1111 | 2702.2222 | 98.43% | 1329.8942 | 1377.6323 | 2707.5265 | 43.189 | 0.49215 | 0.50785 | 1.123 | 38.4573 | 2745.9838 | 1348.8209 | 1397.1629 | 19.5306
2016-12-26 22:00 | 1.25 | 3040 | 1240 | 1351.1111 | 2702.2222 | 98.49% | 1330.6811 | 1376.6486 | 2707.3297 | 45.0156 | 0.49244 | 0.50756 | 1.1231 | 40.0812 | 2747.4109 | 1350.4187 | 1396.9922 | 20.3436
2016-12-26 23:00 | 1.3 | 3100 | 1240 | 1347.8261 | 2695.6522 | 98.41% | 1326.4506 | 1375.6143 | 2702.0648 | 53.6952 | 0.49207 | 0.50793 | 1.1476 | 46.7883 | 2748.8531 | 1349.4737 | 1399.3794 | 23.7651
2016-12-27 | 1.3 | 3100 | 1240 | 1347.8261 | 2695.6522 | 97.77% | 1317.8146 | 1386.841 | 2704.6556 | 59.9793 | 0.48887 | 0.51113 | 1.1467 | 52.3078 | 2756.9634 | 1343.3861 | 1413.5773 | 26.7363
2016-12-27 01:00 | 1.3 | 3100 | 1240 | 1347.8261 | 2695.6522 | 96.06% | 1294.6874 | 1416.9064 | 2711.5938 | 56.9618 | 0.48029 | 0.51971 | 1.1441 | 49.788 | 2761.3818 | 1318.6 | 1442.7818 | 25.8755
2016-12-27 02:00 | 1.3 | 3100 | 1240 | 1347.8261 | 2695.6522 | 95.54% | 1287.7451 | 1425.9314 | 2713.6765 | 55.8396 | 0.47771 | 0.52229 | 1.1433 | 48.8402 | 2762.5167 | 1311.0766 | 1451.4401 | 25.5086
2016-12-27 03:00 | 1.3 | 3100 | 1240 | 1347.8261 | 2695.6522 | 95.89% | 1292.4182 | 1419.8564 | 2712.2746 | 55.328 | 0.47945 | 0.52055 | 1.1438 | 48.3707 | 2760.6452 | 1315.6092 | 1445.036 | 25.1796
2016-12-27 04:00 | 1.3 | 3100 | 1240 | 1347.8261 | 2695.6522 | 96.88% | 1305.7279 | 1402.5537 | 2708.2816 | 59.2252 | 0.48438 | 0.51562 | 1.1453 | 51.7108 | 2759.9924 | 1330.7757 | 1429.2167 | 26.663
2016-12-27 05:00 | 1.3 | 3100 | 1240 | 1347.8261 | 2695.6522 | 98.3% | 1324.8726 | 1377.6657 | 2702.5382 | 61.4597 | 0.49148 | 0.50852 | 1.1474 | 53.5622 | 2756.1004 | 1351.1976 | 1404.9028 | 27.2372
2016-12-27 06:00 | 1.3 | 3100 | 1240 | 1347.8261 | 2695.6522 | 98.73% | 1330.7072 | 1370.0806 | 2700.7878 | 64.0797 | 0.49365 | 0.50635 | 1.1481 | 55.814 | 2756.6018 | 1358.2598 | 1398.342 | 28.2614
2016-12-27 07:00 | 1.25 | 3040 | 1240 | 1351.1111 | 2702.2222 | 98.83% | 1335.2799 | 1370.9001 | 2706.18 | 53.2332 | 0.49414 | 0.50586 | 1.1235 | 47.3801 | 2753.5601 | 1358.6924 | 1394.8677 | 23.9676
2016-12-27 08:00 | 1.3 | 3100 | 1240 | 1347.8261 | 2695.6522 | 98.39% | 1326.0641 | 1376.1167 | 2702.1808 | 63.105 | 0.49193 | 0.50807 | 1.1476 | 54.9898 | 2757.1705 | 1353.1151 | 1404.0555 | 27.9388
2016-12-27 09:00 | 1.3 | 3100 | 1240 | 1347.8261 | 2695.6522 | 98.1% | 1322.2386 | 1381.0899 | 2703.3284 | 61.6955 | 0.49051 | 0.50949 | 1.1472 | 53.7814 | 2757.1099 | 1348.6188 | 1408.4911 | 27.4012
2016-12-27 10:00 | 1.3 | 3100 | 1240 | 1347.8261 | 2695.6522 | 98.41% | 1326.407 | 1375.6709 | 2702.0779 | 51.0123 | 0.49205 | 0.50795 | 1.1476 | 44.4507 | 2746.5286 | 1348.2791 | 1398.2494 | 22.5785
2016-12-27 11:00 | 1.3 | 3100 | 1240 | 1347.8261 | 2695.6522 | 98.45% | 1326.9679 | 1374.9417 | 2701.9096 | 51.4563 | 0.49226 | 0.50774 | 1.1477 | 44.8351 | 2746.7448 | 1349.0386 | 1397.7062 | 22.7645
2016-12-27 12:00 | 1.3 | 3100 | 1240 | 1347.8261 | 2695.6522 | 98.42% | 1326.5466 | 1375.4894 | 2702.036 | 53.6738 | 0.49211 | 0.50789 | 1.1476 | 46.7692 | 2748.8052 | 1349.562 | 1399.2432 | 23.7538
2016-12-27 13:00 | 1.3 | 3100 | 1240 | 1347.8261 | 2695.6522 | 98.61% | 1329.1057 | 1372.1625 | 2701.2683 | 56.5664 | 0.49306 | 0.50694 | 1.1479 | 49.2774 | 2750.5457 | 1353.4022 | 1397.1435 | 24.9809
2016-12-27 14:00 | 1.3 | 3100 | 1240 | 1347.8261 | 2695.6522 | 98.67% | 1329.9414 | 1371.0762 | 2701.0176 | 55.5706 | 0.49337 | 0.50663 | 1.148 | 48.406 | 2749.4236 | 1353.8233 | 1395.6003 | 24.5242
2016-12-27 15:00 | 1.3 | 3100 | 1240 | 1347.8261 | 2695.6522 | 98.74% | 1330.8964 | 1369.8347 | 2700.7311 | 55.9592 | 0.49372 | 0.50628 | 1.1481 | 48.7401 | 2749.4711 | 1354.9603 | 1394.5108 | 24.6761
2016-12-27 16:00 | 1.3 | 3100 | 1240 | 1347.8261 | 2695.6522 | 98.7% | 1330.302 | 1370.6074 | 2700.9094 | 51.3813 | 0.4935 | 0.5065 | 1.148 | 44.7553 | 2745.6647 | 1352.3887 | 1393.276 | 22.6686
2016-12-27 17:00 | 1.25 | 3040 | 1240 | 1351.1111 | 2702.2222 | 98.75% | 1334.1747 | 1372.2816 | 2706.4563 | 42.6426 | 0.49373 | 0.50627 | 1.1234 | 37.9574 | 2744.4137 | 1352.9155 | 1391.4982 | 19.2166
2016-12-27 18:00 | 1.25 | 3040 | 1240 | 1351.1111 | 2702.2222 | 98.53% | 1331.3116 | 1375.8605 | 2707.1721 | 42.3805 | 0.49267 | 0.50733 | 1.1232 | 37.733 | 2744.9051 | 1349.9016 | 1395.0035 | 19.143
2016-12-27 19:00 | 1.3 | 3100 | 1240 | 1347.8261 | 2695.6522 | 98.64% | 1329.5331 | 1371.607 | 2701.1401 | 53.5683 | 0.49321 | 0.50679 | 1.148 | 46.6638 | 2747.8038 | 1352.5483 | 1395.2555 | 23.6486
2016-12-27 20:00 | 1.3 | 3100 | 1240 | 1347.8261 | 2695.6522 | 98.62% | 1329.2487 | 1371.9766 | 2701.2254 | 54.4098 | 0.49311 | 0.50689 | 1.1479 | 47.3981 | 2748.6235 | 1352.6212 | 1396.0023 | 24.0257
2016-12-27 21:00 | 1.4 | 3370 | 1240 | 1404.1667 | 2808.3333 | 98.43% | 1382.1166 | 1435.0368 | 2817.1534 | 69.1024 | 0.49215 | 0.50785 | 1.1969 | 57.7364 | 2874.8898 | 1410.5315 | 1464.3583 | 29.3215
2016-12-27 22:00 | 1.4 | 3370 | 1240 | 1404.1667 | 2808.3333 | 98.49% | 1382.9344 | 1433.8918 | 2816.8262 | 72.025 | 0.49244 | 0.50756 | 1.197 | 60.1724 | 2876.9987 | 1412.5657 | 1464.4329 | 30.5411
2016-12-27 23:00 | 1.4 | 3370 | 1240 | 1404.1667 | 2808.3333 | 98.41% | 1381.8976 | 1435.3433 | 2817.241 | 71.5936 | 0.49207 | 0.50793 | 1.1968 | 59.8195 | 2877.0604 | 1411.333 | 1465.7274 | 30.3841
2016-12-28 | 1.4 | 3370 | 1240 | 1404.1667 | 2808.3333 | 97.77% | 1372.9007 | 1447.9391 | 2820.8397 | 79.9723 | 0.48887 | 0.51113 | 1.1955 | 66.8919 | 2887.7316 | 1405.6019 | 1482.1297 | 34.1907
2016-12-28 01:00 | 1.4 | 3370 | 1240 | 1404.1667 | 2808.3333 | 96.06% | 1348.8067 | 1481.6706 | 2830.4773 | 75.9491 | 0.48029 | 0.51971 | 1.1921 | 63.7095 | 2894.1868 | 1379.4056 | 1514.7812 | 33.1107
2016-12-28 02:00 | 1.4 | 3370 | 1240 | 1404.1667 | 2808.3333 | 95.54% | 1341.5742 | 1491.7961 | 2833.3703 | 74.4528 | 0.47771 | 0.52229 | 1.1911 | 62.5084 | 2895.8788 | 1371.4352 | 1524.4436 | 32.6474
2016-12-28 03:00 | 1.4 | 3370 | 1240 | 1404.1667 | 2808.3333 | 95.89% | 1346.4426 | 1484.9803 | 2831.423 | 73.7706 | 0.47945 | 0.52055 | 1.1918 | 61.8996 | 2893.3226 | 1376.1201 | 1517.2025 | 32.2221
2016-12-28 04:00 | 1.4 | 3370 | 1240 | 1404.1667 | 2808.3333 | 96.88% | 1360.3087 | 1465.5678 | 2825.8765 | 78.9669 | 0.48438 | 0.51562 | 1.1938 | 66.1501 | 2892.0266 | 1392.3507 | 1499.6759 | 34.1081
2016-12-28 05:00 | 1.4 | 3370 | 1240 | 1404.1667 | 2808.3333 | 98.3% | 1380.2537 | 1437.6449 | 2817.8985 | 81.9462 | 0.49148 | 0.50852 | 1.1966 | 68.4829 | 2886.3814 | 1413.912 | 1472.4695 | 34.8246
2016-12-28 06:00 | 1.3 | 3100 | 1240 | 1347.8261 | 2695.6522 | 98.73% | 1330.7072 | 1370.0806 | 2700.7878 | 64.0797 | 0.49365 | 0.50635 | 1.1481 | 55.814 | 2756.6018 | 1358.2598 | 1398.342 | 28.2614
2016-12-28 07:00 | 1.3 | 3100 | 1240 | 1347.8261 | 2695.6522 | 98.83% | 1332.0334 | 1368.3566 | 2700.39 | 63.8799 | 0.49414 | 0.50586 | 1.1482 | 55.6327 | 2756.0227 | 1359.5238 | 1396.4989 | 28.1423
2016-12-28 08:00 | 1.3 | 3100 | 1240 | 1347.8261 | 2695.6522 | 98.39% | 1326.0641 | 1376.1167 | 2702.1808 | 63.105 | 0.49193 | 0.50807 | 1.1476 | 54.9898 | 2757.1705 | 1353.1151 | 1404.0555 | 27.9388
2016-12-28 09:00 | 1.25 | 3040 | 1240 | 1351.1111 | 2702.2222 | 98.1% | 1325.4612 | 1383.1735 | 2708.6347 | 51.4129 | 0.49051 | 0.50949 | 1.1226 | 45.797 | 2754.4317 | 1347.925 | 1406.5067 | 23.3332
2016-12-28 10:00 | 1.25 | 3040 | 1240 | 1351.1111 | 2702.2222 | 98.41% | 1329.6398 | 1377.9502 | 2707.59 | 42.5102 | 0.49205 | 0.50795 | 1.123 | 37.8537 | 2745.4438 | 1348.2659 | 1397.1779 | 19.2276
2016-12-28 11:00 | 1.25 | 3040 | 1240 | 1351.1111 | 2702.2222 | 98.45% | 1330.2021 | 1377.2474 | 2707.4495 | 42.8803 | 0.49226 | 0.50774 | 1.1231 | 38.1815 | 2745.6309 | 1348.9974 | 1396.6336 | 19.3862
2016-12-28 12:00 | 1.25 | 3040 | 1240 | 1351.1111 | 2702.2222 | 98.42% | 1329.7798 | 1377.7753 | 2707.5551 | 44.7282 | 0.49211 | 0.50789 | 1.123 | 39.8283 | 2747.3833 | 1349.3795 | 1398.0038 | 20.2285
2016-12-28 13:00 | 1.25 | 3040 | 1240 | 1351.1111 | 2702.2222 | 98.61% | 1332.3451 | 1374.5686 | 2706.9137 | 47.1386 | 0.49306 | 0.50694 | 1.1233 | 41.9658 | 2748.8795 | 1353.0366 | 1395.8429 | 21.2743
2016-12-28 14:00 | 1.25 | 3040 | 1240 | 1351.1111 | 2702.2222 | 98.67% | 1333.1829 | 1373.5214 | 2706.7043 | 46.3088 | 0.49337 | 0.50663 | 1.1233 | 41.2242 | 2747.9285 | 1353.5214 | 1394.407 | 20.8856
2016-12-28 15:00 | 1.25 | 3040 | 1240 | 1351.1111 | 2702.2222 | 98.74% | 1334.1402 | 1372.3248 | 2706.465 | 46.6327 | 0.49372 | 0.50628 | 1.1234 | 41.5092 | 2747.9742 | 1354.6341 | 1393.3401 | 21.0153
2016-12-28 16:00 | 1.25 | 3040 | 1240 | 1351.1111 | 2702.2222 | 98.7% | 1333.5443 | 1373.0696 | 2706.6139 | 42.8178 | 0.4935 | 0.5065 | 1.1234 | 38.1153 | 2744.7292 | 1352.3542 | 1392.375 | 19.3054
2016-12-28 17:00 | 1.25 | 3040 | 1240 | 1351.1111 | 2702.2222 | 98.75% | 1334.1747 | 1372.2816 | 2706.4563 | 42.6426 | 0.49373 | 0.50627 | 1.1234 | 37.9574 | 2744.4137 | 1352.9155 | 1391.4982 | 19.2166
2016-12-28 18:00 | 1.25 | 3040 | 1240 | 1351.1111 | 2702.2222 | 98.53% | 1331.3116 | 1375.8605 | 2707.1721 | 42.3805 | 0.49267 | 0.50733 | 1.1232 | 37.733 | 2744.9051 | 1349.9016 | 1395.0035 | 19.143
2016-12-28 19:00 | 1.25 | 3040 | 1240 | 1351.1111 | 2702.2222 | 98.64% | 1332.7735 | 1374.0331 | 2706.8066 | 44.6403 | 0.49321 | 0.50679 | 1.1233 | 39.7402 | 2746.5468 | 1352.3739 | 1394.1729 | 20.1398
2016-12-28 20:00 | 1.3 | 3100 | 1240 | 1347.8261 | 2695.6522 | 98.62% | 1329.2487 | 1371.9766 | 2701.2254 | 54.4098 | 0.49311 | 0.50689 | 1.1479 | 47.3981 | 2748.6235 | 1352.6212 | 1396.0023 | 24.0257
2016-12-28 21:00 | 1.3 | 3100 | 1240 | 1347.8261 | 2695.6522 | 98.43% | 1326.6607 | 1375.341 | 2702.0018 | 51.8268 | 0.49215 | 0.50785 | 1.1476 | 45.1593 | 2747.161 | 1348.8858 | 1398.2752 | 22.9342
2016-12-28 22:00 | 1.4 | 3370 | 1240 | 1404.1667 | 2808.3333 | 98.49% | 1382.9344 | 1433.8918 | 2816.8262 | 72.025 | 0.49244 | 0.50756 | 1.197 | 60.1724 | 2876.9987 | 1412.5657 | 1464.4329 | 30.5411
2016-12-28 23:00 | 1.5 | 3750 | 1240 | 1500 | 3000 | 98.41% | 1476.2111 | 1535.6833 | 3011.8944 | 89.492 | 0.49207 | 0.50793 | 1.246 | 71.8214 | 3083.7159 | 1511.5523 | 1572.1636 | 36.4802
2016-12-29 | 1.5 | 3750 | 1240 | 1500 | 3000 | 97.77% | 1466.6001 | 1550.0998 | 3016.6999 | 99.9654 | 0.48887 | 0.51113 | 1.2444 | 80.3301 | 3097.03 | 1505.8708 | 1591.1592 | 41.0594
2016-12-29 01:00 | 2 | 4700 | 1240 | 1566.6667 | 3133.3333 | 96.06% | 1504.9001 | 1690.1998 | 3195.0999 | 189.8727 | 0.48029 | 0.51971 | 1.4803 | 128.2675 | 3323.3674 | 1566.5053 | 1756.862 | 66.6622
2016-12-29 02:00 | 2 | 4700 | 1240 | 1566.6667 | 3133.3333 | 95.54% | 1496.8305 | 1706.3389 | 3203.1695 | 186.1321 | 0.47771 | 0.52229 | 1.4777 | 125.9597 | 3329.1291 | 1557.003 | 1772.1261 | 65.7872
2016-12-29 03:00 | 2 | 4700 | 1240 | 1566.6667 | 3133.3333 | 95.89% | 1502.2624 | 1695.4752 | 3197.7376 | 184.4266 | 0.47945 | 0.52055 | 1.4794 | 124.6593 | 3322.3969 | 1562.0297 | 1760.3672 | 64.892
2016-12-29 04:00 | 2 | 4700 | 1240 | 1566.6667 | 3133.3333 | 96.88% | 1517.7332 | 1664.5337 | 3182.2668 | 197.4172 | 0.48438 | 0.51562 | 1.4844 | 132.9961 | 3315.263 | 1582.1542 | 1733.1087 | 68.5751
2016-12-29 05:00 | 2 | 4700 | 1240 | 1566.6667 | 3133.3333 | 98.3% | 1539.9863 | 1620.0274 | 3160.0137 | 204.8655 | 0.49148 | 0.50852 | 1.4915 | 137.3567 | 3297.3705 | 1607.4951 | 1689.8754 | 69.848
2016-12-29 06:00 | 2 | 4700 | 1240 | 1566.6667 | 3133.3333 | 98.73% | 1546.7683 | 1606.4634 | 3153.2317 | 213.5991 | 0.49365 | 0.50635 | 1.4936 | 143.0048 | 3296.2365 | 1617.3626 | 1678.8739 | 72.4106
2016-12-29 07:00 | 2 | 4700 | 1240 | 1566.6667 | 3133.3333 | 98.83% | 1548.3098 | 1603.3805 | 3151.6902 | 212.9329 | 0.49414 | 0.50586 | 1.4941 | 142.5119 | 3294.2021 | 1618.7308 | 1675.4713 | 72.0909
2016-12-29 08:00 | 2 | 4700 | 1240 | 1566.6667 | 3133.3333 | 98.39% | 1541.3713 | 1617.2574 | 3158.6287 | 210.3502 | 0.49193 | 0.50807 | 1.4919 | 140.9923 | 3299.621 | 1610.7292 | 1688.8918 | 71.6344
2016-12-29 09:00 | 2 | 4700 | 1240 | 1566.6667 | 3133.3333 | 98.1% | 1536.9246 | 1626.1508 | 3163.0754 | 205.6517 | 0.49051 | 0.50949 | 1.4905 | 137.9742 | 3301.0496 | 1604.6021 | 1696.4476 | 70.2968
2016-12-29 10:00 | 2 | 4700 | 1240 | 1566.6667 | 3133.3333 | 98.41% | 1541.7699 | 1616.4603 | 3158.2301 | 170.041 | 0.49205 | 0.50795 | 1.4921 | 113.9644 | 3272.1945 | 1597.8465 | 1674.348 | 57.8877
2016-12-29 11:00 | 2 | 4700 | 1240 | 1566.6667 | 3133.3333 | 98.45% | 1542.4218 | 1615.1563 | 3157.5782 | 171.5211 | 0.49226 | 0.50774 | 1.4923 | 114.9403 | 3272.5185 | 1599.0026 | 1673.5159 | 58.3595
2016-12-29 12:00 | 2 | 4700 | 1240 | 1566.6667 | 3133.3333 | 98.42% | 1541.9321 | 1616.1357 | 3158.0679 | 178.9128 | 0.49211 | 0.50789 | 1.4921 | 119.9062 | 3277.9741 | 1600.9387 | 1677.0354 | 60.8997
2016-12-29 13:00 | 2 | 4700 | 1240 | 1566.6667 | 3133.3333 | 98.61% | 1544.9068 | 1610.1865 | 3155.0932 | 188.5546 | 0.49306 | 0.50694 | 1.4931 | 126.2877 | 3281.381 | 1607.1736 | 1674.2074 | 64.0209
2016-12-29 14:00 | 2 | 4700 | 1240 | 1566.6667 | 3133.3333 | 98.67% | 1545.8781 | 1608.2437 | 3154.1219 | 185.2353 | 0.49337 | 0.50663 | 1.4934 | 124.0388 | 3278.1607 | 1607.0746 | 1671.0861 | 62.8424
2016-12-29 15:00 | 2 | 4700 | 1240 | 1566.6667 | 3133.3333 | 98.74% | 1546.9882 | 1606.0236 | 3153.0118 | 186.5308 | 0.49372 | 0.50628 | 1.4937 | 124.8767 | 3277.8885 | 1608.6423 | 1669.2462 | 63.2226
2016-12-29 16:00 | 2 | 4700 | 1240 | 1566.6667 | 3133.3333 | 98.7% | 1546.2973 | 1607.4054 | 3153.7027 | 171.271 | 0.4935 | 0.5065 | 1.4935 | 114.6777 | 3268.3804 | 1602.8907 | 1665.4897 | 58.0844
2016-12-29 17:00 | 2 | 4700 | 1240 | 1566.6667 | 3133.3333 | 98.75% | 1547.0282 | 1605.9436 | 3152.9718 | 170.5705 | 0.49373 | 0.50627 | 1.4937 | 114.1908 | 3267.1626 | 1603.4079 | 1663.7547 | 57.8111
2016-12-29 18:00 | 2 | 4700 | 1240 | 1566.6667 | 3133.3333 | 98.53% | 1543.7083 | 1612.5833 | 3156.2917 | 169.5222 | 0.49267 | 0.50733 | 1.4927 | 113.5695 | 3269.8612 | 1599.661 | 1670.2002 | 57.6169
2016-12-29 19:00 | 2 | 4700 | 1240 | 1566.6667 | 3133.3333 | 98.64% | 1545.4035 | 1609.193 | 3154.5965 | 178.5611 | 0.49321 | 0.50679 | 1.4932 | 119.5817 | 3274.1782 | 1604.3829 | 1669.7953 | 60.6024
2016-12-29 20:00 | 2 | 4700 | 1240 | 1566.6667 | 3133.3333 | 98.62% | 1545.073 | 1609.854 | 3154.927 | 181.3661 | 0.49311 | 0.50689 | 1.4931 | 121.4688 | 3276.3958 | 1604.9703 | 1671.4255 | 61.5715
2016-12-29 21:00 | 2 | 4700 | 1240 | 1566.6667 | 3133.3333 | 98.43% | 1542.0648 | 1615.8704 | 3157.9352 | 172.7559 | 0.49215 | 0.50785 | 1.4921 | 115.7766 | 3273.7118 | 1599.0441 | 1674.6678 | 58.7973
2016-12-29 22:00 | 2 | 4700 | 1240 | 1566.6667 | 3133.3333 | 98.49% | 1542.9773 | 1614.0454 | 3157.0227 | 180.0624 | 0.49244 | 0.50756 | 1.4924 | 120.6497 | 3277.6724 | 1602.39 | 1675.2824 | 61.237
2016-12-29 23:00 | 2 | 4700 | 1240 | 1566.6667 | 3133.3333 | 98.41% | 1541.8205 | 1616.359 | 3158.1795 | 178.984 | 0.49207 | 0.50793 | 1.4921 | 119.9568 | 3278.1363 | 1600.8477 | 1677.2886 | 60.9296
2016-12-30 | 2.2 | 5200 | 1240 | 1625 | 3250 | 97.77% | 1588.8168 | 1704.603 | 3293.4198 | 239.917 | 0.48887 | 0.51113 | 1.5866 | 151.2107 | 3444.6306 | 1662.7387 | 1781.8919 | 77.2888
2016-12-30 01:00 | 2.2 | 5200 | 1240 | 1625 | 3250 | 96.06% | 1560.9336 | 1765.946 | 3326.8797 | 227.8472 | 0.48029 | 0.51971 | 1.5763 | 144.5415 | 3471.4212 | 1630.3551 | 1841.0661 | 75.1201
2016-12-30 02:00 | 2.2 | 5200 | 1240 | 1625 | 3250 | 95.54% | 1552.5636 | 1784.3601 | 3336.9237 | 223.3585 | 0.47771 | 0.52229 | 1.5733 | 141.9723 | 3478.896 | 1620.3855 | 1858.5105 | 74.1504
2016-12-30 03:00 | 2 | 4700 | 1240 | 1566.6667 | 3133.3333 | 95.89% | 1502.2624 | 1695.4752 | 3197.7376 | 184.4266 | 0.47945 | 0.52055 | 1.4794 | 124.6593 | 3322.3969 | 1562.0297 | 1760.3672 | 64.892
2016-12-30 04:00 | 2 | 4700 | 1240 | 1566.6667 | 3133.3333 | 96.88% | 1517.7332 | 1664.5337 | 3182.2668 | 197.4172 | 0.48438 | 0.51562 | 1.4844 | 132.9961 | 3315.263 | 1582.1542 | 1733.1087 | 68.5751
2016-12-30 05:00 | 2 | 4700 | 1240 | 1566.6667 | 3133.3333 | 98.3% | 1539.9863 | 1620.0274 | 3160.0137 | 204.8655 | 0.49148 | 0.50852 | 1.4915 | 137.3567 | 3297.3705 | 1607.4951 | 1689.8754 | 69.848
2016-12-30 06:00 | 2 | 4700 | 1240 | 1566.6667 | 3133.3333 | 98.73% | 1546.7683 | 1606.4634 | 3153.2317 | 213.5991 | 0.49365 | 0.50635 | 1.4936 | 143.0048 | 3296.2365 | 1617.3626 | 1678.8739 | 72.4106
2016-12-30 07:00 | 2 | 4700 | 1240 | 1566.6667 | 3133.3333 | 98.83% | 1548.3098 | 1603.3805 | 3151.6902 | 212.9329 | 0.49414 | 0.50586 | 1.4941 | 142.5119 | 3294.2021 | 1618.7308 | 1675.4713 | 72.0909
2016-12-30 08:00 | 2 | 4700 | 1240 | 1566.6667 | 3133.3333 | 98.39% | 1541.3713 | 1617.2574 | 3158.6287 | 210.3502 | 0.49193 | 0.50807 | 1.4919 | 140.9923 | 3299.621 | 1610.7292 | 1688.8918 | 71.6344
2016-12-30 09:00 | 2 | 4700 | 1240 | 1566.6667 | 3133.3333 | 98.1% | 1536.9246 | 1626.1508 | 3163.0754 | 205.6517 | 0.49051 | 0.50949 | 1.4905 | 137.9742 | 3301.0496 | 1604.6021 | 1696.4476 | 70.2968
2016-12-30 10:00 | 2 | 4700 | 1240 | 1566.6667 | 3133.3333 | 98.41% | 1541.7699 | 1616.4603 | 3158.2301 | 170.041 | 0.49205 | 0.50795 | 1.4921 | 113.9644 | 3272.1945 | 1597.8465 | 1674.348 | 57.8877
2016-12-30 11:00 | 2 | 4700 | 1240 | 1566.6667 | 3133.3333 | 98.45% | 1542.4218 | 1615.1563 | 3157.5782 | 171.5211 | 0.49226 | 0.50774 | 1.4923 | 114.9403 | 3272.5185 | 1599.0026 | 1673.5159 | 58.3595
2016-12-30 12:00 | 2 | 4700 | 1240 | 1566.6667 | 3133.3333 | 98.42% | 1541.9321 | 1616.1357 | 3158.0679 | 178.9128 | 0.49211 | 0.50789 | 1.4921 | 119.9062 | 3277.9741 | 1600.9387 | 1677.0354 | 60.8997
2016-12-30 13:00 | 2 | 4700 | 1240 | 1566.6667 | 3133.3333 | 98.61% | 1544.9068 | 1610.1865 | 3155.0932 | 188.5546 | 0.49306 | 0.50694 | 1.4931 | 126.2877 | 3281.381 | 1607.1736 | 1674.2074 | 64.0209
2016-12-30 14:00 | 2 | 4700 | 1240 | 1566.6667 | 3133.3333 | 98.67% | 1545.8781 | 1608.2437 | 3154.1219 | 185.2353 | 0.49337 | 0.50663 | 1.4934 | 124.0388 | 3278.1607 | 1607.0746 | 1671.0861 | 62.8424
2016-12-30 15:00 | 2 | 4700 | 1240 | 1566.6667 | 3133.3333 | 98.74% | 1546.9882 | 1606.0236 | 3153.0118 | 186.5308 | 0.49372 | 0.50628 | 1.4937 | 124.8767 | 3277.8885 | 1608.6423 | 1669.2462 | 63.2226
2016-12-30 16:00 | 2 | 4700 | 1240 | 1566.6667 | 3133.3333 | 98.7% | 1546.2973 | 1607.4054 | 3153.7027 | 171.271 | 0.4935 | 0.5065 | 1.4935 | 114.6777 | 3268.3804 | 1602.8907 | 1665.4897 | 58.0844
2016-12-30 17:00 | 2 | 4700 | 1240 | 1566.6667 | 3133.3333 | 98.75% | 1547.0282 | 1605.9436 | 3152.9718 | 170.5705 | 0.49373 | 0.50627 | 1.4937 | 114.1908 | 3267.1626 | 1603.4079 | 1663.7547 | 57.8111
2016-12-30 18:00 | 2 | 4700 | 1240 | 1566.6667 | 3133.3333 | 98.53% | 1543.7083 | 1612.5833 | 3156.2917 | 169.5222 | 0.49267 | 0.50733 | 1.4927 | 113.5695 | 3269.8612 | 1599.661 | 1670.2002 | 57.6169
2016-12-30 19:00 | 2 | 4700 | 1240 | 1566.6667 | 3133.3333 | 98.64% | 1545.4035 | 1609.193 | 3154.5965 | 178.5611 | 0.49321 | 0.50679 | 1.4932 | 119.5817 | 3274.1782 | 1604.3829 | 1669.7953 | 60.6024
2016-12-30 20:00 | 2 | 4700 | 1240 | 1566.6667 | 3133.3333 | 98.62% | 1545.073 | 1609.854 | 3154.927 | 181.3661 | 0.49311 | 0.50689 | 1.4931 | 121.4688 | 3276.3958 | 1604.9703 | 1671.4255 | 61.5715
2016-12-30 21:00 | 2 | 4700 | 1240 | 1566.6667 | 3133.3333 | 98.43% | 1542.0648 | 1615.8704 | 3157.9352 | 172.7559 | 0.49215 | 0.50785 | 1.4921 | 115.7766 | 3273.7118 | 1599.0441 | 1674.6678 | 58.7973
2016-12-30 22:00 | 2 | 4700 | 1240 | 1566.6667 | 3133.3333 | 98.49% | 1542.9773 | 1614.0454 | 3157.0227 | 180.0624 | 0.49244 | 0.50756 | 1.4924 | 120.6497 | 3277.6724 | 1602.39 | 1675.2824 | 61.237
2016-12-30 23:00 | 2 | 4700 | 1240 | 1566.6667 | 3133.3333 | 98.41% | 1541.8205 | 1616.359 | 3158.1795 | 178.984 | 0.49207 | 0.50793 | 1.4921 | 119.9568 | 3278.1363 | 1600.8477 | 1677.2886 | 60.9296

## FAS_2016_PFR_FFR
Requirement in Plexos, (PFR+Ratio*FFR) ≥ Requirement
Assumed Load Participation in Plexos
Other Calculations: |  |  |  | 45.9985 |  | 43.607 | -139.6505
Average: | 1.3597 | 3244.5217 | 1240 | 1432.4373 | 95.67% | 1369.4826 | 1328.7784
Date | Equivalency Ratio | PFR (no FFR), MW | Min PFR, based on BAL-003 IFRO, MW | Max FFR | 2014 Avg. Participation for Month&Hour | Expected FFR, MW | Expected PFR
2016-01-01 | 1.3 | 3100 | 1240 | 1430.7692 | 90.58% | 1295.936 | 1415.2832
2016-01-01 01:00 | 1.3 | 3100 | 1240 | 1430.7692 | 90.86% | 1299.9361 | 1410.0831
2016-01-01 02:00 | 1.3 | 3100 | 1240 | 1430.7692 | 90.88% | 1300.26 | 1409.662
2016-01-01 03:00 | 1.3 | 3100 | 1240 | 1430.7692 | 90.79% | 1298.9871 | 1411.3167
2016-01-01 04:00 | 1.3 | 3100 | 1240 | 1430.7692 | 90.21% | 1290.6698 | 1422.1292
2016-01-01 05:00 | 1.3 | 3100 | 1240 | 1430.7692 | 90.3% | 1292.014 | 1420.3818
2016-01-01 06:00 | 1.3 | 3100 | 1240 | 1430.7692 | 90.56% | 1295.7089 | 1415.5784
2016-01-01 07:00 | 1.3 | 3100 | 1240 | 1430.7692 | 88.02% | 1259.4302 | 1462.7407
2016-01-01 08:00 | 1.3 | 3100 | 1240 | 1430.7692 | 88.59% | 1267.4975 | 1452.2532
2016-01-01 09:00 | 1.3 | 3100 | 1240 | 1430.7692 | 87.93% | 1258.0249 | 1464.5677
2016-01-01 10:00 | 1.3 | 3100 | 1240 | 1430.7692 | 88.67% | 1268.6628 | 1450.7384
2016-01-01 11:00 | 1.3 | 3100 | 1240 | 1430.7692 | 90.5% | 1294.8022 | 1416.7571
2016-01-01 12:00 | 1.3 | 3100 | 1240 | 1430.7692 | 92.72% | 1326.5985 | 1375.4219
2016-01-01 13:00 | 1.3 | 3100 | 1240 | 1430.7692 | 93.06% | 1331.5145 | 1369.0312
2016-01-01 14:00 | 1.3 | 3100 | 1240 | 1430.7692 | 93.23% | 1333.9161 | 1365.9091
2016-01-01 15:00 | 1.3 | 3100 | 1240 | 1430.7692 | 93.02% | 1330.8613 | 1369.8804
2016-01-01 16:00 | 1.3 | 3100 | 1240 | 1430.7692 | 92.88% | 1328.9636 | 1372.3473
2016-01-01 17:00 | 1.3 | 3100 | 1240 | 1430.7692 | 93.07% | 1331.593 | 1368.9291
2016-01-01 18:00 | 1.3 | 3100 | 1240 | 1430.7692 | 93.06% | 1331.5015 | 1369.0481
2016-01-01 19:00 | 1.25 | 3040 | 1240 | 1440 | 92.42% | 1330.8827 | 1376.3967
2016-01-01 20:00 | 1.25 | 3040 | 1240 | 1440 | 91.91% | 1323.524 | 1385.595
2016-01-01 21:00 | 1.25 | 3040 | 1240 | 1440 | 91.36% | 1315.5342 | 1395.5822
2016-01-01 22:00 | 1.25 | 3040 | 1240 | 1440 | 90.19% | 1298.7863 | 1416.5171
2016-01-01 23:00 | 1.25 | 3040 | 1240 | 1440 | 91.32% | 1314.9612 | 1396.2985
2016-01-02 | 1.25 | 3040 | 1240 | 1440 | 90.58% | 1304.2969 | 1409.6289
2016-01-02 01:00 | 1.25 | 3040 | 1240 | 1440 | 90.86% | 1308.3228 | 1404.5966
2016-01-02 02:00 | 1.25 | 3040 | 1240 | 1440 | 90.88% | 1308.6488 | 1404.189
2016-01-02 03:00 | 1.25 | 3040 | 1240 | 1440 | 90.79% | 1307.3677 | 1405.7904
2016-01-02 04:00 | 1.25 | 3040 | 1240 | 1440 | 90.21% | 1298.9968 | 1416.2541
2016-01-02 05:00 | 1.25 | 3040 | 1240 | 1440 | 90.3% | 1300.3495 | 1414.5631
2016-01-02 06:00 | 1.25 | 3040 | 1240 | 1440 | 90.56% | 1304.0683 | 1409.9146
2016-01-02 07:00 | 1.25 | 3040 | 1240 | 1440 | 88.02% | 1267.5556 | 1455.5555
2016-01-02 08:00 | 1.25 | 3040 | 1240 | 1440 | 88.59% | 1275.6749 | 1445.4064
2016-01-02 09:00 | 1.25 | 3040 | 1240 | 1440 | 87.93% | 1266.1411 | 1457.3236
2016-01-02 10:00 | 1.25 | 3040 | 1240 | 1440 | 88.67% | 1276.8477 | 1443.9404
2016-01-02 11:00 | 1.25 | 3040 | 1240 | 1440 | 90.5% | 1303.1558 | 1411.0553
2016-01-02 12:00 | 1.25 | 3040 | 1240 | 1440 | 92.72% | 1335.1572 | 1371.0535
2016-01-02 13:00 | 1.3 | 3100 | 1240 | 1430.7692 | 93.06% | 1331.5145 | 1369.0312
2016-01-02 14:00 | 1.3 | 3100 | 1240 | 1430.7692 | 93.23% | 1333.9161 | 1365.9091
2016-01-02 15:00 | 1.3 | 3100 | 1240 | 1430.7692 | 93.02% | 1330.8613 | 1369.8804
2016-01-02 16:00 | 1.3 | 3100 | 1240 | 1430.7692 | 92.88% | 1328.9636 | 1372.3473
2016-01-02 17:00 | 1.3 | 3100 | 1240 | 1430.7692 | 93.07% | 1331.593 | 1368.9291
2016-01-02 18:00 | 1.3 | 3100 | 1240 | 1430.7692 | 93.06% | 1331.5015 | 1369.0481
2016-01-02 19:00 | 1.3 | 3100 | 1240 | 1430.7692 | 92.42% | 1322.3514 | 1380.9432
2016-01-02 20:00 | 1.3 | 3100 | 1240 | 1430.7692 | 91.91% | 1315.0398 | 1390.4482
2016-01-02 21:00 | 1.3 | 3100 | 1240 | 1430.7692 | 91.36% | 1307.1013 | 1400.7683
2016-01-02 22:00 | 1.3 | 3100 | 1240 | 1430.7692 | 90.19% | 1290.4608 | 1422.401
2016-01-02 23:00 | 1.3 | 3100 | 1240 | 1430.7692 | 91.32% | 1306.5319 | 1401.5085
2016-01-03 | 1.3 | 3100 | 1240 | 1430.7692 | 90.58% | 1295.936 | 1415.2832
2016-01-03 01:00 | 1.3 | 3100 | 1240 | 1430.7692 | 90.86% | 1299.9361 | 1410.0831
2016-01-03 02:00 | 1.3 | 3100 | 1240 | 1430.7692 | 90.88% | 1300.26 | 1409.662
2016-01-03 03:00 | 1.3 | 3100 | 1240 | 1430.7692 | 90.79% | 1298.9871 | 1411.3167
2016-01-03 04:00 | 1.3 | 3100 | 1240 | 1430.7692 | 90.21% | 1290.6698 | 1422.1292
2016-01-03 05:00 | 1.3 | 3100 | 1240 | 1430.7692 | 90.3% | 1292.014 | 1420.3818
2016-01-03 06:00 | 1.3 | 3100 | 1240 | 1430.7692 | 90.56% | 1295.7089 | 1415.5784
2016-01-03 07:00 | 1.25 | 3040 | 1240 | 1440 | 88.02% | 1267.5556 | 1455.5555
2016-01-03 08:00 | 1.25 | 3040 | 1240 | 1440 | 88.59% | 1275.6749 | 1445.4064
2016-01-03 09:00 | 1.25 | 3040 | 1240 | 1440 | 87.93% | 1266.1411 | 1457.3236
2016-01-03 10:00 | 1.25 | 3040 | 1240 | 1440 | 88.67% | 1276.8477 | 1443.9404
2016-01-03 11:00 | 1.25 | 3040 | 1240 | 1440 | 90.5% | 1303.1558 | 1411.0553
2016-01-03 12:00 | 1.25 | 3040 | 1240 | 1440 | 92.72% | 1335.1572 | 1371.0535
2016-01-03 13:00 | 1.25 | 3040 | 1240 | 1440 | 93.06% | 1340.1049 | 1364.8689
2016-01-03 14:00 | 1.25 | 3040 | 1240 | 1440 | 93.23% | 1342.522 | 1361.8475
2016-01-03 15:00 | 1.25 | 3040 | 1240 | 1440 | 93.02% | 1339.4475 | 1365.6907
2016-01-03 16:00 | 1.13 | 2640 | 1240 | 1238.9381 | 92.88% | 1150.7821 | 1339.6163
2016-01-03 17:00 | 1.13 | 2640 | 1240 | 1238.9381 | 93.07% | 1153.059 | 1337.0434
2016-01-03 18:00 | 1.13 | 2640 | 1240 | 1238.9381 | 93.06% | 1152.9797 | 1337.1329
2016-01-03 19:00 | 1.13 | 2640 | 1240 | 1238.9381 | 92.42% | 1145.0564 | 1346.0863
2016-01-03 20:00 | 1.13 | 2640 | 1240 | 1238.9381 | 91.91% | 1138.7251 | 1353.2406
2016-01-03 21:00 | 1.13 | 2640 | 1240 | 1238.9381 | 91.36% | 1131.851 | 1361.0084
2016-01-03 22:00 | 1.13 | 2640 | 1240 | 1238.9381 | 90.19% | 1117.4415 | 1377.2911
2016-01-03 23:00 | 1.13 | 2640 | 1240 | 1238.9381 | 91.32% | 1131.358 | 1361.5655
2016-01-04 | 1.25 | 3040 | 1240 | 1440 | 90.58% | 1304.2969 | 1409.6289
2016-01-04 01:00 | 1.25 | 3040 | 1240 | 1440 | 90.86% | 1308.3228 | 1404.5966
2016-01-04 02:00 | 1.25 | 3040 | 1240 | 1440 | 90.88% | 1308.6488 | 1404.189
2016-01-04 03:00 | 1.25 | 3040 | 1240 | 1440 | 90.79% | 1307.3677 | 1405.7904
2016-01-04 04:00 | 1.25 | 3040 | 1240 | 1440 | 90.21% | 1298.9968 | 1416.2541
2016-01-04 05:00 | 1.25 | 3040 | 1240 | 1440 | 90.3% | 1300.3495 | 1414.5631
2016-01-04 06:00 | 1.13 | 2640 | 1240 | 1238.9381 | 90.56% | 1121.986 | 1372.1558
2016-01-04 07:00 | 1.08 | 2640 | 1240 | 1296.2963 | 88.02% | 1141.0608 | 1407.6543
2016-01-04 08:00 | 1.08 | 2640 | 1240 | 1296.2963 | 88.59% | 1148.3699 | 1399.7605
2016-01-04 09:00 | 1.08 | 2640 | 1240 | 1296.2963 | 87.93% | 1139.7876 | 1409.0294
2016-01-04 10:00 | 1.08 | 2640 | 1240 | 1296.2963 | 88.67% | 1149.4256 | 1398.6203
2016-01-04 11:00 | 1.08 | 2640 | 1240 | 1296.2963 | 90.5% | 1173.1084 | 1373.043
2016-01-04 12:00 | 1.08 | 2640 | 1240 | 1296.2963 | 92.72% | 1201.9162 | 1341.9305
2016-01-04 13:00 | 1.08 | 2640 | 1240 | 1296.2963 | 93.06% | 1206.3701 | 1337.1202
2016-01-04 14:00 | 1.08 | 2640 | 1240 | 1296.2963 | 93.23% | 1208.546 | 1334.7703
2016-01-04 15:00 | 1.08 | 2640 | 1240 | 1296.2963 | 93.02% | 1205.7783 | 1337.7594
2016-01-04 16:00 | 1.08 | 2640 | 1240 | 1296.2963 | 92.88% | 1204.059 | 1339.6163
2016-01-04 17:00 | 1.08 | 2640 | 1240 | 1296.2963 | 93.07% | 1206.4413 | 1337.0434
2016-01-04 18:00 | 1.08 | 2640 | 1240 | 1296.2963 | 93.06% | 1206.3584 | 1337.1329
2016-01-04 19:00 | 1.08 | 2640 | 1240 | 1296.2963 | 92.42% | 1198.0682 | 1346.0863
2016-01-04 20:00 | 1.08 | 2640 | 1240 | 1296.2963 | 91.91% | 1191.4439 | 1353.2406
2016-01-04 21:00 | 1.13 | 2640 | 1240 | 1238.9381 | 91.36% | 1131.851 | 1361.0084
2016-01-04 22:00 | 1.25 | 3040 | 1240 | 1440 | 90.19% | 1298.7863 | 1416.5171
2016-01-04 23:00 | 1.25 | 3040 | 1240 | 1440 | 91.32% | 1314.9612 | 1396.2985
2016-01-05 | 1.25 | 3040 | 1240 | 1440 | 90.58% | 1304.2969 | 1409.6289
2016-01-05 01:00 | 1.25 | 3040 | 1240 | 1440 | 90.86% | 1308.3228 | 1404.5966
2016-01-05 02:00 | 1.25 | 3040 | 1240 | 1440 | 90.88% | 1308.6488 | 1404.189
2016-01-05 03:00 | 1.25 | 3040 | 1240 | 1440 | 90.79% | 1307.3677 | 1405.7904
2016-01-05 04:00 | 1.25 | 3040 | 1240 | 1440 | 90.21% | 1298.9968 | 1416.2541
2016-01-05 05:00 | 1.25 | 3040 | 1240 | 1440 | 90.3% | 1300.3495 | 1414.5631
2016-01-05 06:00 | 1.13 | 2640 | 1240 | 1238.9381 | 90.56% | 1121.986 | 1372.1558
2016-01-05 07:00 | 1.13 | 2640 | 1240 | 1238.9381 | 88.02% | 1090.5714 | 1407.6543
2016-01-05 08:00 | 1.13 | 2640 | 1240 | 1238.9381 | 88.59% | 1097.5571 | 1399.7605
2016-01-05 09:00 | 1.25 | 3040 | 1240 | 1440 | 87.93% | 1266.1411 | 1457.3236
2016-01-05 10:00 | 1.25 | 3040 | 1240 | 1440 | 88.67% | 1276.8477 | 1443.9404
2016-01-05 11:00 | 1.25 | 3040 | 1240 | 1440 | 90.5% | 1303.1558 | 1411.0553
2016-01-05 12:00 | 1.25 | 3040 | 1240 | 1440 | 92.72% | 1335.1572 | 1371.0535
2016-01-05 13:00 | 1.25 | 3040 | 1240 | 1440 | 93.06% | 1340.1049 | 1364.8689
2016-01-05 14:00 | 1.25 | 3040 | 1240 | 1440 | 93.23% | 1342.522 | 1361.8475
2016-01-05 15:00 | 1.25 | 3040 | 1240 | 1440 | 93.02% | 1339.4475 | 1365.6907
2016-01-05 16:00 | 1.25 | 3040 | 1240 | 1440 | 92.88% | 1337.5376 | 1368.078
2016-01-05 17:00 | 1.25 | 3040 | 1240 | 1440 | 93.07% | 1340.184 | 1364.7701
2016-01-05 18:00 | 1.25 | 3040 | 1240 | 1440 | 93.06% | 1340.0918 | 1364.8852
2016-01-05 19:00 | 1.25 | 3040 | 1240 | 1440 | 92.42% | 1330.8827 | 1376.3967
2016-01-05 20:00 | 1.25 | 3040 | 1240 | 1440 | 91.91% | 1323.524 | 1385.595
2016-01-05 21:00 | 1.3 | 3100 | 1240 | 1430.7692 | 91.36% | 1307.1013 | 1400.7683
2016-01-05 22:00 | 1.3 | 3100 | 1240 | 1430.7692 | 90.19% | 1290.4608 | 1422.401
2016-01-05 23:00 | 1.3 | 3100 | 1240 | 1430.7692 | 91.32% | 1306.5319 | 1401.5085
2016-01-06 | 1.4 | 3370 | 1240 | 1521.4286 | 90.58% | 1378.0518 | 1440.7275
2016-01-06 01:00 | 1.4 | 3370 | 1240 | 1521.4286 | 90.86% | 1382.3053 | 1434.7726
2016-01-06 02:00 | 1.4 | 3370 | 1240 | 1521.4286 | 90.88% | 1382.6498 | 1434.2903
2016-01-06 03:00 | 1.4 | 3370 | 1240 | 1521.4286 | 90.79% | 1381.2962 | 1436.1853
2016-01-06 04:00 | 1.4 | 3370 | 1240 | 1521.4286 | 90.21% | 1372.4519 | 1448.5673
2016-01-06 05:00 | 1.4 | 3370 | 1240 | 1521.4286 | 90.3% | 1373.8812 | 1446.5663
2016-01-06 06:00 | 1.3 | 3100 | 1240 | 1430.7692 | 90.56% | 1295.7089 | 1415.5784
2016-01-06 07:00 | 1.3 | 3100 | 1240 | 1430.7692 | 88.02% | 1259.4302 | 1462.7407
2016-01-06 08:00 | 1.25 | 3040 | 1240 | 1440 | 88.59% | 1275.6749 | 1445.4064
2016-01-06 09:00 | 1.25 | 3040 | 1240 | 1440 | 87.93% | 1266.1411 | 1457.3236
2016-01-06 10:00 | 1.25 | 3040 | 1240 | 1440 | 88.67% | 1276.8477 | 1443.9404
2016-01-06 11:00 | 1.25 | 3040 | 1240 | 1440 | 90.5% | 1303.1558 | 1411.0553
2016-01-06 12:00 | 1.25 | 3040 | 1240 | 1440 | 92.72% | 1335.1572 | 1371.0535
2016-01-06 13:00 | 1.25 | 3040 | 1240 | 1440 | 93.06% | 1340.1049 | 1364.8689
2016-01-06 14:00 | 1.25 | 3040 | 1240 | 1440 | 93.23% | 1342.522 | 1361.8475
2016-01-06 15:00 | 1.25 | 3040 | 1240 | 1440 | 93.02% | 1339.4475 | 1365.6907
2016-01-06 16:00 | 1.25 | 3040 | 1240 | 1440 | 92.88% | 1337.5376 | 1368.078
2016-01-06 17:00 | 1.25 | 3040 | 1240 | 1440 | 93.07% | 1340.184 | 1364.7701
2016-01-06 18:00 | 1.25 | 3040 | 1240 | 1440 | 93.06% | 1340.0918 | 1364.8852
2016-01-06 19:00 | 1.3 | 3100 | 1240 | 1430.7692 | 92.42% | 1322.3514 | 1380.9432
2016-01-06 20:00 | 1.3 | 3100 | 1240 | 1430.7692 | 91.91% | 1315.0398 | 1390.4482
2016-01-06 21:00 | 1.4 | 3370 | 1240 | 1521.4286 | 91.36% | 1389.9246 | 1424.1056
2016-01-06 22:00 | 1.5 | 3750 | 1240 | 1673.3333 | 90.19% | 1509.2378 | 1486.1433
2016-01-06 23:00 | 2 | 4700 | 1240 | 1730 | 91.32% | 1579.7798 | 1540.4405
2016-01-07 | 2 | 4700 | 1240 | 1730 | 90.58% | 1566.9678 | 1566.0644
2016-01-07 01:00 | 2 | 4700 | 1240 | 1730 | 90.86% | 1571.8044 | 1556.3912
2016-01-07 02:00 | 2 | 4700 | 1240 | 1730 | 90.88% | 1572.1961 | 1555.6077
2016-01-07 03:00 | 2 | 4700 | 1240 | 1730 | 90.79% | 1570.657 | 1558.6859
2016-01-07 04:00 | 2 | 4700 | 1240 | 1730 | 90.21% | 1560.6003 | 1578.7995
2016-01-07 05:00 | 1.5 | 3750 | 1240 | 1673.3333 | 90.3% | 1511.0543 | 1483.4185
2016-01-07 06:00 | 1.4 | 3370 | 1240 | 1521.4286 | 90.56% | 1377.8103 | 1441.0656
2016-01-07 07:00 | 1.3 | 3100 | 1240 | 1430.7692 | 88.02% | 1259.4302 | 1462.7407
2016-01-07 08:00 | 1.3 | 3100 | 1240 | 1430.7692 | 88.59% | 1267.4975 | 1452.2532
2016-01-07 09:00 | 1.3 | 3100 | 1240 | 1430.7692 | 87.93% | 1258.0249 | 1464.5677
2016-01-07 10:00 | 1.3 | 3100 | 1240 | 1430.7692 | 88.67% | 1268.6628 | 1450.7384
2016-01-07 11:00 | 1.3 | 3100 | 1240 | 1430.7692 | 90.5% | 1294.8022 | 1416.7571
2016-01-07 12:00 | 1.3 | 3100 | 1240 | 1430.7692 | 92.72% | 1326.5985 | 1375.4219
2016-01-07 13:00 | 1.3 | 3100 | 1240 | 1430.7692 | 93.06% | 1331.5145 | 1369.0312
2016-01-07 14:00 | 1.3 | 3100 | 1240 | 1430.7692 | 93.23% | 1333.9161 | 1365.9091
2016-01-07 15:00 | 1.3 | 3100 | 1240 | 1430.7692 | 93.02% | 1330.8613 | 1369.8804
2016-01-07 16:00 | 1.3 | 3100 | 1240 | 1430.7692 | 92.88% | 1328.9636 | 1372.3473
2016-01-07 17:00 | 1.25 | 3040 | 1240 | 1440 | 93.07% | 1340.184 | 1364.7701
2016-01-07 18:00 | 1.25 | 3040 | 1240 | 1440 | 93.06% | 1340.0918 | 1364.8852
2016-01-07 19:00 | 1.13 | 2640 | 1240 | 1238.9381 | 92.42% | 1145.0564 | 1346.0863
2016-01-07 20:00 | 1.13 | 2640 | 1240 | 1238.9381 | 91.91% | 1138.7251 | 1353.2406
2016-01-07 21:00 | 1.13 | 2640 | 1240 | 1238.9381 | 91.36% | 1131.851 | 1361.0084
2016-01-07 22:00 | 1.13 | 2640 | 1240 | 1238.9381 | 90.19% | 1117.4415 | 1377.2911
2016-01-07 23:00 | 1.13 | 2640 | 1240 | 1238.9381 | 91.32% | 1131.358 | 1361.5655
2016-01-08 | 1.13 | 2640 | 1240 | 1238.9381 | 90.58% | 1122.1827 | 1371.9336
2016-01-08 01:00 | 1.13 | 2640 | 1240 | 1238.9381 | 90.86% | 1125.6464 | 1368.0195
2016-01-08 02:00 | 1.13 | 2640 | 1240 | 1238.9381 | 90.88% | 1125.9269 | 1367.7025
2016-01-08 03:00 | 1.13 | 2640 | 1240 | 1238.9381 | 90.79% | 1124.8247 | 1368.9481
2016-01-08 04:00 | 1.13 | 2640 | 1240 | 1238.9381 | 90.21% | 1117.6226 | 1377.0865
2016-01-08 05:00 | 1.13 | 2640 | 1240 | 1238.9381 | 90.3% | 1118.7865 | 1375.7713
2016-01-08 06:00 | 1.13 | 2640 | 1240 | 1238.9381 | 90.56% | 1121.986 | 1372.1558
2016-01-08 07:00 | 1.13 | 2640 | 1240 | 1238.9381 | 88.02% | 1090.5714 | 1407.6543
2016-01-08 08:00 | 1.08 | 2640 | 1240 | 1296.2963 | 88.59% | 1148.3699 | 1399.7605
2016-01-08 09:00 | 1.08 | 2640 | 1240 | 1296.2963 | 87.93% | 1139.7876 | 1409.0294
2016-01-08 10:00 | 1.08 | 2640 | 1240 | 1296.2963 | 88.67% | 1149.4256 | 1398.6203
2016-01-08 11:00 | 1.13 | 2640 | 1240 | 1238.9381 | 90.5% | 1121.2009 | 1373.043
2016-01-08 12:00 | 1.13 | 2640 | 1240 | 1238.9381 | 92.72% | 1148.7341 | 1341.9305
2016-01-08 13:00 | 1.13 | 2640 | 1240 | 1238.9381 | 93.06% | 1152.9909 | 1337.1202
2016-01-08 14:00 | 1.13 | 2640 | 1240 | 1238.9381 | 93.23% | 1155.0705 | 1334.7703
2016-01-08 15:00 | 1.13 | 2640 | 1240 | 1238.9381 | 93.02% | 1152.4253 | 1337.7594
2016-01-08 16:00 | 1.13 | 2640 | 1240 | 1238.9381 | 92.88% | 1150.7821 | 1339.6163
2016-01-08 17:00 | 1.13 | 2640 | 1240 | 1238.9381 | 93.07% | 1153.059 | 1337.0434
2016-01-08 18:00 | 1.13 | 2640 | 1240 | 1238.9381 | 93.06% | 1152.9797 | 1337.1329
2016-01-08 19:00 | 1.13 | 2640 | 1240 | 1238.9381 | 92.42% | 1145.0564 | 1346.0863
2016-01-08 20:00 | 1.13 | 2640 | 1240 | 1238.9381 | 91.91% | 1138.7251 | 1353.2406
2016-01-08 21:00 | 1.13 | 2640 | 1240 | 1238.9381 | 91.36% | 1131.851 | 1361.0084
2016-01-08 22:00 | 1.13 | 2640 | 1240 | 1238.9381 | 90.19% | 1117.4415 | 1377.2911
2016-01-08 23:00 | 1.13 | 2640 | 1240 | 1238.9381 | 91.32% | 1131.358 | 1361.5655
2016-01-09 | 1.13 | 2640 | 1240 | 1238.9381 | 90.58% | 1122.1827 | 1371.9336
2016-01-09 01:00 | 1.13 | 2640 | 1240 | 1238.9381 | 90.86% | 1125.6464 | 1368.0195
2016-01-09 02:00 | 1.13 | 2640 | 1240 | 1238.9381 | 90.88% | 1125.9269 | 1367.7025
2016-01-09 03:00 | 1.13 | 2640 | 1240 | 1238.9381 | 90.79% | 1124.8247 | 1368.9481
2016-01-09 04:00 | 1.13 | 2640 | 1240 | 1238.9381 | 90.21% | 1117.6226 | 1377.0865
2016-01-09 05:00 | 1.13 | 2640 | 1240 | 1238.9381 | 90.3% | 1118.7865 | 1375.7713
2016-01-09 06:00 | 1.13 | 2640 | 1240 | 1238.9381 | 90.56% | 1121.986 | 1372.1558
2016-01-09 07:00 | 1.13 | 2640 | 1240 | 1238.9381 | 88.02% | 1090.5714 | 1407.6543
2016-01-09 08:00 | 1.13 | 2640 | 1240 | 1238.9381 | 88.59% | 1097.5571 | 1399.7605
2016-01-09 09:00 | 1.13 | 2640 | 1240 | 1238.9381 | 87.93% | 1089.3545 | 1409.0294
2016-01-09 10:00 | 1.13 | 2640 | 1240 | 1238.9381 | 88.67% | 1098.5661 | 1398.6203
2016-01-09 11:00 | 1.13 | 2640 | 1240 | 1238.9381 | 90.5% | 1121.2009 | 1373.043
2016-01-09 12:00 | 1.13 | 2640 | 1240 | 1238.9381 | 92.72% | 1148.7341 | 1341.9305
2016-01-09 13:00 | 1.13 | 2640 | 1240 | 1238.9381 | 93.06% | 1152.9909 | 1337.1202
2016-01-09 14:00 | 1.13 | 2640 | 1240 | 1238.9381 | 93.23% | 1155.0705 | 1334.7703
2016-01-09 15:00 | 1.13 | 2640 | 1240 | 1238.9381 | 93.02% | 1152.4253 | 1337.7594
2016-01-09 16:00 | 1.13 | 2640 | 1240 | 1238.9381 | 92.88% | 1150.7821 | 1339.6163
2016-01-09 17:00 | 1.13 | 2640 | 1240 | 1238.9381 | 93.07% | 1153.059 | 1337.0434
2016-01-09 18:00 | 1.13 | 2640 | 1240 | 1238.9381 | 93.06% | 1152.9797 | 1337.1329
2016-01-09 19:00 | 1.13 | 2640 | 1240 | 1238.9381 | 92.42% | 1145.0564 | 1346.0863
2016-01-09 20:00 | 1.13 | 2640 | 1240 | 1238.9381 | 91.91% | 1138.7251 | 1353.2406
2016-01-09 21:00 | 1.13 | 2640 | 1240 | 1238.9381 | 91.36% | 1131.851 | 1361.0084
2016-01-09 22:00 | 1.13 | 2640 | 1240 | 1238.9381 | 90.19% | 1117.4415 | 1377.2911
2016-01-09 23:00 | 1.13 | 2640 | 1240 | 1238.9381 | 91.32% | 1131.358 | 1361.5655
2016-01-10 | 1.13 | 2640 | 1240 | 1238.9381 | 90.58% | 1122.1827 | 1371.9336
2016-01-10 01:00 | 1.13 | 2640 | 1240 | 1238.9381 | 90.86% | 1125.6464 | 1368.0195
2016-01-10 02:00 | 1.13 | 2640 | 1240 | 1238.9381 | 90.88% | 1125.9269 | 1367.7025
2016-01-10 03:00 | 1.13 | 2640 | 1240 | 1238.9381 | 90.79% | 1124.8247 | 1368.9481
2016-01-10 04:00 | 1.13 | 2640 | 1240 | 1238.9381 | 90.21% | 1117.6226 | 1377.0865
2016-01-10 05:00 | 1.13 | 2640 | 1240 | 1238.9381 | 90.3% | 1118.7865 | 1375.7713
2016-01-10 06:00 | 1.13 | 2640 | 1240 | 1238.9381 | 90.56% | 1121.986 | 1372.1558
2016-01-10 07:00 | 1.13 | 2640 | 1240 | 1238.9381 | 88.02% | 1090.5714 | 1407.6543
2016-01-10 08:00 | 1.13 | 2640 | 1240 | 1238.9381 | 88.59% | 1097.5571 | 1399.7605
2016-01-10 09:00 | 1.25 | 3040 | 1240 | 1440 | 87.93% | 1266.1411 | 1457.3236
2016-01-10 10:00 | 1.25 | 3040 | 1240 | 1440 | 88.67% | 1276.8477 | 1443.9404
2016-01-10 11:00 | 1.25 | 3040 | 1240 | 1440 | 90.5% | 1303.1558 | 1411.0553
2016-01-10 12:00 | 1.25 | 3040 | 1240 | 1440 | 92.72% | 1335.1572 | 1371.0535
2016-01-10 13:00 | 1.25 | 3040 | 1240 | 1440 | 93.06% | 1340.1049 | 1364.8689
2016-01-10 14:00 | 1.25 | 3040 | 1240 | 1440 | 93.23% | 1342.522 | 1361.8475
2016-01-10 15:00 | 1.25 | 3040 | 1240 | 1440 | 93.02% | 1339.4475 | 1365.6907
2016-01-10 16:00 | 1.25 | 3040 | 1240 | 1440 | 92.88% | 1337.5376 | 1368.078
2016-01-10 17:00 | 1.25 | 3040 | 1240 | 1440 | 93.07% | 1340.184 | 1364.7701
2016-01-10 18:00 | 1.25 | 3040 | 1240 | 1440 | 93.06% | 1340.0918 | 1364.8852
2016-01-10 19:00 | 1.25 | 3040 | 1240 | 1440 | 92.42% | 1330.8827 | 1376.3967
2016-01-10 20:00 | 1.25 | 3040 | 1240 | 1440 | 91.91% | 1323.524 | 1385.595
2016-01-10 21:00 | 1.25 | 3040 | 1240 | 1440 | 91.36% | 1315.5342 | 1395.5822
2016-01-10 22:00 | 1.25 | 3040 | 1240 | 1440 | 90.19% | 1298.7863 | 1416.5171
2016-01-10 23:00 | 1.25 | 3040 | 1240 | 1440 | 91.32% | 1314.9612 | 1396.2985
2016-01-11 | 1.25 | 3040 | 1240 | 1440 | 90.58% | 1304.2969 | 1409.6289
2016-01-11 01:00 | 1.25 | 3040 | 1240 | 1440 | 90.86% | 1308.3228 | 1404.5966
2016-01-11 02:00 | 1.25 | 3040 | 1240 | 1440 | 90.88% | 1308.6488 | 1404.189
2016-01-11 03:00 | 1.25 | 3040 | 1240 | 1440 | 90.79% | 1307.3677 | 1405.7904
2016-01-11 04:00 | 1.25 | 3040 | 1240 | 1440 | 90.21% | 1298.9968 | 1416.2541
2016-01-11 05:00 | 1.25 | 3040 | 1240 | 1440 | 90.3% | 1300.3495 | 1414.5631
2016-01-11 06:00 | 1.13 | 2640 | 1240 | 1238.9381 | 90.56% | 1121.986 | 1372.1558
2016-01-11 07:00 | 1.13 | 2640 | 1240 | 1238.9381 | 88.02% | 1090.5714 | 1407.6543
2016-01-11 08:00 | 1.13 | 2640 | 1240 | 1238.9381 | 88.59% | 1097.5571 | 1399.7605
2016-01-11 09:00 | 1.13 | 2640 | 1240 | 1238.9381 | 87.93% | 1089.3545 | 1409.0294
2016-01-11 10:00 | 1.13 | 2640 | 1240 | 1238.9381 | 88.67% | 1098.5661 | 1398.6203
2016-01-11 11:00 | 1.13 | 2640 | 1240 | 1238.9381 | 90.5% | 1121.2009 | 1373.043
2016-01-11 12:00 | 1.25 | 3040 | 1240 | 1440 | 92.72% | 1335.1572 | 1371.0535
2016-01-11 13:00 | 1.25 | 3040 | 1240 | 1440 | 93.06% | 1340.1049 | 1364.8689
2016-01-11 14:00 | 1.25 | 3040 | 1240 | 1440 | 93.23% | 1342.522 | 1361.8475
2016-01-11 15:00 | 1.25 | 3040 | 1240 | 1440 | 93.02% | 1339.4475 | 1365.6907
2016-01-11 16:00 | 1.25 | 3040 | 1240 | 1440 | 92.88% | 1337.5376 | 1368.078
2016-01-11 17:00 | 1.25 | 3040 | 1240 | 1440 | 93.07% | 1340.184 | 1364.7701
2016-01-11 18:00 | 1.25 | 3040 | 1240 | 1440 | 93.06% | 1340.0918 | 1364.8852
2016-01-11 19:00 | 1.13 | 2640 | 1240 | 1238.9381 | 92.42% | 1145.0564 | 1346.0863
2016-01-11 20:00 | 1.13 | 2640 | 1240 | 1238.9381 | 91.91% | 1138.7251 | 1353.2406
2016-01-11 21:00 | 1.13 | 2640 | 1240 | 1238.9381 | 91.36% | 1131.851 | 1361.0084
2016-01-11 22:00 | 1.13 | 2640 | 1240 | 1238.9381 | 90.19% | 1117.4415 | 1377.2911
2016-01-11 23:00 | 1.13 | 2640 | 1240 | 1238.9381 | 91.32% | 1131.358 | 1361.5655
2016-01-12 | 1.13 | 2640 | 1240 | 1238.9381 | 90.58% | 1122.1827 | 1371.9336
2016-01-12 01:00 | 1.13 | 2640 | 1240 | 1238.9381 | 90.86% | 1125.6464 | 1368.0195
2016-01-12 02:00 | 1.13 | 2640 | 1240 | 1238.9381 | 90.88% | 1125.9269 | 1367.7025
2016-01-12 03:00 | 1.13 | 2640 | 1240 | 1238.9381 | 90.79% | 1124.8247 | 1368.9481
2016-01-12 04:00 | 1.13 | 2640 | 1240 | 1238.9381 | 90.21% | 1117.6226 | 1377.0865
2016-01-12 05:00 | 1.13 | 2640 | 1240 | 1238.9381 | 90.3% | 1118.7865 | 1375.7713
2016-01-12 06:00 | 1.08 | 2640 | 1240 | 1296.2963 | 90.56% | 1173.9298 | 1372.1558
2016-01-12 07:00 | 1.08 | 2640 | 1240 | 1296.2963 | 88.02% | 1141.0608 | 1407.6543
2016-01-12 08:00 | 1.08 | 2640 | 1240 | 1296.2963 | 88.59% | 1148.3699 | 1399.7605
2016-01-12 09:00 | 1.13 | 2640 | 1240 | 1238.9381 | 87.93% | 1089.3545 | 1409.0294
2016-01-12 10:00 | 1.13 | 2640 | 1240 | 1238.9381 | 88.67% | 1098.5661 | 1398.6203
2016-01-12 11:00 | 1.25 | 3040 | 1240 | 1440 | 90.5% | 1303.1558 | 1411.0553
2016-01-12 12:00 | 1.25 | 3040 | 1240 | 1440 | 92.72% | 1335.1572 | 1371.0535
2016-01-12 13:00 | 1.25 | 3040 | 1240 | 1440 | 93.06% | 1340.1049 | 1364.8689
2016-01-12 14:00 | 1.25 | 3040 | 1240 | 1440 | 93.23% | 1342.522 | 1361.8475
2016-01-12 15:00 | 1.25 | 3040 | 1240 | 1440 | 93.02% | 1339.4475 | 1365.6907
2016-01-12 16:00 | 1.25 | 3040 | 1240 | 1440 | 92.88% | 1337.5376 | 1368.078
2016-01-12 17:00 | 1.25 | 3040 | 1240 | 1440 | 93.07% | 1340.184 | 1364.7701
2016-01-12 18:00 | 1.3 | 3100 | 1240 | 1430.7692 | 93.06% | 1331.5015 | 1369.0481
2016-01-12 19:00 | 1.3 | 3100 | 1240 | 1430.7692 | 92.42% | 1322.3514 | 1380.9432
2016-01-12 20:00 | 1.3 | 3100 | 1240 | 1430.7692 | 91.91% | 1315.0398 | 1390.4482
2016-01-12 21:00 | 1.3 | 3100 | 1240 | 1430.7692 | 91.36% | 1307.1013 | 1400.7683
2016-01-12 22:00 | 1.4 | 3370 | 1240 | 1521.4286 | 90.19% | 1372.2296 | 1448.8785
2016-01-12 23:00 | 1.4 | 3370 | 1240 | 1521.4286 | 91.32% | 1389.3191 | 1424.9532
2016-01-13 | 1.4 | 3370 | 1240 | 1521.4286 | 90.58% | 1378.0518 | 1440.7275
2016-01-13 01:00 | 1.4 | 3370 | 1240 | 1521.4286 | 90.86% | 1382.3053 | 1434.7726
2016-01-13 02:00 | 1.4 | 3370 | 1240 | 1521.4286 | 90.88% | 1382.6498 | 1434.2903
2016-01-13 03:00 | 1.4 | 3370 | 1240 | 1521.4286 | 90.79% | 1381.2962 | 1436.1853
2016-01-13 04:00 | 1.4 | 3370 | 1240 | 1521.4286 | 90.21% | 1372.4519 | 1448.5673
2016-01-13 05:00 | 1.4 | 3370 | 1240 | 1521.4286 | 90.3% | 1373.8812 | 1446.5663
2016-01-13 06:00 | 1.3 | 3100 | 1240 | 1430.7692 | 90.56% | 1295.7089 | 1415.5784
2016-01-13 07:00 | 1.3 | 3100 | 1240 | 1430.7692 | 88.02% | 1259.4302 | 1462.7407
2016-01-13 08:00 | 1.3 | 3100 | 1240 | 1430.7692 | 88.59% | 1267.4975 | 1452.2532
2016-01-13 09:00 | 1.4 | 3370 | 1240 | 1521.4286 | 87.93% | 1337.7384 | 1497.1662
2016-01-13 10:00 | 1.4 | 3370 | 1240 | 1521.4286 | 88.67% | 1349.0504 | 1481.3295
2016-01-13 11:00 | 1.4 | 3370 | 1240 | 1521.4286 | 90.5% | 1376.8462 | 1442.4154
2016-01-13 12:00 | 1.4 | 3370 | 1240 | 1521.4286 | 92.72% | 1410.6572 | 1395.0799
2016-01-13 13:00 | 1.5 | 3750 | 1240 | 1673.3333 | 93.06% | 1557.2515 | 1414.1227
2016-01-13 14:00 | 1.5 | 3750 | 1240 | 1673.3333 | 93.23% | 1560.0603 | 1409.9096
2016-01-13 15:00 | 1.5 | 3750 | 1240 | 1673.3333 | 93.02% | 1556.4876 | 1415.2686
2016-01-13 16:00 | 1.5 | 3750 | 1240 | 1673.3333 | 92.88% | 1554.2682 | 1418.5977
2016-01-13 17:00 | 1.5 | 3750 | 1240 | 1673.3333 | 93.07% | 1557.3434 | 1413.9849
2016-01-13 18:00 | 1.5 | 3750 | 1240 | 1673.3333 | 93.06% | 1557.2363 | 1414.1455
2016-01-13 19:00 | 1.5 | 3750 | 1240 | 1673.3333 | 92.42% | 1546.5349 | 1430.1976
2016-01-13 20:00 | 1.5 | 3750 | 1240 | 1673.3333 | 91.91% | 1537.9839 | 1443.0242
2016-01-13 21:00 | 1.5 | 3750 | 1240 | 1673.3333 | 91.36% | 1528.6995 | 1456.9507
2016-01-13 22:00 | 1.5 | 3750 | 1240 | 1673.3333 | 90.19% | 1509.2378 | 1486.1433
2016-01-13 23:00 | 1.5 | 3750 | 1240 | 1673.3333 | 91.32% | 1528.0336 | 1457.9496
2016-01-14 | 1.5 | 3750 | 1240 | 1673.3333 | 90.58% | 1515.6413 | 1476.538
2016-01-14 01:00 | 1.5 | 3750 | 1240 | 1673.3333 | 90.86% | 1520.3195 | 1469.5208
2016-01-14 02:00 | 1.5 | 3750 | 1240 | 1673.3333 | 90.88% | 1520.6984 | 1468.9524
2016-01-14 03:00 | 1.5 | 3750 | 1240 | 1673.3333 | 90.79% | 1519.2097 | 1471.1855
2016-01-14 04:00 | 1.5 | 3750 | 1240 | 1673.3333 | 90.21% | 1509.4823 | 1485.7765
2016-01-14 05:00 | 1.5 | 3750 | 1240 | 1673.3333 | 90.3% | 1511.0543 | 1483.4185
2016-01-14 06:00 | 1.4 | 3370 | 1240 | 1521.4286 | 90.56% | 1377.8103 | 1441.0656
2016-01-14 07:00 | 1.4 | 3370 | 1240 | 1521.4286 | 88.02% | 1339.2328 | 1495.0741
2016-01-14 08:00 | 1.4 | 3370 | 1240 | 1521.4286 | 88.59% | 1347.8113 | 1483.0642
2016-01-14 09:00 | 1.4 | 3370 | 1240 | 1521.4286 | 87.93% | 1337.7384 | 1497.1662
2016-01-14 10:00 | 1.4 | 3370 | 1240 | 1521.4286 | 88.67% | 1349.0504 | 1481.3295
2016-01-14 11:00 | 1.4 | 3370 | 1240 | 1521.4286 | 90.5% | 1376.8462 | 1442.4154
2016-01-14 12:00 | 1.4 | 3370 | 1240 | 1521.4286 | 92.72% | 1410.6572 | 1395.0799
2016-01-14 13:00 | 1.4 | 3370 | 1240 | 1521.4286 | 93.06% | 1415.8846 | 1387.7615
2016-01-14 14:00 | 1.4 | 3370 | 1240 | 1521.4286 | 93.23% | 1418.4384 | 1384.1862
2016-01-14 15:00 | 1.4 | 3370 | 1240 | 1521.4286 | 93.02% | 1415.19 | 1388.734
2016-01-14 16:00 | 1.4 | 3370 | 1240 | 1521.4286 | 92.88% | 1413.1721 | 1391.559
2016-01-14 17:00 | 1.4 | 3370 | 1240 | 1521.4286 | 93.07% | 1415.9682 | 1387.6446
2016-01-14 18:00 | 1.4 | 3370 | 1240 | 1521.4286 | 93.06% | 1415.8708 | 1387.7808
2016-01-14 19:00 | 1.3 | 3100 | 1240 | 1430.7692 | 92.42% | 1322.3514 | 1380.9432
2016-01-14 20:00 | 1.3 | 3100 | 1240 | 1430.7692 | 91.91% | 1315.0398 | 1390.4482
2016-01-14 21:00 | 1.4 | 3370 | 1240 | 1521.4286 | 91.36% | 1389.9246 | 1424.1056
2016-01-14 22:00 | 1.4 | 3370 | 1240 | 1521.4286 | 90.19% | 1372.2296 | 1448.8785
2016-01-14 23:00 | 1.4 | 3370 | 1240 | 1521.4286 | 91.32% | 1389.3191 | 1424.9532
2016-01-15 | 1.4 | 3370 | 1240 | 1521.4286 | 90.58% | 1378.0518 | 1440.7275
2016-01-15 01:00 | 1.4 | 3370 | 1240 | 1521.4286 | 90.86% | 1382.3053 | 1434.7726
2016-01-15 02:00 | 1.4 | 3370 | 1240 | 1521.4286 | 90.88% | 1382.6498 | 1434.2903
2016-01-15 03:00 | 1.4 | 3370 | 1240 | 1521.4286 | 90.79% | 1381.2962 | 1436.1853
2016-01-15 04:00 | 1.4 | 3370 | 1240 | 1521.4286 | 90.21% | 1372.4519 | 1448.5673
2016-01-15 05:00 | 1.4 | 3370 | 1240 | 1521.4286 | 90.3% | 1373.8812 | 1446.5663
2016-01-15 06:00 | 1.3 | 3100 | 1240 | 1430.7692 | 90.56% | 1295.7089 | 1415.5784
2016-01-15 07:00 | 1.3 | 3100 | 1240 | 1430.7692 | 88.02% | 1259.4302 | 1462.7407
2016-01-15 08:00 | 1.3 | 3100 | 1240 | 1430.7692 | 88.59% | 1267.4975 | 1452.2532
2016-01-15 09:00 | 1.3 | 3100 | 1240 | 1430.7692 | 87.93% | 1258.0249 | 1464.5677
2016-01-15 10:00 | 1.3 | 3100 | 1240 | 1430.7692 | 88.67% | 1268.6628 | 1450.7384
2016-01-15 11:00 | 1.3 | 3100 | 1240 | 1430.7692 | 90.5% | 1294.8022 | 1416.7571
2016-01-15 12:00 | 1.3 | 3100 | 1240 | 1430.7692 | 92.72% | 1326.5985 | 1375.4219
2016-01-15 13:00 | 1.3 | 3100 | 1240 | 1430.7692 | 93.06% | 1331.5145 | 1369.0312
2016-01-15 14:00 | 1.3 | 3100 | 1240 | 1430.7692 | 93.23% | 1333.9161 | 1365.9091
2016-01-15 15:00 | 1.3 | 3100 | 1240 | 1430.7692 | 93.02% | 1330.8613 | 1369.8804
2016-01-15 16:00 | 1.3 | 3100 | 1240 | 1430.7692 | 92.88% | 1328.9636 | 1372.3473
2016-01-15 17:00 | 1.3 | 3100 | 1240 | 1430.7692 | 93.07% | 1331.593 | 1368.9291
2016-01-15 18:00 | 1.3 | 3100 | 1240 | 1430.7692 | 93.06% | 1331.5015 | 1369.0481
2016-01-15 19:00 | 1.3 | 3100 | 1240 | 1430.7692 | 92.42% | 1322.3514 | 1380.9432
2016-01-15 20:00 | 1.3 | 3100 | 1240 | 1430.7692 | 91.91% | 1315.0398 | 1390.4482
2016-01-15 21:00 | 1.3 | 3100 | 1240 | 1430.7692 | 91.36% | 1307.1013 | 1400.7683
2016-01-15 22:00 | 1.4 | 3370 | 1240 | 1521.4286 | 90.19% | 1372.2296 | 1448.8785
2016-01-15 23:00 | 1.4 | 3370 | 1240 | 1521.4286 | 91.32% | 1389.3191 | 1424.9532
2016-01-16 | 1.4 | 3370 | 1240 | 1521.4286 | 90.58% | 1378.0518 | 1440.7275
2016-01-16 01:00 | 1.4 | 3370 | 1240 | 1521.4286 | 90.86% | 1382.3053 | 1434.7726
2016-01-16 02:00 | 1.4 | 3370 | 1240 | 1521.4286 | 90.88% | 1382.6498 | 1434.2903
2016-01-16 03:00 | 1.4 | 3370 | 1240 | 1521.4286 | 90.79% | 1381.2962 | 1436.1853
2016-01-16 04:00 | 1.4 | 3370 | 1240 | 1521.4286 | 90.21% | 1372.4519 | 1448.5673
2016-01-16 05:00 | 1.4 | 3370 | 1240 | 1521.4286 | 90.3% | 1373.8812 | 1446.5663
2016-01-16 06:00 | 1.4 | 3370 | 1240 | 1521.4286 | 90.56% | 1377.8103 | 1441.0656
2016-01-16 07:00 | 1.3 | 3100 | 1240 | 1430.7692 | 88.02% | 1259.4302 | 1462.7407
2016-01-16 08:00 | 1.3 | 3100 | 1240 | 1430.7692 | 88.59% | 1267.4975 | 1452.2532
2016-01-16 09:00 | 1.25 | 3040 | 1240 | 1440 | 87.93% | 1266.1411 | 1457.3236
2016-01-16 10:00 | 1.25 | 3040 | 1240 | 1440 | 88.67% | 1276.8477 | 1443.9404
2016-01-16 11:00 | 1.25 | 3040 | 1240 | 1440 | 90.5% | 1303.1558 | 1411.0553
2016-01-16 12:00 | 1.25 | 3040 | 1240 | 1440 | 92.72% | 1335.1572 | 1371.0535
2016-01-16 13:00 | 1.25 | 3040 | 1240 | 1440 | 93.06% | 1340.1049 | 1364.8689
2016-01-16 14:00 | 1.25 | 3040 | 1240 | 1440 | 93.23% | 1342.522 | 1361.8475
2016-01-16 15:00 | 1.25 | 3040 | 1240 | 1440 | 93.02% | 1339.4475 | 1365.6907
2016-01-16 16:00 | 1.25 | 3040 | 1240 | 1440 | 92.88% | 1337.5376 | 1368.078
2016-01-16 17:00 | 1.25 | 3040 | 1240 | 1440 | 93.07% | 1340.184 | 1364.7701
2016-01-16 18:00 | 1.25 | 3040 | 1240 | 1440 | 93.06% | 1340.0918 | 1364.8852
2016-01-16 19:00 | 1.25 | 3040 | 1240 | 1440 | 92.42% | 1330.8827 | 1376.3967
2016-01-16 20:00 | 1.25 | 3040 | 1240 | 1440 | 91.91% | 1323.524 | 1385.595
2016-01-16 21:00 | 1.25 | 3040 | 1240 | 1440 | 91.36% | 1315.5342 | 1395.5822
2016-01-16 22:00 | 1.25 | 3040 | 1240 | 1440 | 90.19% | 1298.7863 | 1416.5171
2016-01-16 23:00 | 1.3 | 3100 | 1240 | 1430.7692 | 91.32% | 1306.5319 | 1401.5085
2016-01-17 | 1.3 | 3100 | 1240 | 1430.7692 | 90.58% | 1295.936 | 1415.2832
2016-01-17 01:00 | 1.3 | 3100 | 1240 | 1430.7692 | 90.86% | 1299.9361 | 1410.0831
2016-01-17 02:00 | 1.3 | 3100 | 1240 | 1430.7692 | 90.88% | 1300.26 | 1409.662
2016-01-17 03:00 | 1.3 | 3100 | 1240 | 1430.7692 | 90.79% | 1298.9871 | 1411.3167
2016-01-17 04:00 | 1.3 | 3100 | 1240 | 1430.7692 | 90.21% | 1290.6698 | 1422.1292
2016-01-17 05:00 | 1.3 | 3100 | 1240 | 1430.7692 | 90.3% | 1292.014 | 1420.3818
2016-01-17 06:00 | 1.3 | 3100 | 1240 | 1430.7692 | 90.56% | 1295.7089 | 1415.5784
2016-01-17 07:00 | 1.3 | 3100 | 1240 | 1430.7692 | 88.02% | 1259.4302 | 1462.7407
2016-01-17 08:00 | 1.3 | 3100 | 1240 | 1430.7692 | 88.59% | 1267.4975 | 1452.2532
2016-01-17 09:00 | 1.3 | 3100 | 1240 | 1430.7692 | 87.93% | 1258.0249 | 1464.5677
2016-01-17 10:00 | 1.3 | 3100 | 1240 | 1430.7692 | 88.67% | 1268.6628 | 1450.7384
2016-01-17 11:00 | 1.3 | 3100 | 1240 | 1430.7692 | 90.5% | 1294.8022 | 1416.7571
2016-01-17 12:00 | 1.3 | 3100 | 1240 | 1430.7692 | 92.72% | 1326.5985 | 1375.4219
2016-01-17 13:00 | 1.4 | 3370 | 1240 | 1521.4286 | 93.06% | 1415.8846 | 1387.7615
2016-01-17 14:00 | 1.4 | 3370 | 1240 | 1521.4286 | 93.23% | 1418.4384 | 1384.1862
2016-01-17 15:00 | 1.4 | 3370 | 1240 | 1521.4286 | 93.02% | 1415.19 | 1388.734
2016-01-17 16:00 | 1.4 | 3370 | 1240 | 1521.4286 | 92.88% | 1413.1721 | 1391.559
2016-01-17 17:00 | 1.4 | 3370 | 1240 | 1521.4286 | 93.07% | 1415.9682 | 1387.6446
2016-01-17 18:00 | 1.4 | 3370 | 1240 | 1521.4286 | 93.06% | 1415.8708 | 1387.7808
2016-01-17 19:00 | 1.4 | 3370 | 1240 | 1521.4286 | 92.42% | 1406.1409 | 1401.4027
2016-01-17 20:00 | 1.4 | 3370 | 1240 | 1521.4286 | 91.91% | 1398.3661 | 1412.2875
2016-01-17 21:00 | 1.5 | 3750 | 1240 | 1673.3333 | 91.36% | 1528.6995 | 1456.9507
2016-01-17 22:00 | 2 | 4700 | 1240 | 1730 | 90.19% | 1560.3475 | 1579.305
2016-01-17 23:00 | 2 | 4700 | 1240 | 1730 | 91.32% | 1579.7798 | 1540.4405
2016-01-18 | 2 | 4700 | 1240 | 1730 | 90.58% | 1566.9678 | 1566.0644
2016-01-18 01:00 | 2 | 4700 | 1240 | 1730 | 90.86% | 1571.8044 | 1556.3912
2016-01-18 02:00 | 2 | 4700 | 1240 | 1730 | 90.88% | 1572.1961 | 1555.6077
2016-01-18 03:00 | 2 | 4700 | 1240 | 1730 | 90.79% | 1570.657 | 1558.6859
2016-01-18 04:00 | 2 | 4700 | 1240 | 1730 | 90.21% | 1560.6003 | 1578.7995
2016-01-18 05:00 | 2 | 4700 | 1240 | 1730 | 90.3% | 1562.2255 | 1575.549
2016-01-18 06:00 | 1.5 | 3750 | 1240 | 1673.3333 | 90.56% | 1515.3757 | 1476.9364
2016-01-18 07:00 | 1.4 | 3370 | 1240 | 1521.4286 | 88.02% | 1339.2328 | 1495.0741
2016-01-18 08:00 | 1.4 | 3370 | 1240 | 1521.4286 | 88.59% | 1347.8113 | 1483.0642
2016-01-18 09:00 | 1.4 | 3370 | 1240 | 1521.4286 | 87.93% | 1337.7384 | 1497.1662
2016-01-18 10:00 | 1.4 | 3370 | 1240 | 1521.4286 | 88.67% | 1349.0504 | 1481.3295
2016-01-18 11:00 | 1.3 | 3100 | 1240 | 1430.7692 | 90.5% | 1294.8022 | 1416.7571
2016-01-18 12:00 | 1.3 | 3100 | 1240 | 1430.7692 | 92.72% | 1326.5985 | 1375.4219
2016-01-18 13:00 | 1.4 | 3370 | 1240 | 1521.4286 | 93.06% | 1415.8846 | 1387.7615
2016-01-18 14:00 | 1.4 | 3370 | 1240 | 1521.4286 | 93.23% | 1418.4384 | 1384.1862
2016-01-18 15:00 | 1.4 | 3370 | 1240 | 1521.4286 | 93.02% | 1415.19 | 1388.734
2016-01-18 16:00 | 1.4 | 3370 | 1240 | 1521.4286 | 92.88% | 1413.1721 | 1391.559
2016-01-18 17:00 | 1.3 | 3100 | 1240 | 1430.7692 | 93.07% | 1331.593 | 1368.9291
2016-01-18 18:00 | 1.4 | 3370 | 1240 | 1521.4286 | 93.06% | 1415.8708 | 1387.7808
2016-01-18 19:00 | 1.4 | 3370 | 1240 | 1521.4286 | 92.42% | 1406.1409 | 1401.4027
2016-01-18 20:00 | 1.4 | 3370 | 1240 | 1521.4286 | 91.91% | 1398.3661 | 1412.2875
2016-01-18 21:00 | 1.4 | 3370 | 1240 | 1521.4286 | 91.36% | 1389.9246 | 1424.1056
2016-01-18 22:00 | 1.5 | 3750 | 1240 | 1673.3333 | 90.19% | 1509.2378 | 1486.1433
2016-01-18 23:00 | 2 | 4700 | 1240 | 1730 | 91.32% | 1579.7798 | 1540.4405
2016-01-19 | 2 | 4700 | 1240 | 1730 | 90.58% | 1566.9678 | 1566.0644
2016-01-19 01:00 | 2 | 4700 | 1240 | 1730 | 90.86% | 1571.8044 | 1556.3912
2016-01-19 02:00 | 2 | 4700 | 1240 | 1730 | 90.88% | 1572.1961 | 1555.6077
2016-01-19 03:00 | 2 | 4700 | 1240 | 1730 | 90.79% | 1570.657 | 1558.6859
2016-01-19 04:00 | 2 | 4700 | 1240 | 1730 | 90.21% | 1560.6003 | 1578.7995
2016-01-19 05:00 | 2 | 4700 | 1240 | 1730 | 90.3% | 1562.2255 | 1575.549
2016-01-19 06:00 | 1.5 | 3750 | 1240 | 1673.3333 | 90.56% | 1515.3757 | 1476.9364
2016-01-19 07:00 | 1.4 | 3370 | 1240 | 1521.4286 | 88.02% | 1339.2328 | 1495.0741
2016-01-19 08:00 | 1.4 | 3370 | 1240 | 1521.4286 | 88.59% | 1347.8113 | 1483.0642
2016-01-19 09:00 | 1.4 | 3370 | 1240 | 1521.4286 | 87.93% | 1337.7384 | 1497.1662
2016-01-19 10:00 | 1.4 | 3370 | 1240 | 1521.4286 | 88.67% | 1349.0504 | 1481.3295
2016-01-19 11:00 | 1.4 | 3370 | 1240 | 1521.4286 | 90.5% | 1376.8462 | 1442.4154
2016-01-19 12:00 | 1.4 | 3370 | 1240 | 1521.4286 | 92.72% | 1410.6572 | 1395.0799
2016-01-19 13:00 | 1.4 | 3370 | 1240 | 1521.4286 | 93.06% | 1415.8846 | 1387.7615
2016-01-19 14:00 | 1.4 | 3370 | 1240 | 1521.4286 | 93.23% | 1418.4384 | 1384.1862
2016-01-19 15:00 | 1.5 | 3750 | 1240 | 1673.3333 | 93.02% | 1556.4876 | 1415.2686
2016-01-19 16:00 | 1.5 | 3750 | 1240 | 1673.3333 | 92.88% | 1554.2682 | 1418.5977
2016-01-19 17:00 | 1.5 | 3750 | 1240 | 1673.3333 | 93.07% | 1557.3434 | 1413.9849
2016-01-19 18:00 | 1.5 | 3750 | 1240 | 1673.3333 | 93.06% | 1557.2363 | 1414.1455
2016-01-19 19:00 | 1.5 | 3750 | 1240 | 1673.3333 | 92.42% | 1546.5349 | 1430.1976
2016-01-19 20:00 | 1.5 | 3750 | 1240 | 1673.3333 | 91.91% | 1537.9839 | 1443.0242
2016-01-19 21:00 | 2 | 4700 | 1240 | 1730 | 91.36% | 1580.4682 | 1539.0636
2016-01-19 22:00 | 2 | 4700 | 1240 | 1730 | 90.19% | 1560.3475 | 1579.305
2016-01-19 23:00 | 2 | 4700 | 1240 | 1730 | 91.32% | 1579.7798 | 1540.4405
2016-01-20 | 2 | 4700 | 1240 | 1730 | 90.58% | 1566.9678 | 1566.0644
2016-01-20 01:00 | 2 | 4700 | 1240 | 1730 | 90.86% | 1571.8044 | 1556.3912
2016-01-20 02:00 | 2 | 4700 | 1240 | 1730 | 90.88% | 1572.1961 | 1555.6077
2016-01-20 03:00 | 2 | 4700 | 1240 | 1730 | 90.79% | 1570.657 | 1558.6859
2016-01-20 04:00 | 2 | 4700 | 1240 | 1730 | 90.21% | 1560.6003 | 1578.7995
2016-01-20 05:00 | 2 | 4700 | 1240 | 1730 | 90.3% | 1562.2255 | 1575.549
2016-01-20 06:00 | 1.4 | 3370 | 1240 | 1521.4286 | 90.56% | 1377.8103 | 1441.0656
2016-01-20 07:00 | 1.4 | 3370 | 1240 | 1521.4286 | 88.02% | 1339.2328 | 1495.0741
2016-01-20 08:00 | 1.4 | 3370 | 1240 | 1521.4286 | 88.59% | 1347.8113 | 1483.0642
2016-01-20 09:00 | 1.4 | 3370 | 1240 | 1521.4286 | 87.93% | 1337.7384 | 1497.1662
2016-01-20 10:00 | 1.4 | 3370 | 1240 | 1521.4286 | 88.67% | 1349.0504 | 1481.3295
2016-01-20 11:00 | 1.4 | 3370 | 1240 | 1521.4286 | 90.5% | 1376.8462 | 1442.4154
2016-01-20 12:00 | 1.4 | 3370 | 1240 | 1521.4286 | 92.72% | 1410.6572 | 1395.0799
2016-01-20 13:00 | 1.4 | 3370 | 1240 | 1521.4286 | 93.06% | 1415.8846 | 1387.7615
2016-01-20 14:00 | 1.5 | 3750 | 1240 | 1673.3333 | 93.23% | 1560.0603 | 1409.9096
2016-01-20 15:00 | 1.5 | 3750 | 1240 | 1673.3333 | 93.02% | 1556.4876 | 1415.2686
2016-01-20 16:00 | 1.5 | 3750 | 1240 | 1673.3333 | 92.88% | 1554.2682 | 1418.5977
2016-01-20 17:00 | 1.5 | 3750 | 1240 | 1673.3333 | 93.07% | 1557.3434 | 1413.9849
2016-01-20 18:00 | 1.5 | 3750 | 1240 | 1673.3333 | 93.06% | 1557.2363 | 1414.1455
2016-01-20 19:00 | 2 | 4700 | 1240 | 1730 | 92.42% | 1598.9076 | 1502.1847
2016-01-20 20:00 | 2 | 4700 | 1240 | 1730 | 91.91% | 1590.067 | 1519.866
2016-01-20 21:00 | 2 | 4700 | 1240 | 1730 | 91.36% | 1580.4682 | 1539.0636
2016-01-20 22:00 | 2 | 4700 | 1240 | 1730 | 90.19% | 1560.3475 | 1579.305
2016-01-20 23:00 | 2 | 4700 | 1240 | 1730 | 91.32% | 1579.7798 | 1540.4405
2016-01-21 | 2 | 4700 | 1240 | 1730 | 90.58% | 1566.9678 | 1566.0644
2016-01-21 01:00 | 2 | 4700 | 1240 | 1730 | 90.86% | 1571.8044 | 1556.3912
2016-01-21 02:00 | 2 | 4700 | 1240 | 1730 | 90.88% | 1572.1961 | 1555.6077
2016-01-21 03:00 | 2 | 4700 | 1240 | 1730 | 90.79% | 1570.657 | 1558.6859
2016-01-21 04:00 | 2 | 4700 | 1240 | 1730 | 90.21% | 1560.6003 | 1578.7995
2016-01-21 05:00 | 2 | 4700 | 1240 | 1730 | 90.3% | 1562.2255 | 1575.549
2016-01-21 06:00 | 2 | 4700 | 1240 | 1730 | 90.56% | 1566.6932 | 1566.6136
2016-01-21 07:00 | 1.5 | 3750 | 1240 | 1673.3333 | 88.02% | 1472.9465 | 1540.5802
2016-01-21 08:00 | 1.5 | 3750 | 1240 | 1673.3333 | 88.59% | 1482.3815 | 1526.4277
2016-01-21 09:00 | 1.5 | 3750 | 1240 | 1673.3333 | 87.93% | 1471.3029 | 1543.0456
2016-01-21 10:00 | 1.5 | 3750 | 1240 | 1673.3333 | 88.67% | 1483.7443 | 1524.3835
2016-01-21 11:00 | 1.4 | 3370 | 1240 | 1521.4286 | 90.5% | 1376.8462 | 1442.4154
2016-01-21 12:00 | 1.4 | 3370 | 1240 | 1521.4286 | 92.72% | 1410.6572 | 1395.0799
2016-01-21 13:00 | 1.4 | 3370 | 1240 | 1521.4286 | 93.06% | 1415.8846 | 1387.7615
2016-01-21 14:00 | 1.4 | 3370 | 1240 | 1521.4286 | 93.23% | 1418.4384 | 1384.1862
2016-01-21 15:00 | 1.4 | 3370 | 1240 | 1521.4286 | 93.02% | 1415.19 | 1388.734
2016-01-21 16:00 | 1.4 | 3370 | 1240 | 1521.4286 | 92.88% | 1413.1721 | 1391.559
2016-01-21 17:00 | 1.4 | 3370 | 1240 | 1521.4286 | 93.07% | 1415.9682 | 1387.6446
2016-01-21 18:00 | 1.4 | 3370 | 1240 | 1521.4286 | 93.06% | 1415.8708 | 1387.7808
2016-01-21 19:00 | 1.4 | 3370 | 1240 | 1521.4286 | 92.42% | 1406.1409 | 1401.4027
2016-01-21 20:00 | 1.5 | 3750 | 1240 | 1673.3333 | 91.91% | 1537.9839 | 1443.0242
2016-01-21 21:00 | 1.5 | 3750 | 1240 | 1673.3333 | 91.36% | 1528.6995 | 1456.9507
2016-01-21 22:00 | 2 | 4700 | 1240 | 1730 | 90.19% | 1560.3475 | 1579.305
2016-01-21 23:00 | 2 | 4700 | 1240 | 1730 | 91.32% | 1579.7798 | 1540.4405
2016-01-22 | 2 | 4700 | 1240 | 1730 | 90.58% | 1566.9678 | 1566.0644
2016-01-22 01:00 | 2 | 4700 | 1240 | 1730 | 90.86% | 1571.8044 | 1556.3912
2016-01-22 02:00 | 2 | 4700 | 1240 | 1730 | 90.88% | 1572.1961 | 1555.6077
2016-01-22 03:00 | 2 | 4700 | 1240 | 1730 | 90.79% | 1570.657 | 1558.6859
2016-01-22 04:00 | 2 | 4700 | 1240 | 1730 | 90.21% | 1560.6003 | 1578.7995
2016-01-22 05:00 | 2 | 4700 | 1240 | 1730 | 90.3% | 1562.2255 | 1575.549
2016-01-22 06:00 | 1.5 | 3750 | 1240 | 1673.3333 | 90.56% | 1515.3757 | 1476.9364
2016-01-22 07:00 | 1.5 | 3750 | 1240 | 1673.3333 | 88.02% | 1472.9465 | 1540.5802
2016-01-22 08:00 | 2 | 4700 | 1240 | 1730 | 88.59% | 1532.5817 | 1634.8367
2016-01-22 09:00 | 2 | 4700 | 1240 | 1730 | 87.93% | 1521.1279 | 1657.7442
2016-01-22 10:00 | 2 | 4700 | 1240 | 1730 | 88.67% | 1533.9906 | 1632.0187
2016-01-22 11:00 | 2 | 4700 | 1240 | 1730 | 90.5% | 1565.5969 | 1568.8062
2016-01-22 12:00 | 2 | 4700 | 1240 | 1730 | 92.72% | 1604.043 | 1491.9139
2016-01-22 13:00 | 2 | 4700 | 1240 | 1730 | 93.06% | 1609.9871 | 1480.0257
2016-01-22 14:00 | 2 | 4700 | 1240 | 1730 | 93.23% | 1612.891 | 1474.218
2016-01-22 15:00 | 2 | 4700 | 1240 | 1730 | 93.02% | 1609.1973 | 1481.6054
2016-01-22 16:00 | 2 | 4700 | 1240 | 1730 | 92.88% | 1606.9028 | 1486.1944
2016-01-22 17:00 | 2 | 4700 | 1240 | 1730 | 93.07% | 1610.0821 | 1479.8358
2016-01-22 18:00 | 2 | 4700 | 1240 | 1730 | 93.06% | 1609.9714 | 1480.0571
2016-01-22 19:00 | 2 | 4700 | 1240 | 1730 | 92.42% | 1598.9076 | 1502.1847
2016-01-22 20:00 | 2 | 4700 | 1240 | 1730 | 91.91% | 1590.067 | 1519.866
2016-01-22 21:00 | 2.2 | 5200 | 1240 | 1800 | 91.36% | 1644.4178 | 1582.2809
2016-01-22 22:00 | 2.2 | 5200 | 1240 | 1800 | 90.19% | 1623.4829 | 1628.3376
2016-01-22 23:00 | 2.2 | 5200 | 1240 | 1800 | 91.32% | 1643.7015 | 1583.8567
2016-01-23 | 2.2 | 5200 | 1240 | 1800 | 90.58% | 1630.3711 | 1613.1835
2016-01-23 01:00 | 2.2 | 5200 | 1240 | 1800 | 90.86% | 1635.4034 | 1602.1124
2016-01-23 02:00 | 2.2 | 5200 | 1240 | 1800 | 90.88% | 1635.811 | 1601.2158
2016-01-23 03:00 | 2 | 4700 | 1240 | 1730 | 90.79% | 1570.657 | 1558.6859
2016-01-23 04:00 | 2 | 4700 | 1240 | 1730 | 90.21% | 1560.6003 | 1578.7995
2016-01-23 05:00 | 2 | 4700 | 1240 | 1730 | 90.3% | 1562.2255 | 1575.549
2016-01-23 06:00 | 2 | 4700 | 1240 | 1730 | 90.56% | 1566.6932 | 1566.6136
2016-01-23 07:00 | 1.5 | 3750 | 1240 | 1673.3333 | 88.02% | 1472.9465 | 1540.5802
2016-01-23 08:00 | 1.5 | 3750 | 1240 | 1673.3333 | 88.59% | 1482.3815 | 1526.4277
2016-01-23 09:00 | 1.5 | 3750 | 1240 | 1673.3333 | 87.93% | 1471.3029 | 1543.0456
2016-01-23 10:00 | 1.5 | 3750 | 1240 | 1673.3333 | 88.67% | 1483.7443 | 1524.3835
2016-01-23 11:00 | 1.5 | 3750 | 1240 | 1673.3333 | 90.5% | 1514.3153 | 1478.5271
2016-01-23 12:00 | 1.5 | 3750 | 1240 | 1673.3333 | 92.72% | 1551.5021 | 1422.7468
2016-01-23 13:00 | 1.5 | 3750 | 1240 | 1673.3333 | 93.06% | 1557.2515 | 1414.1227
2016-01-23 14:00 | 1.5 | 3750 | 1240 | 1673.3333 | 93.23% | 1560.0603 | 1409.9096
2016-01-23 15:00 | 1.5 | 3750 | 1240 | 1673.3333 | 93.02% | 1556.4876 | 1415.2686
2016-01-23 16:00 | 1.5 | 3750 | 1240 | 1673.3333 | 92.88% | 1554.2682 | 1418.5977
2016-01-23 17:00 | 1.5 | 3750 | 1240 | 1673.3333 | 93.07% | 1557.3434 | 1413.9849
2016-01-23 18:00 | 1.5 | 3750 | 1240 | 1673.3333 | 93.06% | 1557.2363 | 1414.1455
2016-01-23 19:00 | 1.5 | 3750 | 1240 | 1673.3333 | 92.42% | 1546.5349 | 1430.1976
2016-01-23 20:00 | 1.5 | 3750 | 1240 | 1673.3333 | 91.91% | 1537.9839 | 1443.0242
2016-01-23 21:00 | 1.5 | 3750 | 1240 | 1673.3333 | 91.36% | 1528.6995 | 1456.9507
2016-01-23 22:00 | 2 | 4700 | 1240 | 1730 | 90.19% | 1560.3475 | 1579.305
2016-01-23 23:00 | 2 | 4700 | 1240 | 1730 | 91.32% | 1579.7798 | 1540.4405
2016-01-24 | 2 | 4700 | 1240 | 1730 | 90.58% | 1566.9678 | 1566.0644
2016-01-24 01:00 | 2 | 4700 | 1240 | 1730 | 90.86% | 1571.8044 | 1556.3912
2016-01-24 02:00 | 2 | 4700 | 1240 | 1730 | 90.88% | 1572.1961 | 1555.6077
2016-01-24 03:00 | 2 | 4700 | 1240 | 1730 | 90.79% | 1570.657 | 1558.6859
2016-01-24 04:00 | 2 | 4700 | 1240 | 1730 | 90.21% | 1560.6003 | 1578.7995
2016-01-24 05:00 | 2 | 4700 | 1240 | 1730 | 90.3% | 1562.2255 | 1575.549
2016-01-24 06:00 | 2 | 4700 | 1240 | 1730 | 90.56% | 1566.6932 | 1566.6136
2016-01-24 07:00 | 2 | 4700 | 1240 | 1730 | 88.02% | 1522.8272 | 1654.3457
2016-01-24 08:00 | 2 | 4700 | 1240 | 1730 | 88.59% | 1532.5817 | 1634.8367
2016-01-24 09:00 | 1.5 | 3750 | 1240 | 1673.3333 | 87.93% | 1471.3029 | 1543.0456
2016-01-24 10:00 | 1.5 | 3750 | 1240 | 1673.3333 | 88.67% | 1483.7443 | 1524.3835
2016-01-24 11:00 | 1.5 | 3750 | 1240 | 1673.3333 | 90.5% | 1514.3153 | 1478.5271
2016-01-24 12:00 | 2 | 4700 | 1240 | 1730 | 92.72% | 1604.043 | 1491.9139
2016-01-24 13:00 | 1.5 | 3750 | 1240 | 1673.3333 | 93.06% | 1557.2515 | 1414.1227
2016-01-24 14:00 | 1.5 | 3750 | 1240 | 1673.3333 | 93.23% | 1560.0603 | 1409.9096
2016-01-24 15:00 | 1.5 | 3750 | 1240 | 1673.3333 | 93.02% | 1556.4876 | 1415.2686
2016-01-24 16:00 | 1.5 | 3750 | 1240 | 1673.3333 | 92.88% | 1554.2682 | 1418.5977
2016-01-24 17:00 | 1.5 | 3750 | 1240 | 1673.3333 | 93.07% | 1557.3434 | 1413.9849
2016-01-24 18:00 | 1.5 | 3750 | 1240 | 1673.3333 | 93.06% | 1557.2363 | 1414.1455
2016-01-24 19:00 | 1.4 | 3370 | 1240 | 1521.4286 | 92.42% | 1406.1409 | 1401.4027
2016-01-24 20:00 | 1.4 | 3370 | 1240 | 1521.4286 | 91.91% | 1398.3661 | 1412.2875
2016-01-24 21:00 | 1.4 | 3370 | 1240 | 1521.4286 | 91.36% | 1389.9246 | 1424.1056
2016-01-24 22:00 | 1.4 | 3370 | 1240 | 1521.4286 | 90.19% | 1372.2296 | 1448.8785
2016-01-24 23:00 | 1.4 | 3370 | 1240 | 1521.4286 | 91.32% | 1389.3191 | 1424.9532
2016-01-25 | 1.4 | 3370 | 1240 | 1521.4286 | 90.58% | 1378.0518 | 1440.7275
2016-01-25 01:00 | 1.4 | 3370 | 1240 | 1521.4286 | 90.86% | 1382.3053 | 1434.7726
2016-01-25 02:00 | 1.4 | 3370 | 1240 | 1521.4286 | 90.88% | 1382.6498 | 1434.2903
2016-01-25 03:00 | 1.4 | 3370 | 1240 | 1521.4286 | 90.79% | 1381.2962 | 1436.1853
2016-01-25 04:00 | 1.4 | 3370 | 1240 | 1521.4286 | 90.21% | 1372.4519 | 1448.5673
2016-01-25 05:00 | 1.3 | 3100 | 1240 | 1430.7692 | 90.3% | 1292.014 | 1420.3818
2016-01-25 06:00 | 1.25 | 3040 | 1240 | 1440 | 90.56% | 1304.0683 | 1409.9146
2016-01-25 07:00 | 1.25 | 3040 | 1240 | 1440 | 88.02% | 1267.5556 | 1455.5555
2016-01-25 08:00 | 1.25 | 3040 | 1240 | 1440 | 88.59% | 1275.6749 | 1445.4064
2016-01-25 09:00 | 1.25 | 3040 | 1240 | 1440 | 87.93% | 1266.1411 | 1457.3236
2016-01-25 10:00 | 1.25 | 3040 | 1240 | 1440 | 88.67% | 1276.8477 | 1443.9404
2016-01-25 11:00 | 1.25 | 3040 | 1240 | 1440 | 90.5% | 1303.1558 | 1411.0553
2016-01-25 12:00 | 1.25 | 3040 | 1240 | 1440 | 92.72% | 1335.1572 | 1371.0535
2016-01-25 13:00 | 1.25 | 3040 | 1240 | 1440 | 93.06% | 1340.1049 | 1364.8689
2016-01-25 14:00 | 1.25 | 3040 | 1240 | 1440 | 93.23% | 1342.522 | 1361.8475
2016-01-25 15:00 | 1.25 | 3040 | 1240 | 1440 | 93.02% | 1339.4475 | 1365.6907
2016-01-25 16:00 | 1.25 | 3040 | 1240 | 1440 | 92.88% | 1337.5376 | 1368.078
2016-01-25 17:00 | 1.25 | 3040 | 1240 | 1440 | 93.07% | 1340.184 | 1364.7701
2016-01-25 18:00 | 1.25 | 3040 | 1240 | 1440 | 93.06% | 1340.0918 | 1364.8852
2016-01-25 19:00 | 1.25 | 3040 | 1240 | 1440 | 92.42% | 1330.8827 | 1376.3967
2016-01-25 20:00 | 1.25 | 3040 | 1240 | 1440 | 91.91% | 1323.524 | 1385.595
2016-01-25 21:00 | 1.25 | 3040 | 1240 | 1440 | 91.36% | 1315.5342 | 1395.5822
2016-01-25 22:00 | 1.3 | 3100 | 1240 | 1430.7692 | 90.19% | 1290.4608 | 1422.401
2016-01-25 23:00 | 1.3 | 3100 | 1240 | 1430.7692 | 91.32% | 1306.5319 | 1401.5085
2016-01-26 | 1.3 | 3100 | 1240 | 1430.7692 | 90.58% | 1295.936 | 1415.2832
2016-01-26 01:00 | 1.3 | 3100 | 1240 | 1430.7692 | 90.86% | 1299.9361 | 1410.0831
2016-01-26 02:00 | 1.3 | 3100 | 1240 | 1430.7692 | 90.88% | 1300.26 | 1409.662
2016-01-26 03:00 | 1.3 | 3100 | 1240 | 1430.7692 | 90.79% | 1298.9871 | 1411.3167
2016-01-26 04:00 | 1.3 | 3100 | 1240 | 1430.7692 | 90.21% | 1290.6698 | 1422.1292
2016-01-26 05:00 | 1.3 | 3100 | 1240 | 1430.7692 | 90.3% | 1292.014 | 1420.3818
2016-01-26 06:00 | 1.25 | 3040 | 1240 | 1440 | 90.56% | 1304.0683 | 1409.9146
2016-01-26 07:00 | 1.25 | 3040 | 1240 | 1440 | 88.02% | 1267.5556 | 1455.5555
2016-01-26 08:00 | 1.25 | 3040 | 1240 | 1440 | 88.59% | 1275.6749 | 1445.4064
2016-01-26 09:00 | 1.3 | 3100 | 1240 | 1430.7692 | 87.93% | 1258.0249 | 1464.5677
2016-01-26 10:00 | 1.3 | 3100 | 1240 | 1430.7692 | 88.67% | 1268.6628 | 1450.7384
2016-01-26 11:00 | 1.3 | 3100 | 1240 | 1430.7692 | 90.5% | 1294.8022 | 1416.7571
2016-01-26 12:00 | 1.3 | 3100 | 1240 | 1430.7692 | 92.72% | 1326.5985 | 1375.4219
2016-01-26 13:00 | 1.3 | 3100 | 1240 | 1430.7692 | 93.06% | 1331.5145 | 1369.0312
2016-01-26 14:00 | 1.4 | 3370 | 1240 | 1521.4286 | 93.23% | 1418.4384 | 1384.1862
2016-01-26 15:00 | 1.4 | 3370 | 1240 | 1521.4286 | 93.02% | 1415.19 | 1388.734
2016-01-26 16:00 | 1.4 | 3370 | 1240 | 1521.4286 | 92.88% | 1413.1721 | 1391.559
2016-01-26 17:00 | 1.4 | 3370 | 1240 | 1521.4286 | 93.07% | 1415.9682 | 1387.6446
2016-01-26 18:00 | 1.4 | 3370 | 1240 | 1521.4286 | 93.06% | 1415.8708 | 1387.7808
2016-01-26 19:00 | 1.4 | 3370 | 1240 | 1521.4286 | 92.42% | 1406.1409 | 1401.4027
2016-01-26 20:00 | 1.5 | 3750 | 1240 | 1673.3333 | 91.91% | 1537.9839 | 1443.0242
2016-01-26 21:00 | 1.5 | 3750 | 1240 | 1673.3333 | 91.36% | 1528.6995 | 1456.9507
2016-01-26 22:00 | 2 | 4700 | 1240 | 1730 | 90.19% | 1560.3475 | 1579.305
2016-01-26 23:00 | 2 | 4700 | 1240 | 1730 | 91.32% | 1579.7798 | 1540.4405
2016-01-27 | 2 | 4700 | 1240 | 1730 | 90.58% | 1566.9678 | 1566.0644
2016-01-27 01:00 | 2 | 4700 | 1240 | 1730 | 90.86% | 1571.8044 | 1556.3912
2016-01-27 02:00 | 2 | 4700 | 1240 | 1730 | 90.88% | 1572.1961 | 1555.6077
2016-01-27 03:00 | 2 | 4700 | 1240 | 1730 | 90.79% | 1570.657 | 1558.6859
2016-01-27 04:00 | 2 | 4700 | 1240 | 1730 | 90.21% | 1560.6003 | 1578.7995
2016-01-27 05:00 | 2 | 4700 | 1240 | 1730 | 90.3% | 1562.2255 | 1575.549
2016-01-27 06:00 | 1.5 | 3750 | 1240 | 1673.3333 | 90.56% | 1515.3757 | 1476.9364
2016-01-27 07:00 | 1.4 | 3370 | 1240 | 1521.4286 | 88.02% | 1339.2328 | 1495.0741
2016-01-27 08:00 | 1.4 | 3370 | 1240 | 1521.4286 | 88.59% | 1347.8113 | 1483.0642
2016-01-27 09:00 | 1.4 | 3370 | 1240 | 1521.4286 | 87.93% | 1337.7384 | 1497.1662
2016-01-27 10:00 | 1.5 | 3750 | 1240 | 1673.3333 | 88.67% | 1483.7443 | 1524.3835
2016-01-27 11:00 | 1.5 | 3750 | 1240 | 1673.3333 | 90.5% | 1514.3153 | 1478.5271
2016-01-27 12:00 | 1.5 | 3750 | 1240 | 1673.3333 | 92.72% | 1551.5021 | 1422.7468
2016-01-27 13:00 | 1.5 | 3750 | 1240 | 1673.3333 | 93.06% | 1557.2515 | 1414.1227
2016-01-27 14:00 | 1.4 | 3370 | 1240 | 1521.4286 | 93.23% | 1418.4384 | 1384.1862
2016-01-27 15:00 | 1.4 | 3370 | 1240 | 1521.4286 | 93.02% | 1415.19 | 1388.734
2016-01-27 16:00 | 1.4 | 3370 | 1240 | 1521.4286 | 92.88% | 1413.1721 | 1391.559
2016-01-27 17:00 | 1.4 | 3370 | 1240 | 1521.4286 | 93.07% | 1415.9682 | 1387.6446
2016-01-27 18:00 | 1.4 | 3370 | 1240 | 1521.4286 | 93.06% | 1415.8708 | 1387.7808
2016-01-27 19:00 | 1.4 | 3370 | 1240 | 1521.4286 | 92.42% | 1406.1409 | 1401.4027
2016-01-27 20:00 | 1.5 | 3750 | 1240 | 1673.3333 | 91.91% | 1537.9839 | 1443.0242
2016-01-27 21:00 | 1.5 | 3750 | 1240 | 1673.3333 | 91.36% | 1528.6995 | 1456.9507
2016-01-27 22:00 | 1.5 | 3750 | 1240 | 1673.3333 | 90.19% | 1509.2378 | 1486.1433
2016-01-27 23:00 | 2 | 4700 | 1240 | 1730 | 91.32% | 1579.7798 | 1540.4405
2016-01-28 | 2 | 4700 | 1240 | 1730 | 90.58% | 1566.9678 | 1566.0644
2016-01-28 01:00 | 2 | 4700 | 1240 | 1730 | 90.86% | 1571.8044 | 1556.3912
2016-01-28 02:00 | 2 | 4700 | 1240 | 1730 | 90.88% | 1572.1961 | 1555.6077
2016-01-28 03:00 | 2 | 4700 | 1240 | 1730 | 90.79% | 1570.657 | 1558.6859
2016-01-28 04:00 | 2 | 4700 | 1240 | 1730 | 90.21% | 1560.6003 | 1578.7995
2016-01-28 05:00 | 2 | 4700 | 1240 | 1730 | 90.3% | 1562.2255 | 1575.549
2016-01-28 06:00 | 2 | 4700 | 1240 | 1730 | 90.56% | 1566.6932 | 1566.6136
2016-01-28 07:00 | 2 | 4700 | 1240 | 1730 | 88.02% | 1522.8272 | 1654.3457
2016-01-28 08:00 | 2 | 4700 | 1240 | 1730 | 88.59% | 1532.5817 | 1634.8367
2016-01-28 09:00 | 2 | 4700 | 1240 | 1730 | 87.93% | 1521.1279 | 1657.7442
2016-01-28 10:00 | 2 | 4700 | 1240 | 1730 | 88.67% | 1533.9906 | 1632.0187
2016-01-28 11:00 | 2 | 4700 | 1240 | 1730 | 90.5% | 1565.5969 | 1568.8062
2016-01-28 12:00 | 2.2 | 5200 | 1240 | 1800 | 92.72% | 1668.9465 | 1528.3177
2016-01-28 13:00 | 2.2 | 5200 | 1240 | 1800 | 93.06% | 1675.1311 | 1514.7115
2016-01-28 14:00 | 2.2 | 5200 | 1240 | 1800 | 93.23% | 1678.1525 | 1508.0645
2016-01-28 15:00 | 2.2 | 5200 | 1240 | 1800 | 93.02% | 1674.3093 | 1516.5195
2016-01-28 16:00 | 2 | 4700 | 1240 | 1730 | 92.88% | 1606.9028 | 1486.1944
2016-01-28 17:00 | 2 | 4700 | 1240 | 1730 | 93.07% | 1610.0821 | 1479.8358
2016-01-28 18:00 | 2 | 4700 | 1240 | 1730 | 93.06% | 1609.9714 | 1480.0571
2016-01-28 19:00 | 2 | 4700 | 1240 | 1730 | 92.42% | 1598.9076 | 1502.1847
2016-01-28 20:00 | 2 | 4700 | 1240 | 1730 | 91.91% | 1590.067 | 1519.866
2016-01-28 21:00 | 2 | 4700 | 1240 | 1730 | 91.36% | 1580.4682 | 1539.0636
2016-01-28 22:00 | 2 | 4700 | 1240 | 1730 | 90.19% | 1560.3475 | 1579.305
2016-01-28 23:00 | 2 | 4700 | 1240 | 1730 | 91.32% | 1579.7798 | 1540.4405
2016-01-29 | 2 | 4700 | 1240 | 1730 | 90.58% | 1566.9678 | 1566.0644
2016-01-29 01:00 | 2 | 4700 | 1240 | 1730 | 90.86% | 1571.8044 | 1556.3912
2016-01-29 02:00 | 2 | 4700 | 1240 | 1730 | 90.88% | 1572.1961 | 1555.6077
2016-01-29 03:00 | 2 | 4700 | 1240 | 1730 | 90.79% | 1570.657 | 1558.6859
2016-01-29 04:00 | 2 | 4700 | 1240 | 1730 | 90.21% | 1560.6003 | 1578.7995
2016-01-29 05:00 | 2 | 4700 | 1240 | 1730 | 90.3% | 1562.2255 | 1575.549
2016-01-29 06:00 | 1.4 | 3370 | 1240 | 1521.4286 | 90.56% | 1377.8103 | 1441.0656
2016-01-29 07:00 | 1.3 | 3100 | 1240 | 1430.7692 | 88.02% | 1259.4302 | 1462.7407
2016-01-29 08:00 | 1.3 | 3100 | 1240 | 1430.7692 | 88.59% | 1267.4975 | 1452.2532
2016-01-29 09:00 | 1.3 | 3100 | 1240 | 1430.7692 | 87.93% | 1258.0249 | 1464.5677
2016-01-29 10:00 | 1.3 | 3100 | 1240 | 1430.7692 | 88.67% | 1268.6628 | 1450.7384
2016-01-29 11:00 | 1.3 | 3100 | 1240 | 1430.7692 | 90.5% | 1294.8022 | 1416.7571
2016-01-29 12:00 | 1.3 | 3100 | 1240 | 1430.7692 | 92.72% | 1326.5985 | 1375.4219
2016-01-29 13:00 | 1.3 | 3100 | 1240 | 1430.7692 | 93.06% | 1331.5145 | 1369.0312
2016-01-29 14:00 | 1.4 | 3370 | 1240 | 1521.4286 | 93.23% | 1418.4384 | 1384.1862
2016-01-29 15:00 | 1.4 | 3370 | 1240 | 1521.4286 | 93.02% | 1415.19 | 1388.734
2016-01-29 16:00 | 1.4 | 3370 | 1240 | 1521.4286 | 92.88% | 1413.1721 | 1391.559
2016-01-29 17:00 | 1.3 | 3100 | 1240 | 1430.7692 | 93.07% | 1331.593 | 1368.9291
2016-01-29 18:00 | 1.3 | 3100 | 1240 | 1430.7692 | 93.06% | 1331.5015 | 1369.0481
2016-01-29 19:00 | 1.25 | 3040 | 1240 | 1440 | 92.42% | 1330.8827 | 1376.3967
2016-01-29 20:00 | 1.25 | 3040 | 1240 | 1440 | 91.91% | 1323.524 | 1385.595
2016-01-29 21:00 | 1.25 | 3040 | 1240 | 1440 | 91.36% | 1315.5342 | 1395.5822
2016-01-29 22:00 | 1.25 | 3040 | 1240 | 1440 | 90.19% | 1298.7863 | 1416.5171
2016-01-29 23:00 | 1.25 | 3040 | 1240 | 1440 | 91.32% | 1314.9612 | 1396.2985
2016-01-30 | 1.25 | 3040 | 1240 | 1440 | 90.58% | 1304.2969 | 1409.6289
2016-01-30 01:00 | 1.25 | 3040 | 1240 | 1440 | 90.86% | 1308.3228 | 1404.5966
2016-01-30 02:00 | 1.25 | 3040 | 1240 | 1440 | 90.88% | 1308.6488 | 1404.189
2016-01-30 03:00 | 1.25 | 3040 | 1240 | 1440 | 90.79% | 1307.3677 | 1405.7904
2016-01-30 04:00 | 1.25 | 3040 | 1240 | 1440 | 90.21% | 1298.9968 | 1416.2541
2016-01-30 05:00 | 1.25 | 3040 | 1240 | 1440 | 90.3% | 1300.3495 | 1414.5631
2016-01-30 06:00 | 1.25 | 3040 | 1240 | 1440 | 90.56% | 1304.0683 | 1409.9146
2016-01-30 07:00 | 1.13 | 2640 | 1240 | 1238.9381 | 88.02% | 1090.5714 | 1407.6543
2016-01-30 08:00 | 1.13 | 2640 | 1240 | 1238.9381 | 88.59% | 1097.5571 | 1399.7605
2016-01-30 09:00 | 1.13 | 2640 | 1240 | 1238.9381 | 87.93% | 1089.3545 | 1409.0294
2016-01-30 10:00 | 1.13 | 2640 | 1240 | 1238.9381 | 88.67% | 1098.5661 | 1398.6203
2016-01-30 11:00 | 1.13 | 2640 | 1240 | 1238.9381 | 90.5% | 1121.2009 | 1373.043
2016-01-30 12:00 | 1.13 | 2640 | 1240 | 1238.9381 | 92.72% | 1148.7341 | 1341.9305
2016-01-30 13:00 | 1.13 | 2640 | 1240 | 1238.9381 | 93.06% | 1152.9909 | 1337.1202
2016-01-30 14:00 | 1.13 | 2640 | 1240 | 1238.9381 | 93.23% | 1155.0705 | 1334.7703
2016-01-30 15:00 | 1.13 | 2640 | 1240 | 1238.9381 | 93.02% | 1152.4253 | 1337.7594
2016-01-30 16:00 | 1.13 | 2640 | 1240 | 1238.9381 | 92.88% | 1150.7821 | 1339.6163
2016-01-30 17:00 | 1.13 | 2640 | 1240 | 1238.9381 | 93.07% | 1153.059 | 1337.0434
2016-01-30 18:00 | 1.13 | 2640 | 1240 | 1238.9381 | 93.06% | 1152.9797 | 1337.1329
2016-01-30 19:00 | 1.13 | 2640 | 1240 | 1238.9381 | 92.42% | 1145.0564 | 1346.0863
2016-01-30 20:00 | 1.13 | 2640 | 1240 | 1238.9381 | 91.91% | 1138.7251 | 1353.2406
2016-01-30 21:00 | 1.13 | 2640 | 1240 | 1238.9381 | 91.36% | 1131.851 | 1361.0084
2016-01-30 22:00 | 1.25 | 3040 | 1240 | 1440 | 90.19% | 1298.7863 | 1416.5171
2016-01-30 23:00 | 1.25 | 3040 | 1240 | 1440 | 91.32% | 1314.9612 | 1396.2985
2016-01-31 | 1.25 | 3040 | 1240 | 1440 | 90.58% | 1304.2969 | 1409.6289
2016-01-31 01:00 | 1.25 | 3040 | 1240 | 1440 | 90.86% | 1308.3228 | 1404.5966
2016-01-31 02:00 | 1.25 | 3040 | 1240 | 1440 | 90.88% | 1308.6488 | 1404.189
2016-01-31 03:00 | 1.25 | 3040 | 1240 | 1440 | 90.79% | 1307.3677 | 1405.7904
2016-01-31 04:00 | 1.25 | 3040 | 1240 | 1440 | 90.21% | 1298.9968 | 1416.2541
2016-01-31 05:00 | 1.25 | 3040 | 1240 | 1440 | 90.3% | 1300.3495 | 1414.5631
2016-01-31 06:00 | 1.25 | 3040 | 1240 | 1440 | 90.56% | 1304.0683 | 1409.9146
2016-01-31 07:00 | 1.25 | 3040 | 1240 | 1440 | 88.02% | 1267.5556 | 1455.5555
2016-01-31 08:00 | 1.13 | 2640 | 1240 | 1238.9381 | 88.59% | 1097.5571 | 1399.7605
2016-01-31 09:00 | 1.13 | 2640 | 1240 | 1238.9381 | 87.93% | 1089.3545 | 1409.0294
2016-01-31 10:00 | 1.13 | 2640 | 1240 | 1238.9381 | 88.67% | 1098.5661 | 1398.6203
2016-01-31 11:00 | 1.13 | 2640 | 1240 | 1238.9381 | 90.5% | 1121.2009 | 1373.043
2016-01-31 12:00 | 1.13 | 2640 | 1240 | 1238.9381 | 92.72% | 1148.7341 | 1341.9305
2016-01-31 13:00 | 1.13 | 2640 | 1240 | 1238.9381 | 93.06% | 1152.9909 | 1337.1202
2016-01-31 14:00 | 1.25 | 3040 | 1240 | 1440 | 93.23% | 1342.522 | 1361.8475
2016-01-31 15:00 | 1.25 | 3040 | 1240 | 1440 | 93.02% | 1339.4475 | 1365.6907
2016-01-31 16:00 | 1.25 | 3040 | 1240 | 1440 | 92.88% | 1337.5376 | 1368.078
2016-01-31 17:00 | 1.25 | 3040 | 1240 | 1440 | 93.07% | 1340.184 | 1364.7701
2016-01-31 18:00 | 1.25 | 3040 | 1240 | 1440 | 93.06% | 1340.0918 | 1364.8852
2016-01-31 19:00 | 1.25 | 3040 | 1240 | 1440 | 92.42% | 1330.8827 | 1376.3967
2016-01-31 20:00 | 1.25 | 3040 | 1240 | 1440 | 91.91% | 1323.524 | 1385.595
2016-01-31 21:00 | 1.25 | 3040 | 1240 | 1440 | 91.36% | 1315.5342 | 1395.5822
2016-01-31 22:00 | 1.3 | 3100 | 1240 | 1430.7692 | 90.19% | 1290.4608 | 1422.401
2016-01-31 23:00 | 1.3 | 3100 | 1240 | 1430.7692 | 91.32% | 1306.5319 | 1401.5085
2016-02-01 | 1.3 | 3100 | 1240 | 1430.7692 | 96.06% | 1374.4512 | 1313.2134
2016-02-01 01:00 | 1.3 | 3100 | 1240 | 1430.7692 | 96.09% | 1374.8838 | 1312.6511
2016-02-01 02:00 | 1.3 | 3100 | 1240 | 1430.7692 | 96.06% | 1374.3699 | 1313.3192
2016-02-01 03:00 | 1.3 | 3100 | 1240 | 1430.7692 | 95.8% | 1370.6448 | 1318.1617
2016-02-01 04:00 | 1.3 | 3100 | 1240 | 1430.7692 | 95.61% | 1368.0254 | 1321.567
2016-02-01 05:00 | 1.25 | 3040 | 1240 | 1440 | 95.83% | 1379.9072 | 1315.116
2016-02-01 06:00 | 1.13 | 2640 | 1240 | 1238.9381 | 95.96% | 1188.8614 | 1296.5866
2016-02-01 07:00 | 1.13 | 2640 | 1240 | 1238.9381 | 95.95% | 1188.783 | 1296.6752
2016-02-01 08:00 | 1.13 | 2640 | 1240 | 1238.9381 | 95.7% | 1185.6892 | 1300.1712
2016-02-01 09:00 | 1.13 | 2640 | 1240 | 1238.9381 | 95.65% | 1185.05 | 1300.8935
2016-02-01 10:00 | 1.13 | 2640 | 1240 | 1238.9381 | 95.15% | 1178.8573 | 1307.8913
2016-02-01 11:00 | 1.13 | 2640 | 1240 | 1238.9381 | 95.98% | 1189.1314 | 1296.2816
2016-02-01 12:00 | 1.13 | 2640 | 1240 | 1238.9381 | 96.25% | 1192.5048 | 1292.4695
2016-02-01 13:00 | 1.13 | 2640 | 1240 | 1238.9381 | 96.66% | 1197.5896 | 1286.7237
2016-02-01 14:00 | 1.13 | 2640 | 1240 | 1238.9381 | 96.66% | 1197.5606 | 1286.7565
2016-02-01 15:00 | 1.13 | 2640 | 1240 | 1238.9381 | 96.34% | 1193.5822 | 1291.2521
2016-02-01 16:00 | 1.13 | 2640 | 1240 | 1238.9381 | 96.37% | 1194.0078 | 1290.7712
2016-02-01 17:00 | 1.13 | 2640 | 1240 | 1238.9381 | 95.96% | 1188.9309 | 1296.5081
2016-02-01 18:00 | 1.13 | 2640 | 1240 | 1238.9381 | 96.32% | 1193.3061 | 1291.5641
2016-02-01 19:00 | 1.13 | 2640 | 1240 | 1238.9381 | 96.47% | 1195.1688 | 1289.4592
2016-02-01 20:00 | 1.13 | 2640 | 1240 | 1238.9381 | 96.43% | 1194.6922 | 1289.9979
2016-02-01 21:00 | 1.25 | 3040 | 1240 | 1440 | 95.98% | 1382.1644 | 1312.2945
2016-02-01 22:00 | 1.25 | 3040 | 1240 | 1440 | 96.05% | 1383.1247 | 1311.0942
2016-02-01 23:00 | 1.25 | 3040 | 1240 | 1440 | 96.1% | 1383.8924 | 1310.1345
2016-02-02 | 1.25 | 3040 | 1240 | 1440 | 96.06% | 1383.3186 | 1310.8517
2016-02-02 01:00 | 1.25 | 3040 | 1240 | 1440 | 96.09% | 1383.754 | 1310.3075
2016-02-02 02:00 | 1.25 | 3040 | 1240 | 1440 | 96.06% | 1383.2368 | 1310.954
2016-02-02 03:00 | 1.3 | 3100 | 1240 | 1430.7692 | 95.8% | 1370.6448 | 1318.1617
2016-02-02 04:00 | 1.3 | 3100 | 1240 | 1430.7692 | 95.61% | 1368.0254 | 1321.567
2016-02-02 05:00 | 1.25 | 3040 | 1240 | 1440 | 95.83% | 1379.9072 | 1315.116
2016-02-02 06:00 | 1.13 | 2640 | 1240 | 1238.9381 | 95.96% | 1188.8614 | 1296.5866
2016-02-02 07:00 | 1.13 | 2640 | 1240 | 1238.9381 | 95.95% | 1188.783 | 1296.6752
2016-02-02 08:00 | 1.13 | 2640 | 1240 | 1238.9381 | 95.7% | 1185.6892 | 1300.1712
2016-02-02 09:00 | 1.13 | 2640 | 1240 | 1238.9381 | 95.65% | 1185.05 | 1300.8935
2016-02-02 10:00 | 1.13 | 2640 | 1240 | 1238.9381 | 95.15% | 1178.8573 | 1307.8913
2016-02-02 11:00 | 1.13 | 2640 | 1240 | 1238.9381 | 95.98% | 1189.1314 | 1296.2816
2016-02-02 12:00 | 1.13 | 2640 | 1240 | 1238.9381 | 96.25% | 1192.5048 | 1292.4695
2016-02-02 13:00 | 1.25 | 3040 | 1240 | 1440 | 96.66% | 1391.9413 | 1300.0734
2016-02-02 14:00 | 1.25 | 3040 | 1240 | 1440 | 96.66% | 1391.9076 | 1300.1155
2016-02-02 15:00 | 1.25 | 3040 | 1240 | 1440 | 96.34% | 1387.2836 | 1305.8956
2016-02-02 16:00 | 1.25 | 3040 | 1240 | 1440 | 96.37% | 1387.7782 | 1305.2772
2016-02-02 17:00 | 1.25 | 3040 | 1240 | 1440 | 95.96% | 1381.8773 | 1312.6533
2016-02-02 18:00 | 1.25 | 3040 | 1240 | 1440 | 96.32% | 1386.9626 | 1306.2968
2016-02-02 19:00 | 1.25 | 3040 | 1240 | 1440 | 96.47% | 1389.1276 | 1303.5905
2016-02-02 20:00 | 1.25 | 3040 | 1240 | 1440 | 96.43% | 1388.5736 | 1304.283
2016-02-02 21:00 | 1.25 | 3040 | 1240 | 1440 | 95.98% | 1382.1644 | 1312.2945
2016-02-02 22:00 | 1.3 | 3100 | 1240 | 1430.7692 | 96.05% | 1374.2585 | 1313.464
2016-02-02 23:00 | 1.3 | 3100 | 1240 | 1430.7692 | 96.1% | 1375.0213 | 1312.4724
2016-02-03 | 1.3 | 3100 | 1240 | 1430.7692 | 96.06% | 1374.4512 | 1313.2134
2016-02-03 01:00 | 1.3 | 3100 | 1240 | 1430.7692 | 96.09% | 1374.8838 | 1312.6511
2016-02-03 02:00 | 1.3 | 3100 | 1240 | 1430.7692 | 96.06% | 1374.3699 | 1313.3192
2016-02-03 03:00 | 1.3 | 3100 | 1240 | 1430.7692 | 95.8% | 1370.6448 | 1318.1617
2016-02-03 04:00 | 1.3 | 3100 | 1240 | 1430.7692 | 95.61% | 1368.0254 | 1321.567
2016-02-03 05:00 | 1.3 | 3100 | 1240 | 1430.7692 | 95.83% | 1371.0617 | 1317.6198
2016-02-03 06:00 | 1.3 | 3100 | 1240 | 1430.7692 | 95.96% | 1372.939 | 1315.1794
2016-02-03 07:00 | 1.3 | 3100 | 1240 | 1430.7692 | 95.95% | 1372.8485 | 1315.297
2016-02-03 08:00 | 1.3 | 3100 | 1240 | 1430.7692 | 95.7% | 1369.2756 | 1319.9417
2016-02-03 09:00 | 1.3 | 3100 | 1240 | 1430.7692 | 95.65% | 1368.5374 | 1320.9014
2016-02-03 10:00 | 1.4 | 3370 | 1240 | 1521.4286 | 95.15% | 1447.6488 | 1343.2917
2016-02-03 11:00 | 1.4 | 3370 | 1240 | 1521.4286 | 95.98% | 1460.2654 | 1325.6284
2016-02-03 12:00 | 1.4 | 3370 | 1240 | 1521.4286 | 96.25% | 1464.4081 | 1319.8286
2016-02-03 13:00 | 1.4 | 3370 | 1240 | 1521.4286 | 96.66% | 1470.6523 | 1311.0868
2016-02-03 14:00 | 1.5 | 3750 | 1240 | 1673.3333 | 96.66% | 1617.4482 | 1323.8277
2016-02-03 15:00 | 1.5 | 3750 | 1240 | 1673.3333 | 96.34% | 1612.0749 | 1331.8877
2016-02-03 16:00 | 1.5 | 3750 | 1240 | 1673.3333 | 96.37% | 1612.6497 | 1331.0255
2016-02-03 17:00 | 1.5 | 3750 | 1240 | 1673.3333 | 95.96% | 1605.7927 | 1341.311
2016-02-03 18:00 | 1.5 | 3750 | 1240 | 1673.3333 | 96.32% | 1611.7019 | 1332.4471
2016-02-03 19:00 | 1.4 | 3370 | 1240 | 1521.4286 | 96.47% | 1467.6795 | 1315.2487
2016-02-03 20:00 | 1.4 | 3370 | 1240 | 1521.4286 | 96.43% | 1467.0942 | 1316.0682
2016-02-03 21:00 | 1.4 | 3370 | 1240 | 1521.4286 | 95.98% | 1460.3225 | 1325.5485
2016-02-03 22:00 | 1.4 | 3370 | 1240 | 1521.4286 | 96.05% | 1461.3371 | 1324.1281
2016-02-03 23:00 | 1.4 | 3370 | 1240 | 1521.4286 | 96.1% | 1462.1482 | 1322.9926
2016-02-04 | 1.5 | 3750 | 1240 | 1673.3333 | 96.06% | 1607.4675 | 1338.7988
2016-02-04 01:00 | 1.5 | 3750 | 1240 | 1673.3333 | 96.09% | 1607.9734 | 1338.0399
2016-02-04 02:00 | 1.5 | 3750 | 1240 | 1673.3333 | 96.06% | 1607.3724 | 1338.9415
2016-02-04 03:00 | 1.5 | 3750 | 1240 | 1673.3333 | 95.8% | 1603.0158 | 1345.4763
2016-02-04 04:00 | 1.4 | 3370 | 1240 | 1521.4286 | 95.61% | 1454.7091 | 1333.4073
2016-02-04 05:00 | 1.4 | 3370 | 1240 | 1521.4286 | 95.83% | 1457.9377 | 1328.8872
2016-02-04 06:00 | 1.3 | 3100 | 1240 | 1430.7692 | 95.96% | 1372.939 | 1315.1794
2016-02-04 07:00 | 1.25 | 3040 | 1240 | 1440 | 95.95% | 1381.7056 | 1312.8681
2016-02-04 08:00 | 1.25 | 3040 | 1240 | 1440 | 95.7% | 1378.1097 | 1317.3629
2016-02-04 09:00 | 1.25 | 3040 | 1240 | 1440 | 95.65% | 1377.3667 | 1318.2916
2016-02-04 10:00 | 1.25 | 3040 | 1240 | 1440 | 95.15% | 1370.169 | 1327.2888
2016-02-04 11:00 | 1.25 | 3040 | 1240 | 1440 | 95.98% | 1382.1104 | 1312.362
2016-02-04 12:00 | 1.25 | 3040 | 1240 | 1440 | 96.25% | 1386.0313 | 1307.4608
2016-02-04 13:00 | 1.25 | 3040 | 1240 | 1440 | 96.66% | 1391.9413 | 1300.0734
2016-02-04 14:00 | 1.25 | 3040 | 1240 | 1440 | 96.66% | 1391.9076 | 1300.1155
2016-02-04 15:00 | 1.25 | 3040 | 1240 | 1440 | 96.34% | 1387.2836 | 1305.8956
2016-02-04 16:00 | 1.25 | 3040 | 1240 | 1440 | 96.37% | 1387.7782 | 1305.2772
2016-02-04 17:00 | 1.25 | 3040 | 1240 | 1440 | 95.96% | 1381.8773 | 1312.6533
2016-02-04 18:00 | 1.25 | 3040 | 1240 | 1440 | 96.32% | 1386.9626 | 1306.2968
2016-02-04 19:00 | 1.25 | 3040 | 1240 | 1440 | 96.47% | 1389.1276 | 1303.5905
2016-02-04 20:00 | 1.25 | 3040 | 1240 | 1440 | 96.43% | 1388.5736 | 1304.283
2016-02-04 21:00 | 1.3 | 3100 | 1240 | 1430.7692 | 95.98% | 1373.3043 | 1314.7044
2016-02-04 22:00 | 1.3 | 3100 | 1240 | 1430.7692 | 96.05% | 1374.2585 | 1313.464
2016-02-04 23:00 | 1.4 | 3370 | 1240 | 1521.4286 | 96.1% | 1462.1482 | 1322.9926
2016-02-05 | 1.4 | 3370 | 1240 | 1521.4286 | 96.06% | 1461.542 | 1323.8412
2016-02-05 01:00 | 1.4 | 3370 | 1240 | 1521.4286 | 96.09% | 1462.002 | 1323.1972
2016-02-05 02:00 | 1.4 | 3370 | 1240 | 1521.4286 | 96.06% | 1461.4555 | 1323.9623
2016-02-05 03:00 | 1.4 | 3370 | 1240 | 1521.4286 | 95.8% | 1457.4944 | 1329.5078
2016-02-05 04:00 | 1.4 | 3370 | 1240 | 1521.4286 | 95.61% | 1454.7091 | 1333.4073
2016-02-05 05:00 | 1.4 | 3370 | 1240 | 1521.4286 | 95.83% | 1457.9377 | 1328.8872
2016-02-05 06:00 | 1.4 | 3370 | 1240 | 1521.4286 | 95.96% | 1459.9339 | 1326.0925
2016-02-05 07:00 | 1.4 | 3370 | 1240 | 1521.4286 | 95.95% | 1459.8377 | 1326.2272
2016-02-05 08:00 | 1.4 | 3370 | 1240 | 1521.4286 | 95.7% | 1456.0385 | 1331.5461
2016-02-05 09:00 | 1.4 | 3370 | 1240 | 1521.4286 | 95.65% | 1455.2535 | 1332.6451
2016-02-05 10:00 | 1.4 | 3370 | 1240 | 1521.4286 | 95.15% | 1447.6488 | 1343.2917
2016-02-05 11:00 | 1.3 | 3100 | 1240 | 1430.7692 | 95.98% | 1373.2507 | 1314.7741
2016-02-05 12:00 | 1.3 | 3100 | 1240 | 1430.7692 | 96.25% | 1377.1465 | 1309.7095
2016-02-05 13:00 | 1.3 | 3100 | 1240 | 1430.7692 | 96.66% | 1383.0186 | 1302.0758
2016-02-05 14:00 | 1.3 | 3100 | 1240 | 1430.7692 | 96.66% | 1382.9851 | 1302.1193
2016-02-05 15:00 | 1.3 | 3100 | 1240 | 1430.7692 | 96.34% | 1378.3907 | 1308.0921
2016-02-05 16:00 | 1.3 | 3100 | 1240 | 1430.7692 | 96.37% | 1378.8822 | 1307.4531
2016-02-05 17:00 | 1.3 | 3100 | 1240 | 1430.7692 | 95.96% | 1373.0192 | 1315.0751
2016-02-05 18:00 | 1.3 | 3100 | 1240 | 1430.7692 | 96.32% | 1378.0718 | 1308.5066
2016-02-05 19:00 | 1.3 | 3100 | 1240 | 1430.7692 | 96.47% | 1380.223 | 1305.7101
2016-02-05 20:00 | 1.3 | 3100 | 1240 | 1430.7692 | 96.43% | 1379.6725 | 1306.4257
2016-02-05 21:00 | 1.3 | 3100 | 1240 | 1430.7692 | 95.98% | 1373.3043 | 1314.7044
2016-02-05 22:00 | 1.3 | 3100 | 1240 | 1430.7692 | 96.05% | 1374.2585 | 1313.464
2016-02-05 23:00 | 1.3 | 3100 | 1240 | 1430.7692 | 96.1% | 1375.0213 | 1312.4724
2016-02-06 | 1.3 | 3100 | 1240 | 1430.7692 | 96.06% | 1374.4512 | 1313.2134
2016-02-06 01:00 | 1.3 | 3100 | 1240 | 1430.7692 | 96.09% | 1374.8838 | 1312.6511
2016-02-06 02:00 | 1.3 | 3100 | 1240 | 1430.7692 | 96.06% | 1374.3699 | 1313.3192
2016-02-06 03:00 | 1.3 | 3100 | 1240 | 1430.7692 | 95.8% | 1370.6448 | 1318.1617
2016-02-06 04:00 | 1.3 | 3100 | 1240 | 1430.7692 | 95.61% | 1368.0254 | 1321.567
2016-02-06 05:00 | 1.3 | 3100 | 1240 | 1430.7692 | 95.83% | 1371.0617 | 1317.6198
2016-02-06 06:00 | 1.25 | 3040 | 1240 | 1440 | 95.96% | 1381.7966 | 1312.7542
2016-02-06 07:00 | 1.25 | 3040 | 1240 | 1440 | 95.95% | 1381.7056 | 1312.8681
2016-02-06 08:00 | 1.13 | 2640 | 1240 | 1238.9381 | 95.7% | 1185.6892 | 1300.1712
2016-02-06 09:00 | 1.13 | 2640 | 1240 | 1238.9381 | 95.65% | 1185.05 | 1300.8935
2016-02-06 10:00 | 1.13 | 2640 | 1240 | 1238.9381 | 95.15% | 1178.8573 | 1307.8913
2016-02-06 11:00 | 1.25 | 3040 | 1240 | 1440 | 95.98% | 1382.1104 | 1312.362
2016-02-06 12:00 | 1.25 | 3040 | 1240 | 1440 | 96.25% | 1386.0313 | 1307.4608
2016-02-06 13:00 | 1.25 | 3040 | 1240 | 1440 | 96.66% | 1391.9413 | 1300.0734
2016-02-06 14:00 | 1.25 | 3040 | 1240 | 1440 | 96.66% | 1391.9076 | 1300.1155
2016-02-06 15:00 | 1.25 | 3040 | 1240 | 1440 | 96.34% | 1387.2836 | 1305.8956
2016-02-06 16:00 | 1.25 | 3040 | 1240 | 1440 | 96.37% | 1387.7782 | 1305.2772
2016-02-06 17:00 | 1.25 | 3040 | 1240 | 1440 | 95.96% | 1381.8773 | 1312.6533
2016-02-06 18:00 | 1.25 | 3040 | 1240 | 1440 | 96.32% | 1386.9626 | 1306.2968
2016-02-06 19:00 | 1.25 | 3040 | 1240 | 1440 | 96.47% | 1389.1276 | 1303.5905
2016-02-06 20:00 | 1.3 | 3100 | 1240 | 1430.7692 | 96.43% | 1379.6725 | 1306.4257
2016-02-06 21:00 | 1.4 | 3370 | 1240 | 1521.4286 | 95.98% | 1460.3225 | 1325.5485
2016-02-06 22:00 | 1.4 | 3370 | 1240 | 1521.4286 | 96.05% | 1461.3371 | 1324.1281
2016-02-06 23:00 | 1.4 | 3370 | 1240 | 1521.4286 | 96.1% | 1462.1482 | 1322.9926
2016-02-07 | 1.4 | 3370 | 1240 | 1521.4286 | 96.06% | 1461.542 | 1323.8412
2016-02-07 01:00 | 1.4 | 3370 | 1240 | 1521.4286 | 96.09% | 1462.002 | 1323.1972
2016-02-07 02:00 | 1.4 | 3370 | 1240 | 1521.4286 | 96.06% | 1461.4555 | 1323.9623
2016-02-07 03:00 | 1.4 | 3370 | 1240 | 1521.4286 | 95.8% | 1457.4944 | 1329.5078
2016-02-07 04:00 | 1.4 | 3370 | 1240 | 1521.4286 | 95.61% | 1454.7091 | 1333.4073
2016-02-07 05:00 | 1.4 | 3370 | 1240 | 1521.4286 | 95.83% | 1457.9377 | 1328.8872
2016-02-07 06:00 | 1.3 | 3100 | 1240 | 1430.7692 | 95.96% | 1372.939 | 1315.1794
2016-02-07 07:00 | 1.3 | 3100 | 1240 | 1430.7692 | 95.95% | 1372.8485 | 1315.297
2016-02-07 08:00 | 1.3 | 3100 | 1240 | 1430.7692 | 95.7% | 1369.2756 | 1319.9417
2016-02-07 09:00 | 1.3 | 3100 | 1240 | 1430.7692 | 95.65% | 1368.5374 | 1320.9014
2016-02-07 10:00 | 1.3 | 3100 | 1240 | 1430.7692 | 95.15% | 1361.3858 | 1330.1984
2016-02-07 11:00 | 1.3 | 3100 | 1240 | 1430.7692 | 95.98% | 1373.2507 | 1314.7741
2016-02-07 12:00 | 1.3 | 3100 | 1240 | 1430.7692 | 96.25% | 1377.1465 | 1309.7095
2016-02-07 13:00 | 1.3 | 3100 | 1240 | 1430.7692 | 96.66% | 1383.0186 | 1302.0758
2016-02-07 14:00 | 1.4 | 3370 | 1240 | 1521.4286 | 96.66% | 1470.6167 | 1311.1367
2016-02-07 15:00 | 1.4 | 3370 | 1240 | 1521.4286 | 96.34% | 1465.7311 | 1317.9764
2016-02-07 16:00 | 1.4 | 3370 | 1240 | 1521.4286 | 96.37% | 1466.2538 | 1317.2447
2016-02-07 17:00 | 1.4 | 3370 | 1240 | 1521.4286 | 95.96% | 1460.0192 | 1325.9731
2016-02-07 18:00 | 1.4 | 3370 | 1240 | 1521.4286 | 96.32% | 1465.392 | 1318.4512
2016-02-07 19:00 | 1.4 | 3370 | 1240 | 1521.4286 | 96.47% | 1467.6795 | 1315.2487
2016-02-07 20:00 | 1.4 | 3370 | 1240 | 1521.4286 | 96.43% | 1467.0942 | 1316.0682
2016-02-07 21:00 | 1.4 | 3370 | 1240 | 1521.4286 | 95.98% | 1460.3225 | 1325.5485
2016-02-07 22:00 | 1.4 | 3370 | 1240 | 1521.4286 | 96.05% | 1461.3371 | 1324.1281
2016-02-07 23:00 | 1.5 | 3750 | 1240 | 1673.3333 | 96.1% | 1608.1342 | 1337.7987
2016-02-08 | 1.5 | 3750 | 1240 | 1673.3333 | 96.06% | 1607.4675 | 1338.7988
2016-02-08 01:00 | 1.5 | 3750 | 1240 | 1673.3333 | 96.09% | 1607.9734 | 1338.0399
2016-02-08 02:00 | 1.5 | 3750 | 1240 | 1673.3333 | 96.06% | 1607.3724 | 1338.9415
2016-02-08 03:00 | 1.5 | 3750 | 1240 | 1673.3333 | 95.8% | 1603.0158 | 1345.4763
2016-02-08 04:00 | 1.5 | 3750 | 1240 | 1673.3333 | 95.61% | 1599.9523 | 1350.0715
2016-02-08 05:00 | 1.4 | 3370 | 1240 | 1521.4286 | 95.83% | 1457.9377 | 1328.8872
2016-02-08 06:00 | 1.4 | 3370 | 1240 | 1521.4286 | 95.96% | 1459.9339 | 1326.0925
2016-02-08 07:00 | 1.3 | 3100 | 1240 | 1430.7692 | 95.95% | 1372.8485 | 1315.297
2016-02-08 08:00 | 1.3 | 3100 | 1240 | 1430.7692 | 95.7% | 1369.2756 | 1319.9417
2016-02-08 09:00 | 1.3 | 3100 | 1240 | 1430.7692 | 95.65% | 1368.5374 | 1320.9014
2016-02-08 10:00 | 1.3 | 3100 | 1240 | 1430.7692 | 95.15% | 1361.3858 | 1330.1984
2016-02-08 11:00 | 1.3 | 3100 | 1240 | 1430.7692 | 95.98% | 1373.2507 | 1314.7741
2016-02-08 12:00 | 1.3 | 3100 | 1240 | 1430.7692 | 96.25% | 1377.1465 | 1309.7095
2016-02-08 13:00 | 1.3 | 3100 | 1240 | 1430.7692 | 96.66% | 1383.0186 | 1302.0758
2016-02-08 14:00 | 1.3 | 3100 | 1240 | 1430.7692 | 96.66% | 1382.9851 | 1302.1193
2016-02-08 15:00 | 1.3 | 3100 | 1240 | 1430.7692 | 96.34% | 1378.3907 | 1308.0921
2016-02-08 16:00 | 1.3 | 3100 | 1240 | 1430.7692 | 96.37% | 1378.8822 | 1307.4531
2016-02-08 17:00 | 1.3 | 3100 | 1240 | 1430.7692 | 95.96% | 1373.0192 | 1315.0751
2016-02-08 18:00 | 1.3 | 3100 | 1240 | 1430.7692 | 96.32% | 1378.0718 | 1308.5066
2016-02-08 19:00 | 1.3 | 3100 | 1240 | 1430.7692 | 96.47% | 1380.223 | 1305.7101
2016-02-08 20:00 | 1.3 | 3100 | 1240 | 1430.7692 | 96.43% | 1379.6725 | 1306.4257
2016-02-08 21:00 | 1.3 | 3100 | 1240 | 1430.7692 | 95.98% | 1373.3043 | 1314.7044
2016-02-08 22:00 | 1.3 | 3100 | 1240 | 1430.7692 | 96.05% | 1374.2585 | 1313.464
2016-02-08 23:00 | 1.3 | 3100 | 1240 | 1430.7692 | 96.1% | 1375.0213 | 1312.4724
2016-02-09 | 1.3 | 3100 | 1240 | 1430.7692 | 96.06% | 1374.4512 | 1313.2134
2016-02-09 01:00 | 1.3 | 3100 | 1240 | 1430.7692 | 96.09% | 1374.8838 | 1312.6511
2016-02-09 02:00 | 1.3 | 3100 | 1240 | 1430.7692 | 96.06% | 1374.3699 | 1313.3192
2016-02-09 03:00 | 1.3 | 3100 | 1240 | 1430.7692 | 95.8% | 1370.6448 | 1318.1617
2016-02-09 04:00 | 1.3 | 3100 | 1240 | 1430.7692 | 95.61% | 1368.0254 | 1321.567
2016-02-09 05:00 | 1.3 | 3100 | 1240 | 1430.7692 | 95.83% | 1371.0617 | 1317.6198
2016-02-09 06:00 | 1.13 | 2640 | 1240 | 1238.9381 | 95.96% | 1188.8614 | 1296.5866
2016-02-09 07:00 | 1.13 | 2640 | 1240 | 1238.9381 | 95.95% | 1188.783 | 1296.6752
2016-02-09 08:00 | 1.13 | 2640 | 1240 | 1238.9381 | 95.7% | 1185.6892 | 1300.1712
2016-02-09 09:00 | 1.13 | 2640 | 1240 | 1238.9381 | 95.65% | 1185.05 | 1300.8935
2016-02-09 10:00 | 1.13 | 2640 | 1240 | 1238.9381 | 95.15% | 1178.8573 | 1307.8913
2016-02-09 11:00 | 1.13 | 2640 | 1240 | 1238.9381 | 95.98% | 1189.1314 | 1296.2816
2016-02-09 12:00 | 1.13 | 2640 | 1240 | 1238.9381 | 96.25% | 1192.5048 | 1292.4695
2016-02-09 13:00 | 1.13 | 2640 | 1240 | 1238.9381 | 96.66% | 1197.5896 | 1286.7237
2016-02-09 14:00 | 1.13 | 2640 | 1240 | 1238.9381 | 96.66% | 1197.5606 | 1286.7565
2016-02-09 15:00 | 1.13 | 2640 | 1240 | 1238.9381 | 96.34% | 1193.5822 | 1291.2521
2016-02-09 16:00 | 1.13 | 2640 | 1240 | 1238.9381 | 96.37% | 1194.0078 | 1290.7712
2016-02-09 17:00 | 1.13 | 2640 | 1240 | 1238.9381 | 95.96% | 1188.9309 | 1296.5081
2016-02-09 18:00 | 1.13 | 2640 | 1240 | 1238.9381 | 96.32% | 1193.3061 | 1291.5641
2016-02-09 19:00 | 1.13 | 2640 | 1240 | 1238.9381 | 96.47% | 1195.1688 | 1289.4592
2016-02-09 20:00 | 1.13 | 2640 | 1240 | 1238.9381 | 96.43% | 1194.6922 | 1289.9979
2016-02-09 21:00 | 1.25 | 3040 | 1240 | 1440 | 95.98% | 1382.1644 | 1312.2945
2016-02-09 22:00 | 1.25 | 3040 | 1240 | 1440 | 96.05% | 1383.1247 | 1311.0942
2016-02-09 23:00 | 1.3 | 3100 | 1240 | 1430.7692 | 96.1% | 1375.0213 | 1312.4724
2016-02-10 | 1.3 | 3100 | 1240 | 1430.7692 | 96.06% | 1374.4512 | 1313.2134
2016-02-10 01:00 | 1.3 | 3100 | 1240 | 1430.7692 | 96.09% | 1374.8838 | 1312.6511
2016-02-10 02:00 | 1.3 | 3100 | 1240 | 1430.7692 | 96.06% | 1374.3699 | 1313.3192
2016-02-10 03:00 | 1.3 | 3100 | 1240 | 1430.7692 | 95.8% | 1370.6448 | 1318.1617
2016-02-10 04:00 | 1.3 | 3100 | 1240 | 1430.7692 | 95.61% | 1368.0254 | 1321.567
2016-02-10 05:00 | 1.3 | 3100 | 1240 | 1430.7692 | 95.83% | 1371.0617 | 1317.6198
2016-02-10 06:00 | 1.25 | 3040 | 1240 | 1440 | 95.96% | 1381.7966 | 1312.7542
2016-02-10 07:00 | 1.25 | 3040 | 1240 | 1440 | 95.95% | 1381.7056 | 1312.8681
2016-02-10 08:00 | 1.25 | 3040 | 1240 | 1440 | 95.7% | 1378.1097 | 1317.3629
2016-02-10 09:00 | 1.25 | 3040 | 1240 | 1440 | 95.65% | 1377.3667 | 1318.2916
2016-02-10 10:00 | 1.3 | 3100 | 1240 | 1430.7692 | 95.15% | 1361.3858 | 1330.1984
2016-02-10 11:00 | 1.3 | 3100 | 1240 | 1430.7692 | 95.98% | 1373.2507 | 1314.7741
2016-02-10 12:00 | 1.3 | 3100 | 1240 | 1430.7692 | 96.25% | 1377.1465 | 1309.7095
2016-02-10 13:00 | 1.3 | 3100 | 1240 | 1430.7692 | 96.66% | 1383.0186 | 1302.0758
2016-02-10 14:00 | 1.3 | 3100 | 1240 | 1430.7692 | 96.66% | 1382.9851 | 1302.1193
2016-02-10 15:00 | 1.25 | 3040 | 1240 | 1440 | 96.34% | 1387.2836 | 1305.8956
2016-02-10 16:00 | 1.25 | 3040 | 1240 | 1440 | 96.37% | 1387.7782 | 1305.2772
2016-02-10 17:00 | 1.25 | 3040 | 1240 | 1440 | 95.96% | 1381.8773 | 1312.6533
2016-02-10 18:00 | 1.25 | 3040 | 1240 | 1440 | 96.32% | 1386.9626 | 1306.2968
2016-02-10 19:00 | 1.25 | 3040 | 1240 | 1440 | 96.47% | 1389.1276 | 1303.5905
2016-02-10 20:00 | 1.3 | 3100 | 1240 | 1430.7692 | 96.43% | 1379.6725 | 1306.4257
2016-02-10 21:00 | 1.3 | 3100 | 1240 | 1430.7692 | 95.98% | 1373.3043 | 1314.7044
2016-02-10 22:00 | 1.3 | 3100 | 1240 | 1430.7692 | 96.05% | 1374.2585 | 1313.464
2016-02-10 23:00 | 1.3 | 3100 | 1240 | 1430.7692 | 96.1% | 1375.0213 | 1312.4724
2016-02-11 | 1.3 | 3100 | 1240 | 1430.7692 | 96.06% | 1374.4512 | 1313.2134
2016-02-11 01:00 | 1.3 | 3100 | 1240 | 1430.7692 | 96.09% | 1374.8838 | 1312.6511
2016-02-11 02:00 | 1.3 | 3100 | 1240 | 1430.7692 | 96.06% | 1374.3699 | 1313.3192
2016-02-11 03:00 | 1.3 | 3100 | 1240 | 1430.7692 | 95.8% | 1370.6448 | 1318.1617
2016-02-11 04:00 | 1.3 | 3100 | 1240 | 1430.7692 | 95.61% | 1368.0254 | 1321.567
2016-02-11 05:00 | 1.3 | 3100 | 1240 | 1430.7692 | 95.83% | 1371.0617 | 1317.6198
2016-02-11 06:00 | 1.25 | 3040 | 1240 | 1440 | 95.96% | 1381.7966 | 1312.7542
2016-02-11 07:00 | 1.13 | 2640 | 1240 | 1238.9381 | 95.95% | 1188.783 | 1296.6752
2016-02-11 08:00 | 1.25 | 3040 | 1240 | 1440 | 95.7% | 1378.1097 | 1317.3629
2016-02-11 09:00 | 1.25 | 3040 | 1240 | 1440 | 95.65% | 1377.3667 | 1318.2916
2016-02-11 10:00 | 1.25 | 3040 | 1240 | 1440 | 95.15% | 1370.169 | 1327.2888
2016-02-11 11:00 | 1.25 | 3040 | 1240 | 1440 | 95.98% | 1382.1104 | 1312.362
2016-02-11 12:00 | 1.25 | 3040 | 1240 | 1440 | 96.25% | 1386.0313 | 1307.4608
2016-02-11 13:00 | 1.13 | 2640 | 1240 | 1238.9381 | 96.66% | 1197.5896 | 1286.7237
2016-02-11 14:00 | 1.13 | 2640 | 1240 | 1238.9381 | 96.66% | 1197.5606 | 1286.7565
2016-02-11 15:00 | 1.13 | 2640 | 1240 | 1238.9381 | 96.34% | 1193.5822 | 1291.2521
2016-02-11 16:00 | 1.13 | 2640 | 1240 | 1238.9381 | 96.37% | 1194.0078 | 1290.7712
2016-02-11 17:00 | 1.13 | 2640 | 1240 | 1238.9381 | 95.96% | 1188.9309 | 1296.5081
2016-02-11 18:00 | 1.13 | 2640 | 1240 | 1238.9381 | 96.32% | 1193.3061 | 1291.5641
2016-02-11 19:00 | 1.13 | 2640 | 1240 | 1238.9381 | 96.47% | 1195.1688 | 1289.4592
2016-02-11 20:00 | 1.13 | 2640 | 1240 | 1238.9381 | 96.43% | 1194.6922 | 1289.9979
2016-02-11 21:00 | 1.13 | 2640 | 1240 | 1238.9381 | 95.98% | 1189.1778 | 1296.2291
2016-02-11 22:00 | 1.25 | 3040 | 1240 | 1440 | 96.05% | 1383.1247 | 1311.0942
2016-02-11 23:00 | 1.25 | 3040 | 1240 | 1440 | 96.1% | 1383.8924 | 1310.1345
2016-02-12 | 1.25 | 3040 | 1240 | 1440 | 96.06% | 1383.3186 | 1310.8517
2016-02-12 01:00 | 1.25 | 3040 | 1240 | 1440 | 96.09% | 1383.754 | 1310.3075
2016-02-12 02:00 | 1.25 | 3040 | 1240 | 1440 | 96.06% | 1383.2368 | 1310.954
2016-02-12 03:00 | 1.25 | 3040 | 1240 | 1440 | 95.8% | 1379.4877 | 1315.6404
2016-02-12 04:00 | 1.25 | 3040 | 1240 | 1440 | 95.61% | 1376.8514 | 1318.9358
2016-02-12 05:00 | 1.25 | 3040 | 1240 | 1440 | 95.83% | 1379.9072 | 1315.116
2016-02-12 06:00 | 1.25 | 3040 | 1240 | 1440 | 95.96% | 1381.7966 | 1312.7542
2016-02-12 07:00 | 1.25 | 3040 | 1240 | 1440 | 95.95% | 1381.7056 | 1312.8681
2016-02-12 08:00 | 1.25 | 3040 | 1240 | 1440 | 95.7% | 1378.1097 | 1317.3629
2016-02-12 09:00 | 1.25 | 3040 | 1240 | 1440 | 95.65% | 1377.3667 | 1318.2916
2016-02-12 10:00 | 1.25 | 3040 | 1240 | 1440 | 95.15% | 1370.169 | 1327.2888
2016-02-12 11:00 | 1.25 | 3040 | 1240 | 1440 | 95.98% | 1382.1104 | 1312.362
2016-02-12 12:00 | 1.25 | 3040 | 1240 | 1440 | 96.25% | 1386.0313 | 1307.4608
2016-02-12 13:00 | 1.25 | 3040 | 1240 | 1440 | 96.66% | 1391.9413 | 1300.0734
2016-02-12 14:00 | 1.25 | 3040 | 1240 | 1440 | 96.66% | 1391.9076 | 1300.1155
2016-02-12 15:00 | 1.25 | 3040 | 1240 | 1440 | 96.34% | 1387.2836 | 1305.8956
2016-02-12 16:00 | 1.25 | 3040 | 1240 | 1440 | 96.37% | 1387.7782 | 1305.2772
2016-02-12 17:00 | 1.25 | 3040 | 1240 | 1440 | 95.96% | 1381.8773 | 1312.6533
2016-02-12 18:00 | 1.25 | 3040 | 1240 | 1440 | 96.32% | 1386.9626 | 1306.2968
2016-02-12 19:00 | 1.25 | 3040 | 1240 | 1440 | 96.47% | 1389.1276 | 1303.5905
2016-02-12 20:00 | 1.25 | 3040 | 1240 | 1440 | 96.43% | 1388.5736 | 1304.283
2016-02-12 21:00 | 1.3 | 3100 | 1240 | 1430.7692 | 95.98% | 1373.3043 | 1314.7044
2016-02-12 22:00 | 1.4 | 3370 | 1240 | 1521.4286 | 96.05% | 1461.3371 | 1324.1281
2016-02-12 23:00 | 1.4 | 3370 | 1240 | 1521.4286 | 96.1% | 1462.1482 | 1322.9926
2016-02-13 | 1.4 | 3370 | 1240 | 1521.4286 | 96.06% | 1461.542 | 1323.8412
2016-02-13 01:00 | 1.4 | 3370 | 1240 | 1521.4286 | 96.09% | 1462.002 | 1323.1972
2016-02-13 02:00 | 1.4 | 3370 | 1240 | 1521.4286 | 96.06% | 1461.4555 | 1323.9623
2016-02-13 03:00 | 1.4 | 3370 | 1240 | 1521.4286 | 95.8% | 1457.4944 | 1329.5078
2016-02-13 04:00 | 1.4 | 3370 | 1240 | 1521.4286 | 95.61% | 1454.7091 | 1333.4073
2016-02-13 05:00 | 1.3 | 3100 | 1240 | 1430.7692 | 95.83% | 1371.0617 | 1317.6198
2016-02-13 06:00 | 1.3 | 3100 | 1240 | 1430.7692 | 95.96% | 1372.939 | 1315.1794
2016-02-13 07:00 | 1.3 | 3100 | 1240 | 1430.7692 | 95.95% | 1372.8485 | 1315.297
2016-02-13 08:00 | 1.25 | 3040 | 1240 | 1440 | 95.7% | 1378.1097 | 1317.3629
2016-02-13 09:00 | 1.25 | 3040 | 1240 | 1440 | 95.65% | 1377.3667 | 1318.2916
2016-02-13 10:00 | 1.25 | 3040 | 1240 | 1440 | 95.15% | 1370.169 | 1327.2888
2016-02-13 11:00 | 1.25 | 3040 | 1240 | 1440 | 95.98% | 1382.1104 | 1312.362
2016-02-13 12:00 | 1.25 | 3040 | 1240 | 1440 | 96.25% | 1386.0313 | 1307.4608
2016-02-13 13:00 | 1.25 | 3040 | 1240 | 1440 | 96.66% | 1391.9413 | 1300.0734
2016-02-13 14:00 | 1.25 | 3040 | 1240 | 1440 | 96.66% | 1391.9076 | 1300.1155
2016-02-13 15:00 | 1.25 | 3040 | 1240 | 1440 | 96.34% | 1387.2836 | 1305.8956
2016-02-13 16:00 | 1.25 | 3040 | 1240 | 1440 | 96.37% | 1387.7782 | 1305.2772
2016-02-13 17:00 | 1.25 | 3040 | 1240 | 1440 | 95.96% | 1381.8773 | 1312.6533
2016-02-13 18:00 | 1.25 | 3040 | 1240 | 1440 | 96.32% | 1386.9626 | 1306.2968
2016-02-13 19:00 | 1.25 | 3040 | 1240 | 1440 | 96.47% | 1389.1276 | 1303.5905
2016-02-13 20:00 | 1.25 | 3040 | 1240 | 1440 | 96.43% | 1388.5736 | 1304.283
2016-02-13 21:00 | 1.25 | 3040 | 1240 | 1440 | 95.98% | 1382.1644 | 1312.2945
2016-02-13 22:00 | 1.25 | 3040 | 1240 | 1440 | 96.05% | 1383.1247 | 1311.0942
2016-02-13 23:00 | 1.3 | 3100 | 1240 | 1430.7692 | 96.1% | 1375.0213 | 1312.4724
2016-02-14 | 1.3 | 3100 | 1240 | 1430.7692 | 96.06% | 1374.4512 | 1313.2134
2016-02-14 01:00 | 1.3 | 3100 | 1240 | 1430.7692 | 96.09% | 1374.8838 | 1312.6511
2016-02-14 02:00 | 1.3 | 3100 | 1240 | 1430.7692 | 96.06% | 1374.3699 | 1313.3192
2016-02-14 03:00 | 1.3 | 3100 | 1240 | 1430.7692 | 95.8% | 1370.6448 | 1318.1617
2016-02-14 04:00 | 1.3 | 3100 | 1240 | 1430.7692 | 95.61% | 1368.0254 | 1321.567
2016-02-14 05:00 | 1.3 | 3100 | 1240 | 1430.7692 | 95.83% | 1371.0617 | 1317.6198
2016-02-14 06:00 | 1.3 | 3100 | 1240 | 1430.7692 | 95.96% | 1372.939 | 1315.1794
2016-02-14 07:00 | 1.3 | 3100 | 1240 | 1430.7692 | 95.95% | 1372.8485 | 1315.297
2016-02-14 08:00 | 1.3 | 3100 | 1240 | 1430.7692 | 95.7% | 1369.2756 | 1319.9417
2016-02-14 09:00 | 1.3 | 3100 | 1240 | 1430.7692 | 95.65% | 1368.5374 | 1320.9014
2016-02-14 10:00 | 1.3 | 3100 | 1240 | 1430.7692 | 95.15% | 1361.3858 | 1330.1984
2016-02-14 11:00 | 1.4 | 3370 | 1240 | 1521.4286 | 95.98% | 1460.2654 | 1325.6284
2016-02-14 12:00 | 1.4 | 3370 | 1240 | 1521.4286 | 96.25% | 1464.4081 | 1319.8286
2016-02-14 13:00 | 1.4 | 3370 | 1240 | 1521.4286 | 96.66% | 1470.6523 | 1311.0868
2016-02-14 14:00 | 1.4 | 3370 | 1240 | 1521.4286 | 96.66% | 1470.6167 | 1311.1367
2016-02-14 15:00 | 1.4 | 3370 | 1240 | 1521.4286 | 96.34% | 1465.7311 | 1317.9764
2016-02-14 16:00 | 1.4 | 3370 | 1240 | 1521.4286 | 96.37% | 1466.2538 | 1317.2447
2016-02-14 17:00 | 1.4 | 3370 | 1240 | 1521.4286 | 95.96% | 1460.0192 | 1325.9731
2016-02-14 18:00 | 1.4 | 3370 | 1240 | 1521.4286 | 96.32% | 1465.392 | 1318.4512
2016-02-14 19:00 | 1.3 | 3100 | 1240 | 1430.7692 | 96.47% | 1380.223 | 1305.7101
2016-02-14 20:00 | 1.25 | 3040 | 1240 | 1440 | 96.43% | 1388.5736 | 1304.283
2016-02-14 21:00 | 1.25 | 3040 | 1240 | 1440 | 95.98% | 1382.1644 | 1312.2945
2016-02-14 22:00 | 1.25 | 3040 | 1240 | 1440 | 96.05% | 1383.1247 | 1311.0942
2016-02-14 23:00 | 1.25 | 3040 | 1240 | 1440 | 96.1% | 1383.8924 | 1310.1345
2016-02-15 | 1.25 | 3040 | 1240 | 1440 | 96.06% | 1383.3186 | 1310.8517
2016-02-15 01:00 | 1.25 | 3040 | 1240 | 1440 | 96.09% | 1383.754 | 1310.3075
2016-02-15 02:00 | 1.25 | 3040 | 1240 | 1440 | 96.06% | 1383.2368 | 1310.954
2016-02-15 03:00 | 1.25 | 3040 | 1240 | 1440 | 95.8% | 1379.4877 | 1315.6404
2016-02-15 04:00 | 1.25 | 3040 | 1240 | 1440 | 95.61% | 1376.8514 | 1318.9358
2016-02-15 05:00 | 1.25 | 3040 | 1240 | 1440 | 95.83% | 1379.9072 | 1315.116
2016-02-15 06:00 | 1.25 | 3040 | 1240 | 1440 | 95.96% | 1381.7966 | 1312.7542
2016-02-15 07:00 | 1.25 | 3040 | 1240 | 1440 | 95.95% | 1381.7056 | 1312.8681
2016-02-15 08:00 | 1.25 | 3040 | 1240 | 1440 | 95.7% | 1378.1097 | 1317.3629
2016-02-15 09:00 | 1.3 | 3100 | 1240 | 1430.7692 | 95.65% | 1368.5374 | 1320.9014
2016-02-15 10:00 | 1.25 | 3040 | 1240 | 1440 | 95.15% | 1370.169 | 1327.2888
2016-02-15 11:00 | 1.3 | 3100 | 1240 | 1430.7692 | 95.98% | 1373.2507 | 1314.7741
2016-02-15 12:00 | 1.3 | 3100 | 1240 | 1430.7692 | 96.25% | 1377.1465 | 1309.7095
2016-02-15 13:00 | 1.3 | 3100 | 1240 | 1430.7692 | 96.66% | 1383.0186 | 1302.0758
2016-02-15 14:00 | 1.3 | 3100 | 1240 | 1430.7692 | 96.66% | 1382.9851 | 1302.1193
2016-02-15 15:00 | 1.3 | 3100 | 1240 | 1430.7692 | 96.34% | 1378.3907 | 1308.0921
2016-02-15 16:00 | 1.3 | 3100 | 1240 | 1430.7692 | 96.37% | 1378.8822 | 1307.4531
2016-02-15 17:00 | 1.3 | 3100 | 1240 | 1430.7692 | 95.96% | 1373.0192 | 1315.0751
2016-02-15 18:00 | 1.25 | 3040 | 1240 | 1440 | 96.32% | 1386.9626 | 1306.2968
2016-02-15 19:00 | 1.13 | 2640 | 1240 | 1238.9381 | 96.47% | 1195.1688 | 1289.4592
2016-02-15 20:00 | 1.13 | 2640 | 1240 | 1238.9381 | 96.43% | 1194.6922 | 1289.9979
2016-02-15 21:00 | 1.13 | 2640 | 1240 | 1238.9381 | 95.98% | 1189.1778 | 1296.2291
2016-02-15 22:00 | 1.13 | 2640 | 1240 | 1238.9381 | 96.05% | 1190.004 | 1295.2955
2016-02-15 23:00 | 1.13 | 2640 | 1240 | 1238.9381 | 96.1% | 1190.6645 | 1294.5491
2016-02-16 | 1.13 | 2640 | 1240 | 1238.9381 | 96.06% | 1190.1709 | 1295.1069
2016-02-16 01:00 | 1.13 | 2640 | 1240 | 1238.9381 | 96.09% | 1190.5455 | 1294.6836
2016-02-16 02:00 | 1.13 | 2640 | 1240 | 1238.9381 | 96.06% | 1190.1005 | 1295.1865
2016-02-16 03:00 | 1.13 | 2640 | 1240 | 1238.9381 | 95.8% | 1186.8748 | 1298.8314
2016-02-16 04:00 | 1.13 | 2640 | 1240 | 1238.9381 | 95.61% | 1184.6067 | 1301.3945
2016-02-16 05:00 | 1.13 | 2640 | 1240 | 1238.9381 | 95.83% | 1187.2358 | 1298.4235
2016-02-16 06:00 | 1.08 | 2640 | 1240 | 1296.2963 | 95.96% | 1243.9013 | 1296.5866
2016-02-16 07:00 | 1.08 | 2640 | 1240 | 1296.2963 | 95.95% | 1243.8193 | 1296.6752
2016-02-16 08:00 | 1.08 | 2640 | 1240 | 1296.2963 | 95.7% | 1240.5822 | 1300.1712
2016-02-16 09:00 | 1.13 | 2640 | 1240 | 1238.9381 | 95.65% | 1185.05 | 1300.8935
2016-02-16 10:00 | 1.13 | 2640 | 1240 | 1238.9381 | 95.15% | 1178.8573 | 1307.8913
2016-02-16 11:00 | 1.13 | 2640 | 1240 | 1238.9381 | 95.98% | 1189.1314 | 1296.2816
2016-02-16 12:00 | 1.25 | 3040 | 1240 | 1440 | 96.25% | 1386.0313 | 1307.4608
2016-02-16 13:00 | 1.25 | 3040 | 1240 | 1440 | 96.66% | 1391.9413 | 1300.0734
2016-02-16 14:00 | 1.25 | 3040 | 1240 | 1440 | 96.66% | 1391.9076 | 1300.1155
2016-02-16 15:00 | 1.25 | 3040 | 1240 | 1440 | 96.34% | 1387.2836 | 1305.8956
2016-02-16 16:00 | 1.25 | 3040 | 1240 | 1440 | 96.37% | 1387.7782 | 1305.2772
2016-02-16 17:00 | 1.25 | 3040 | 1240 | 1440 | 95.96% | 1381.8773 | 1312.6533
2016-02-16 18:00 | 1.25 | 3040 | 1240 | 1440 | 96.32% | 1386.9626 | 1306.2968
2016-02-16 19:00 | 1.13 | 2640 | 1240 | 1238.9381 | 96.47% | 1195.1688 | 1289.4592
2016-02-16 20:00 | 1.13 | 2640 | 1240 | 1238.9381 | 96.43% | 1194.6922 | 1289.9979
2016-02-16 21:00 | 1.13 | 2640 | 1240 | 1238.9381 | 95.98% | 1189.1778 | 1296.2291
2016-02-16 22:00 | 1.13 | 2640 | 1240 | 1238.9381 | 96.05% | 1190.004 | 1295.2955
2016-02-16 23:00 | 1.25 | 3040 | 1240 | 1440 | 96.1% | 1383.8924 | 1310.1345
2016-02-17 | 1.25 | 3040 | 1240 | 1440 | 96.06% | 1383.3186 | 1310.8517
2016-02-17 01:00 | 1.25 | 3040 | 1240 | 1440 | 96.09% | 1383.754 | 1310.3075
2016-02-17 02:00 | 1.25 | 3040 | 1240 | 1440 | 96.06% | 1383.2368 | 1310.954
2016-02-17 03:00 | 1.25 | 3040 | 1240 | 1440 | 95.8% | 1379.4877 | 1315.6404
2016-02-17 04:00 | 1.13 | 2640 | 1240 | 1238.9381 | 95.61% | 1184.6067 | 1301.3945
2016-02-17 05:00 | 1.08 | 2640 | 1240 | 1296.2963 | 95.83% | 1242.2004 | 1298.4235
2016-02-17 06:00 | 1.08 | 2640 | 1240 | 1296.2963 | 95.96% | 1243.9013 | 1296.5866
2016-02-17 07:00 | 1.08 | 2640 | 1240 | 1296.2963 | 95.95% | 1243.8193 | 1296.6752
2016-02-17 08:00 | 1.13 | 2640 | 1240 | 1238.9381 | 95.7% | 1185.6892 | 1300.1712
2016-02-17 09:00 | 1.13 | 2640 | 1240 | 1238.9381 | 95.65% | 1185.05 | 1300.8935
2016-02-17 10:00 | 1.25 | 3040 | 1240 | 1440 | 95.15% | 1370.169 | 1327.2888
2016-02-17 11:00 | 1.25 | 3040 | 1240 | 1440 | 95.98% | 1382.1104 | 1312.362
2016-02-17 12:00 | 1.25 | 3040 | 1240 | 1440 | 96.25% | 1386.0313 | 1307.4608
2016-02-17 13:00 | 1.3 | 3100 | 1240 | 1430.7692 | 96.66% | 1383.0186 | 1302.0758
2016-02-17 14:00 | 1.3 | 3100 | 1240 | 1430.7692 | 96.66% | 1382.9851 | 1302.1193
2016-02-17 15:00 | 1.3 | 3100 | 1240 | 1430.7692 | 96.34% | 1378.3907 | 1308.0921
2016-02-17 16:00 | 1.3 | 3100 | 1240 | 1430.7692 | 96.37% | 1378.8822 | 1307.4531
2016-02-17 17:00 | 1.3 | 3100 | 1240 | 1430.7692 | 95.96% | 1373.0192 | 1315.0751
2016-02-17 18:00 | 1.3 | 3100 | 1240 | 1430.7692 | 96.32% | 1378.0718 | 1308.5066
2016-02-17 19:00 | 1.3 | 3100 | 1240 | 1430.7692 | 96.47% | 1380.223 | 1305.7101
2016-02-17 20:00 | 1.3 | 3100 | 1240 | 1430.7692 | 96.43% | 1379.6725 | 1306.4257
2016-02-17 21:00 | 1.4 | 3370 | 1240 | 1521.4286 | 95.98% | 1460.3225 | 1325.5485
2016-02-17 22:00 | 1.4 | 3370 | 1240 | 1521.4286 | 96.05% | 1461.3371 | 1324.1281
2016-02-17 23:00 | 1.4 | 3370 | 1240 | 1521.4286 | 96.1% | 1462.1482 | 1322.9926
2016-02-18 | 1.4 | 3370 | 1240 | 1521.4286 | 96.06% | 1461.542 | 1323.8412
2016-02-18 01:00 | 1.4 | 3370 | 1240 | 1521.4286 | 96.09% | 1462.002 | 1323.1972
2016-02-18 02:00 | 1.4 | 3370 | 1240 | 1521.4286 | 96.06% | 1461.4555 | 1323.9623
2016-02-18 03:00 | 1.4 | 3370 | 1240 | 1521.4286 | 95.8% | 1457.4944 | 1329.5078
2016-02-18 04:00 | 1.4 | 3370 | 1240 | 1521.4286 | 95.61% | 1454.7091 | 1333.4073
2016-02-18 05:00 | 1.4 | 3370 | 1240 | 1521.4286 | 95.83% | 1457.9377 | 1328.8872
2016-02-18 06:00 | 1.3 | 3100 | 1240 | 1430.7692 | 95.96% | 1372.939 | 1315.1794
2016-02-18 07:00 | 1.3 | 3100 | 1240 | 1430.7692 | 95.95% | 1372.8485 | 1315.297
2016-02-18 08:00 | 1.4 | 3370 | 1240 | 1521.4286 | 95.7% | 1456.0385 | 1331.5461
2016-02-18 09:00 | 1.5 | 3750 | 1240 | 1673.3333 | 95.65% | 1600.5511 | 1349.1733
2016-02-18 10:00 | 1.5 | 3750 | 1240 | 1673.3333 | 95.15% | 1592.1871 | 1361.7193
2016-02-18 11:00 | 2 | 4700 | 1240 | 1730 | 95.98% | 1660.4521 | 1379.0959
2016-02-18 12:00 | 2 | 4700 | 1240 | 1730 | 96.25% | 1665.1627 | 1369.6747
2016-02-18 13:00 | 2 | 4700 | 1240 | 1730 | 96.66% | 1672.2628 | 1355.4744
2016-02-18 14:00 | 2 | 4700 | 1240 | 1730 | 96.66% | 1672.2223 | 1355.5553
2016-02-18 15:00 | 2 | 4700 | 1240 | 1730 | 96.34% | 1666.667 | 1366.6659
2016-02-18 16:00 | 2 | 4700 | 1240 | 1730 | 96.37% | 1667.2613 | 1365.4773
2016-02-18 17:00 | 2 | 4700 | 1240 | 1730 | 95.96% | 1660.1721 | 1379.6558
2016-02-18 18:00 | 2 | 4700 | 1240 | 1730 | 96.32% | 1666.2815 | 1367.4371
2016-02-18 19:00 | 2 | 4700 | 1240 | 1730 | 96.47% | 1668.8825 | 1362.235
2016-02-18 20:00 | 2 | 4700 | 1240 | 1730 | 96.43% | 1668.2169 | 1363.5661
2016-02-18 21:00 | 2 | 4700 | 1240 | 1730 | 95.98% | 1660.5169 | 1378.9662
2016-02-18 22:00 | 2 | 4700 | 1240 | 1730 | 96.05% | 1661.6706 | 1376.6588
2016-02-18 23:00 | 2 | 4700 | 1240 | 1730 | 96.1% | 1662.5929 | 1374.8142
2016-02-19 | 2 | 4700 | 1240 | 1730 | 96.06% | 1661.9036 | 1376.1927
2016-02-19 01:00 | 2 | 4700 | 1240 | 1730 | 96.09% | 1662.4266 | 1375.1467
2016-02-19 02:00 | 2 | 4700 | 1240 | 1730 | 96.06% | 1661.8053 | 1376.3894
2016-02-19 03:00 | 2 | 4700 | 1240 | 1730 | 95.8% | 1657.3012 | 1385.3977
2016-02-19 04:00 | 2 | 4700 | 1240 | 1730 | 95.61% | 1654.134 | 1391.7321
2016-02-19 05:00 | 2 | 4700 | 1240 | 1730 | 95.83% | 1657.8052 | 1384.3896
2016-02-19 06:00 | 1.4 | 3370 | 1240 | 1521.4286 | 95.96% | 1459.9339 | 1326.0925
2016-02-19 07:00 | 1.4 | 3370 | 1240 | 1521.4286 | 95.95% | 1459.8377 | 1326.2272
2016-02-19 08:00 | 1.4 | 3370 | 1240 | 1521.4286 | 95.7% | 1456.0385 | 1331.5461
2016-02-19 09:00 | 1.4 | 3370 | 1240 | 1521.4286 | 95.65% | 1455.2535 | 1332.6451
2016-02-19 10:00 | 1.4 | 3370 | 1240 | 1521.4286 | 95.15% | 1447.6488 | 1343.2917
2016-02-19 11:00 | 1.4 | 3370 | 1240 | 1521.4286 | 95.98% | 1460.2654 | 1325.6284
2016-02-19 12:00 | 1.4 | 3370 | 1240 | 1521.4286 | 96.25% | 1464.4081 | 1319.8286
2016-02-19 13:00 | 1.4 | 3370 | 1240 | 1521.4286 | 96.66% | 1470.6523 | 1311.0868
2016-02-19 14:00 | 1.4 | 3370 | 1240 | 1521.4286 | 96.66% | 1470.6167 | 1311.1367
2016-02-19 15:00 | 1.4 | 3370 | 1240 | 1521.4286 | 96.34% | 1465.7311 | 1317.9764
2016-02-19 16:00 | 1.4 | 3370 | 1240 | 1521.4286 | 96.37% | 1466.2538 | 1317.2447
2016-02-19 17:00 | 1.4 | 3370 | 1240 | 1521.4286 | 95.96% | 1460.0192 | 1325.9731
2016-02-19 18:00 | 1.4 | 3370 | 1240 | 1521.4286 | 96.32% | 1465.392 | 1318.4512
2016-02-19 19:00 | 1.4 | 3370 | 1240 | 1521.4286 | 96.47% | 1467.6795 | 1315.2487
2016-02-19 20:00 | 1.4 | 3370 | 1240 | 1521.4286 | 96.43% | 1467.0942 | 1316.0682
2016-02-19 21:00 | 1.4 | 3370 | 1240 | 1521.4286 | 95.98% | 1460.3225 | 1325.5485
2016-02-19 22:00 | 1.5 | 3750 | 1240 | 1673.3333 | 96.05% | 1607.2421 | 1339.1368
2016-02-19 23:00 | 1.5 | 3750 | 1240 | 1673.3333 | 96.1% | 1608.1342 | 1337.7987
2016-02-20 | 1.5 | 3750 | 1240 | 1673.3333 | 96.06% | 1607.4675 | 1338.7988
2016-02-20 01:00 | 1.5 | 3750 | 1240 | 1673.3333 | 96.09% | 1607.9734 | 1338.0399
2016-02-20 02:00 | 1.5 | 3750 | 1240 | 1673.3333 | 96.06% | 1607.3724 | 1338.9415
2016-02-20 03:00 | 1.5 | 3750 | 1240 | 1673.3333 | 95.8% | 1603.0158 | 1345.4763
2016-02-20 04:00 | 1.5 | 3750 | 1240 | 1673.3333 | 95.61% | 1599.9523 | 1350.0715
2016-02-20 05:00 | 1.5 | 3750 | 1240 | 1673.3333 | 95.83% | 1603.5033 | 1344.745
2016-02-20 06:00 | 1.5 | 3750 | 1240 | 1673.3333 | 95.96% | 1605.6989 | 1341.4517
2016-02-20 07:00 | 1.5 | 3750 | 1240 | 1673.3333 | 95.95% | 1605.593 | 1341.6105
2016-02-20 08:00 | 1.5 | 3750 | 1240 | 1673.3333 | 95.7% | 1601.4145 | 1347.8783
2016-02-20 09:00 | 1.5 | 3750 | 1240 | 1673.3333 | 95.65% | 1600.5511 | 1349.1733
2016-02-20 10:00 | 1.5 | 3750 | 1240 | 1673.3333 | 95.15% | 1592.1871 | 1361.7193
2016-02-20 11:00 | 1.5 | 3750 | 1240 | 1673.3333 | 95.98% | 1606.0635 | 1340.9048
2016-02-20 12:00 | 1.5 | 3750 | 1240 | 1673.3333 | 96.25% | 1610.6198 | 1334.0704
2016-02-20 13:00 | 1.5 | 3750 | 1240 | 1673.3333 | 96.66% | 1617.4873 | 1323.769
2016-02-20 14:00 | 2 | 4700 | 1240 | 1730 | 96.66% | 1672.2223 | 1355.5553
2016-02-20 15:00 | 2 | 4700 | 1240 | 1730 | 96.34% | 1666.667 | 1366.6659
2016-02-20 16:00 | 2 | 4700 | 1240 | 1730 | 96.37% | 1667.2613 | 1365.4773
2016-02-20 17:00 | 2 | 4700 | 1240 | 1730 | 95.96% | 1660.1721 | 1379.6558
2016-02-20 18:00 | 2 | 4700 | 1240 | 1730 | 96.32% | 1666.2815 | 1367.4371
2016-02-20 19:00 | 2 | 4700 | 1240 | 1730 | 96.47% | 1668.8825 | 1362.235
2016-02-20 20:00 | 2 | 4700 | 1240 | 1730 | 96.43% | 1668.2169 | 1363.5661
2016-02-20 21:00 | 2 | 4700 | 1240 | 1730 | 95.98% | 1660.5169 | 1378.9662
2016-02-20 22:00 | 2 | 4700 | 1240 | 1730 | 96.05% | 1661.6706 | 1376.6588
2016-02-20 23:00 | 2 | 4700 | 1240 | 1730 | 96.1% | 1662.5929 | 1374.8142
2016-02-21 | 2 | 4700 | 1240 | 1730 | 96.06% | 1661.9036 | 1376.1927
2016-02-21 01:00 | 2 | 4700 | 1240 | 1730 | 96.09% | 1662.4266 | 1375.1467
2016-02-21 02:00 | 2 | 4700 | 1240 | 1730 | 96.06% | 1661.8053 | 1376.3894
2016-02-21 03:00 | 2 | 4700 | 1240 | 1730 | 95.8% | 1657.3012 | 1385.3977
2016-02-21 04:00 | 2 | 4700 | 1240 | 1730 | 95.61% | 1654.134 | 1391.7321
2016-02-21 05:00 | 2 | 4700 | 1240 | 1730 | 95.83% | 1657.8052 | 1384.3896
2016-02-21 06:00 | 2 | 4700 | 1240 | 1730 | 95.96% | 1660.0751 | 1379.8498
2016-02-21 07:00 | 1.5 | 3750 | 1240 | 1673.3333 | 95.95% | 1605.593 | 1341.6105
2016-02-21 08:00 | 1.5 | 3750 | 1240 | 1673.3333 | 95.7% | 1601.4145 | 1347.8783
2016-02-21 09:00 | 1.4 | 3370 | 1240 | 1521.4286 | 95.65% | 1455.2535 | 1332.6451
2016-02-21 10:00 | 1.4 | 3370 | 1240 | 1521.4286 | 95.15% | 1447.6488 | 1343.2917
2016-02-21 11:00 | 1.4 | 3370 | 1240 | 1521.4286 | 95.98% | 1460.2654 | 1325.6284
2016-02-21 12:00 | 1.4 | 3370 | 1240 | 1521.4286 | 96.25% | 1464.4081 | 1319.8286
2016-02-21 13:00 | 1.4 | 3370 | 1240 | 1521.4286 | 96.66% | 1470.6523 | 1311.0868
2016-02-21 14:00 | 1.4 | 3370 | 1240 | 1521.4286 | 96.66% | 1470.6167 | 1311.1367
2016-02-21 15:00 | 1.4 | 3370 | 1240 | 1521.4286 | 96.34% | 1465.7311 | 1317.9764
2016-02-21 16:00 | 1.4 | 3370 | 1240 | 1521.4286 | 96.37% | 1466.2538 | 1317.2447
2016-02-21 17:00 | 1.4 | 3370 | 1240 | 1521.4286 | 95.96% | 1460.0192 | 1325.9731
2016-02-21 18:00 | 1.3 | 3100 | 1240 | 1430.7692 | 96.32% | 1378.0718 | 1308.5066
2016-02-21 19:00 | 1.3 | 3100 | 1240 | 1430.7692 | 96.47% | 1380.223 | 1305.7101
2016-02-21 20:00 | 1.3 | 3100 | 1240 | 1430.7692 | 96.43% | 1379.6725 | 1306.4257
2016-02-21 21:00 | 1.3 | 3100 | 1240 | 1430.7692 | 95.98% | 1373.3043 | 1314.7044
2016-02-21 22:00 | 1.3 | 3100 | 1240 | 1430.7692 | 96.05% | 1374.2585 | 1313.464
2016-02-21 23:00 | 1.3 | 3100 | 1240 | 1430.7692 | 96.1% | 1375.0213 | 1312.4724
2016-02-22 | 1.3 | 3100 | 1240 | 1430.7692 | 96.06% | 1374.4512 | 1313.2134
2016-02-22 01:00 | 1.3 | 3100 | 1240 | 1430.7692 | 96.09% | 1374.8838 | 1312.6511
2016-02-22 02:00 | 1.3 | 3100 | 1240 | 1430.7692 | 96.06% | 1374.3699 | 1313.3192
2016-02-22 03:00 | 1.3 | 3100 | 1240 | 1430.7692 | 95.8% | 1370.6448 | 1318.1617
2016-02-22 04:00 | 1.3 | 3100 | 1240 | 1430.7692 | 95.61% | 1368.0254 | 1321.567
2016-02-22 05:00 | 1.3 | 3100 | 1240 | 1430.7692 | 95.83% | 1371.0617 | 1317.6198
2016-02-22 06:00 | 1.25 | 3040 | 1240 | 1440 | 95.96% | 1381.7966 | 1312.7542
2016-02-22 07:00 | 1.25 | 3040 | 1240 | 1440 | 95.95% | 1381.7056 | 1312.8681
2016-02-22 08:00 | 1.25 | 3040 | 1240 | 1440 | 95.7% | 1378.1097 | 1317.3629
2016-02-22 09:00 | 1.25 | 3040 | 1240 | 1440 | 95.65% | 1377.3667 | 1318.2916
2016-02-22 10:00 | 1.25 | 3040 | 1240 | 1440 | 95.15% | 1370.169 | 1327.2888
2016-02-22 11:00 | 1.25 | 3040 | 1240 | 1440 | 95.98% | 1382.1104 | 1312.362
2016-02-22 12:00 | 1.25 | 3040 | 1240 | 1440 | 96.25% | 1386.0313 | 1307.4608
2016-02-22 13:00 | 1.25 | 3040 | 1240 | 1440 | 96.66% | 1391.9413 | 1300.0734
2016-02-22 14:00 | 1.25 | 3040 | 1240 | 1440 | 96.66% | 1391.9076 | 1300.1155
2016-02-22 15:00 | 1.25 | 3040 | 1240 | 1440 | 96.34% | 1387.2836 | 1305.8956
2016-02-22 16:00 | 1.25 | 3040 | 1240 | 1440 | 96.37% | 1387.7782 | 1305.2772
2016-02-22 17:00 | 1.25 | 3040 | 1240 | 1440 | 95.96% | 1381.8773 | 1312.6533
2016-02-22 18:00 | 1.25 | 3040 | 1240 | 1440 | 96.32% | 1386.9626 | 1306.2968
2016-02-22 19:00 | 1.3 | 3100 | 1240 | 1430.7692 | 96.47% | 1380.223 | 1305.7101
2016-02-22 20:00 | 1.3 | 3100 | 1240 | 1430.7692 | 96.43% | 1379.6725 | 1306.4257
2016-02-22 21:00 | 1.3 | 3100 | 1240 | 1430.7692 | 95.98% | 1373.3043 | 1314.7044
2016-02-22 22:00 | 1.3 | 3100 | 1240 | 1430.7692 | 96.05% | 1374.2585 | 1313.464
2016-02-22 23:00 | 1.3 | 3100 | 1240 | 1430.7692 | 96.1% | 1375.0213 | 1312.4724
2016-02-23 | 1.4 | 3370 | 1240 | 1521.4286 | 96.06% | 1461.542 | 1323.8412
2016-02-23 01:00 | 1.4 | 3370 | 1240 | 1521.4286 | 96.09% | 1462.002 | 1323.1972
2016-02-23 02:00 | 1.4 | 3370 | 1240 | 1521.4286 | 96.06% | 1461.4555 | 1323.9623
2016-02-23 03:00 | 1.4 | 3370 | 1240 | 1521.4286 | 95.8% | 1457.4944 | 1329.5078
2016-02-23 04:00 | 1.4 | 3370 | 1240 | 1521.4286 | 95.61% | 1454.7091 | 1333.4073
2016-02-23 05:00 | 1.3 | 3100 | 1240 | 1430.7692 | 95.83% | 1371.0617 | 1317.6198
2016-02-23 06:00 | 1.25 | 3040 | 1240 | 1440 | 95.96% | 1381.7966 | 1312.7542
2016-02-23 07:00 | 1.25 | 3040 | 1240 | 1440 | 95.95% | 1381.7056 | 1312.8681
2016-02-23 08:00 | 1.25 | 3040 | 1240 | 1440 | 95.7% | 1378.1097 | 1317.3629
2016-02-23 09:00 | 1.25 | 3040 | 1240 | 1440 | 95.65% | 1377.3667 | 1318.2916
2016-02-23 10:00 | 1.25 | 3040 | 1240 | 1440 | 95.15% | 1370.169 | 1327.2888
2016-02-23 11:00 | 1.25 | 3040 | 1240 | 1440 | 95.98% | 1382.1104 | 1312.362
2016-02-23 12:00 | 1.25 | 3040 | 1240 | 1440 | 96.25% | 1386.0313 | 1307.4608
2016-02-23 13:00 | 1.25 | 3040 | 1240 | 1440 | 96.66% | 1391.9413 | 1300.0734
2016-02-23 14:00 | 1.25 | 3040 | 1240 | 1440 | 96.66% | 1391.9076 | 1300.1155
2016-02-23 15:00 | 1.25 | 3040 | 1240 | 1440 | 96.34% | 1387.2836 | 1305.8956
2016-02-23 16:00 | 1.25 | 3040 | 1240 | 1440 | 96.37% | 1387.7782 | 1305.2772
2016-02-23 17:00 | 1.25 | 3040 | 1240 | 1440 | 95.96% | 1381.8773 | 1312.6533
2016-02-23 18:00 | 1.25 | 3040 | 1240 | 1440 | 96.32% | 1386.9626 | 1306.2968
2016-02-23 19:00 | 1.13 | 2640 | 1240 | 1238.9381 | 96.47% | 1195.1688 | 1289.4592
2016-02-23 20:00 | 1.13 | 2640 | 1240 | 1238.9381 | 96.43% | 1194.6922 | 1289.9979
2016-02-23 21:00 | 1.13 | 2640 | 1240 | 1238.9381 | 95.98% | 1189.1778 | 1296.2291
2016-02-23 22:00 | 1.13 | 2640 | 1240 | 1238.9381 | 96.05% | 1190.004 | 1295.2955
2016-02-23 23:00 | 1.13 | 2640 | 1240 | 1238.9381 | 96.1% | 1190.6645 | 1294.5491
2016-02-24 | 1.13 | 2640 | 1240 | 1238.9381 | 96.06% | 1190.1709 | 1295.1069
2016-02-24 01:00 | 1.13 | 2640 | 1240 | 1238.9381 | 96.09% | 1190.5455 | 1294.6836
2016-02-24 02:00 | 1.13 | 2640 | 1240 | 1238.9381 | 96.06% | 1190.1005 | 1295.1865
2016-02-24 03:00 | 1.13 | 2640 | 1240 | 1238.9381 | 95.8% | 1186.8748 | 1298.8314
2016-02-24 04:00 | 1.13 | 2640 | 1240 | 1238.9381 | 95.61% | 1184.6067 | 1301.3945
2016-02-24 05:00 | 1.13 | 2640 | 1240 | 1238.9381 | 95.83% | 1187.2358 | 1298.4235
2016-02-24 06:00 | 1.08 | 2640 | 1240 | 1296.2963 | 95.96% | 1243.9013 | 1296.5866
2016-02-24 07:00 | 1.08 | 2640 | 1240 | 1296.2963 | 95.95% | 1243.8193 | 1296.6752
2016-02-24 08:00 | 1.13 | 2640 | 1240 | 1238.9381 | 95.7% | 1185.6892 | 1300.1712
2016-02-24 09:00 | 1.13 | 2640 | 1240 | 1238.9381 | 95.65% | 1185.05 | 1300.8935
2016-02-24 10:00 | 1.25 | 3040 | 1240 | 1440 | 95.15% | 1370.169 | 1327.2888
2016-02-24 11:00 | 1.3 | 3100 | 1240 | 1430.7692 | 95.98% | 1373.2507 | 1314.7741
2016-02-24 12:00 | 1.3 | 3100 | 1240 | 1430.7692 | 96.25% | 1377.1465 | 1309.7095
2016-02-24 13:00 | 1.3 | 3100 | 1240 | 1430.7692 | 96.66% | 1383.0186 | 1302.0758
2016-02-24 14:00 | 1.3 | 3100 | 1240 | 1430.7692 | 96.66% | 1382.9851 | 1302.1193
2016-02-24 15:00 | 1.3 | 3100 | 1240 | 1430.7692 | 96.34% | 1378.3907 | 1308.0921
2016-02-24 16:00 | 1.3 | 3100 | 1240 | 1430.7692 | 96.37% | 1378.8822 | 1307.4531
2016-02-24 17:00 | 1.3 | 3100 | 1240 | 1430.7692 | 95.96% | 1373.0192 | 1315.0751
2016-02-24 18:00 | 1.3 | 3100 | 1240 | 1430.7692 | 96.32% | 1378.0718 | 1308.5066
2016-02-24 19:00 | 1.3 | 3100 | 1240 | 1430.7692 | 96.47% | 1380.223 | 1305.7101
2016-02-24 20:00 | 1.3 | 3100 | 1240 | 1430.7692 | 96.43% | 1379.6725 | 1306.4257
2016-02-24 21:00 | 1.4 | 3370 | 1240 | 1521.4286 | 95.98% | 1460.3225 | 1325.5485
2016-02-24 22:00 | 1.5 | 3750 | 1240 | 1673.3333 | 96.05% | 1607.2421 | 1339.1368
2016-02-24 23:00 | 1.5 | 3750 | 1240 | 1673.3333 | 96.1% | 1608.1342 | 1337.7987
2016-02-25 | 1.5 | 3750 | 1240 | 1673.3333 | 96.06% | 1607.4675 | 1338.7988
2016-02-25 01:00 | 1.5 | 3750 | 1240 | 1673.3333 | 96.09% | 1607.9734 | 1338.0399
2016-02-25 02:00 | 1.5 | 3750 | 1240 | 1673.3333 | 96.06% | 1607.3724 | 1338.9415
2016-02-25 03:00 | 1.5 | 3750 | 1240 | 1673.3333 | 95.8% | 1603.0158 | 1345.4763
2016-02-25 04:00 | 1.5 | 3750 | 1240 | 1673.3333 | 95.61% | 1599.9523 | 1350.0715
2016-02-25 05:00 | 1.4 | 3370 | 1240 | 1521.4286 | 95.83% | 1457.9377 | 1328.8872
2016-02-25 06:00 | 1.4 | 3370 | 1240 | 1521.4286 | 95.96% | 1459.9339 | 1326.0925
2016-02-25 07:00 | 1.4 | 3370 | 1240 | 1521.4286 | 95.95% | 1459.8377 | 1326.2272
2016-02-25 08:00 | 1.4 | 3370 | 1240 | 1521.4286 | 95.7% | 1456.0385 | 1331.5461
2016-02-25 09:00 | 1.5 | 3750 | 1240 | 1673.3333 | 95.65% | 1600.5511 | 1349.1733
2016-02-25 10:00 | 1.5 | 3750 | 1240 | 1673.3333 | 95.15% | 1592.1871 | 1361.7193
2016-02-25 11:00 | 1.5 | 3750 | 1240 | 1673.3333 | 95.98% | 1606.0635 | 1340.9048
2016-02-25 12:00 | 1.5 | 3750 | 1240 | 1673.3333 | 96.25% | 1610.6198 | 1334.0704
2016-02-25 13:00 | 1.5 | 3750 | 1240 | 1673.3333 | 96.66% | 1617.4873 | 1323.769
2016-02-25 14:00 | 1.5 | 3750 | 1240 | 1673.3333 | 96.66% | 1617.4482 | 1323.8277
2016-02-25 15:00 | 1.5 | 3750 | 1240 | 1673.3333 | 96.34% | 1612.0749 | 1331.8877
2016-02-25 16:00 | 1.5 | 3750 | 1240 | 1673.3333 | 96.37% | 1612.6497 | 1331.0255
2016-02-25 17:00 | 1.5 | 3750 | 1240 | 1673.3333 | 95.96% | 1605.7927 | 1341.311
2016-02-25 18:00 | 1.5 | 3750 | 1240 | 1673.3333 | 96.32% | 1611.7019 | 1332.4471
2016-02-25 19:00 | 1.5 | 3750 | 1240 | 1673.3333 | 96.47% | 1614.2178 | 1328.6734
2016-02-25 20:00 | 1.5 | 3750 | 1240 | 1673.3333 | 96.43% | 1613.574 | 1329.639
2016-02-25 21:00 | 1.5 | 3750 | 1240 | 1673.3333 | 95.98% | 1606.1262 | 1340.8107
2016-02-25 22:00 | 1.5 | 3750 | 1240 | 1673.3333 | 96.05% | 1607.2421 | 1339.1368
2016-02-25 23:00 | 1.5 | 3750 | 1240 | 1673.3333 | 96.1% | 1608.1342 | 1337.7987
2016-02-26 | 1.5 | 3750 | 1240 | 1673.3333 | 96.06% | 1607.4675 | 1338.7988
2016-02-26 01:00 | 1.5 | 3750 | 1240 | 1673.3333 | 96.09% | 1607.9734 | 1338.0399
2016-02-26 02:00 | 1.5 | 3750 | 1240 | 1673.3333 | 96.06% | 1607.3724 | 1338.9415
2016-02-26 03:00 | 1.5 | 3750 | 1240 | 1673.3333 | 95.8% | 1603.0158 | 1345.4763
2016-02-26 04:00 | 1.5 | 3750 | 1240 | 1673.3333 | 95.61% | 1599.9523 | 1350.0715
2016-02-26 05:00 | 1.5 | 3750 | 1240 | 1673.3333 | 95.83% | 1603.5033 | 1344.745
2016-02-26 06:00 | 1.4 | 3370 | 1240 | 1521.4286 | 95.96% | 1459.9339 | 1326.0925
2016-02-26 07:00 | 1.4 | 3370 | 1240 | 1521.4286 | 95.95% | 1459.8377 | 1326.2272
2016-02-26 08:00 | 1.4 | 3370 | 1240 | 1521.4286 | 95.7% | 1456.0385 | 1331.5461
2016-02-26 09:00 | 1.5 | 3750 | 1240 | 1673.3333 | 95.65% | 1600.5511 | 1349.1733
2016-02-26 10:00 | 1.5 | 3750 | 1240 | 1673.3333 | 95.15% | 1592.1871 | 1361.7193
2016-02-26 11:00 | 1.5 | 3750 | 1240 | 1673.3333 | 95.98% | 1606.0635 | 1340.9048
2016-02-26 12:00 | 1.5 | 3750 | 1240 | 1673.3333 | 96.25% | 1610.6198 | 1334.0704
2016-02-26 13:00 | 1.5 | 3750 | 1240 | 1673.3333 | 96.66% | 1617.4873 | 1323.769
2016-02-26 14:00 | 1.5 | 3750 | 1240 | 1673.3333 | 96.66% | 1617.4482 | 1323.8277
2016-02-26 15:00 | 1.5 | 3750 | 1240 | 1673.3333 | 96.34% | 1612.0749 | 1331.8877
2016-02-26 16:00 | 1.5 | 3750 | 1240 | 1673.3333 | 96.37% | 1612.6497 | 1331.0255
2016-02-26 17:00 | 1.5 | 3750 | 1240 | 1673.3333 | 95.96% | 1605.7927 | 1341.311
2016-02-26 18:00 | 1.5 | 3750 | 1240 | 1673.3333 | 96.32% | 1611.7019 | 1332.4471
2016-02-26 19:00 | 1.4 | 3370 | 1240 | 1521.4286 | 96.47% | 1467.6795 | 1315.2487
2016-02-26 20:00 | 1.3 | 3100 | 1240 | 1430.7692 | 96.43% | 1379.6725 | 1306.4257
2016-02-26 21:00 | 1.3 | 3100 | 1240 | 1430.7692 | 95.98% | 1373.3043 | 1314.7044
2016-02-26 22:00 | 1.3 | 3100 | 1240 | 1430.7692 | 96.05% | 1374.2585 | 1313.464
2016-02-26 23:00 | 1.3 | 3100 | 1240 | 1430.7692 | 96.1% | 1375.0213 | 1312.4724
2016-02-27 | 1.3 | 3100 | 1240 | 1430.7692 | 96.06% | 1374.4512 | 1313.2134
2016-02-27 01:00 | 1.3 | 3100 | 1240 | 1430.7692 | 96.09% | 1374.8838 | 1312.6511
2016-02-27 02:00 | 1.3 | 3100 | 1240 | 1430.7692 | 96.06% | 1374.3699 | 1313.3192
2016-02-27 03:00 | 1.3 | 3100 | 1240 | 1430.7692 | 95.8% | 1370.6448 | 1318.1617
2016-02-27 04:00 | 1.3 | 3100 | 1240 | 1430.7692 | 95.61% | 1368.0254 | 1321.567
2016-02-27 05:00 | 1.25 | 3040 | 1240 | 1440 | 95.83% | 1379.9072 | 1315.116
2016-02-27 06:00 | 1.25 | 3040 | 1240 | 1440 | 95.96% | 1381.7966 | 1312.7542
2016-02-27 07:00 | 1.25 | 3040 | 1240 | 1440 | 95.95% | 1381.7056 | 1312.8681
2016-02-27 08:00 | 1.25 | 3040 | 1240 | 1440 | 95.7% | 1378.1097 | 1317.3629
2016-02-27 09:00 | 1.25 | 3040 | 1240 | 1440 | 95.65% | 1377.3667 | 1318.2916
2016-02-27 10:00 | 1.25 | 3040 | 1240 | 1440 | 95.15% | 1370.169 | 1327.2888
2016-02-27 11:00 | 1.3 | 3100 | 1240 | 1430.7692 | 95.98% | 1373.2507 | 1314.7741
2016-02-27 12:00 | 1.3 | 3100 | 1240 | 1430.7692 | 96.25% | 1377.1465 | 1309.7095
2016-02-27 13:00 | 1.4 | 3370 | 1240 | 1521.4286 | 96.66% | 1470.6523 | 1311.0868
2016-02-27 14:00 | 1.4 | 3370 | 1240 | 1521.4286 | 96.66% | 1470.6167 | 1311.1367
2016-02-27 15:00 | 1.4 | 3370 | 1240 | 1521.4286 | 96.34% | 1465.7311 | 1317.9764
2016-02-27 16:00 | 1.4 | 3370 | 1240 | 1521.4286 | 96.37% | 1466.2538 | 1317.2447
2016-02-27 17:00 | 1.4 | 3370 | 1240 | 1521.4286 | 95.96% | 1460.0192 | 1325.9731
2016-02-27 18:00 | 1.4 | 3370 | 1240 | 1521.4286 | 96.32% | 1465.392 | 1318.4512
2016-02-27 19:00 | 1.4 | 3370 | 1240 | 1521.4286 | 96.47% | 1467.6795 | 1315.2487
2016-02-27 20:00 | 1.5 | 3750 | 1240 | 1673.3333 | 96.43% | 1613.574 | 1329.639
2016-02-27 21:00 | 1.5 | 3750 | 1240 | 1673.3333 | 95.98% | 1606.1262 | 1340.8107
2016-02-27 22:00 | 1.5 | 3750 | 1240 | 1673.3333 | 96.05% | 1607.2421 | 1339.1368
2016-02-27 23:00 | 1.5 | 3750 | 1240 | 1673.3333 | 96.1% | 1608.1342 | 1337.7987
2016-02-28 | 1.5 | 3750 | 1240 | 1673.3333 | 96.06% | 1607.4675 | 1338.7988
2016-02-28 01:00 | 1.5 | 3750 | 1240 | 1673.3333 | 96.09% | 1607.9734 | 1338.0399
2016-02-28 02:00 | 1.5 | 3750 | 1240 | 1673.3333 | 96.06% | 1607.3724 | 1338.9415
2016-02-28 03:00 | 1.5 | 3750 | 1240 | 1673.3333 | 95.8% | 1603.0158 | 1345.4763
2016-02-28 04:00 | 1.5 | 3750 | 1240 | 1673.3333 | 95.61% | 1599.9523 | 1350.0715
2016-02-28 05:00 | 1.5 | 3750 | 1240 | 1673.3333 | 95.83% | 1603.5033 | 1344.745
2016-02-28 06:00 | 1.5 | 3750 | 1240 | 1673.3333 | 95.96% | 1605.6989 | 1341.4517
2016-02-28 07:00 | 1.5 | 3750 | 1240 | 1673.3333 | 95.95% | 1605.593 | 1341.6105
2016-02-28 08:00 | 1.5 | 3750 | 1240 | 1673.3333 | 95.7% | 1601.4145 | 1347.8783
2016-02-28 09:00 | 1.5 | 3750 | 1240 | 1673.3333 | 95.65% | 1600.5511 | 1349.1733
2016-02-28 10:00 | 2 | 4700 | 1240 | 1730 | 95.15% | 1646.1058 | 1407.7884
2016-02-28 11:00 | 2 | 4700 | 1240 | 1730 | 95.98% | 1660.4521 | 1379.0959
2016-02-28 12:00 | 2 | 4700 | 1240 | 1730 | 96.25% | 1665.1627 | 1369.6747
2016-02-28 13:00 | 2 | 4700 | 1240 | 1730 | 96.66% | 1672.2628 | 1355.4744
2016-02-28 14:00 | 2 | 4700 | 1240 | 1730 | 96.66% | 1672.2223 | 1355.5553
2016-02-28 15:00 | 2 | 4700 | 1240 | 1730 | 96.34% | 1666.667 | 1366.6659
2016-02-28 16:00 | 2 | 4700 | 1240 | 1730 | 96.37% | 1667.2613 | 1365.4773
2016-02-28 17:00 | 2 | 4700 | 1240 | 1730 | 95.96% | 1660.1721 | 1379.6558
2016-02-28 18:00 | 1.5 | 3750 | 1240 | 1673.3333 | 96.32% | 1611.7019 | 1332.4471
2016-02-28 19:00 | 1.5 | 3750 | 1240 | 1673.3333 | 96.47% | 1614.2178 | 1328.6734
2016-02-28 20:00 | 1.5 | 3750 | 1240 | 1673.3333 | 96.43% | 1613.574 | 1329.639
2016-02-28 21:00 | 1.5 | 3750 | 1240 | 1673.3333 | 95.98% | 1606.1262 | 1340.8107
2016-02-28 22:00 | 1.5 | 3750 | 1240 | 1673.3333 | 96.05% | 1607.2421 | 1339.1368
2016-02-28 23:00 | 1.5 | 3750 | 1240 | 1673.3333 | 96.1% | 1608.1342 | 1337.7987
2016-02-29 | 1.5 | 3750 | 1240 | 1673.3333 | 97.72% | 1635.1311 | 1297.3033
2016-02-29 01:00 | 1.5 | 3750 | 1240 | 1673.3333 | 97.7% | 1634.7798 | 1297.8304
2016-02-29 02:00 | 1.5 | 3750 | 1240 | 1673.3333 | 97.57% | 1632.6472 | 1301.0292
2016-02-29 03:00 | 1.5 | 3750 | 1240 | 1673.3333 | 97.45% | 1630.6665 | 1304.0003
2016-02-29 04:00 | 1.5 | 3750 | 1240 | 1673.3333 | 97.79% | 1636.3438 | 1295.4842
2016-02-29 05:00 | 1.5 | 3750 | 1240 | 1673.3333 | 97.68% | 1634.5202 | 1298.2197
2016-02-29 06:00 | 1.5 | 3750 | 1240 | 1673.3333 | 97.55% | 1632.4101 | 1301.3848
2016-02-29 07:00 | 1.5 | 3750 | 1240 | 1673.3333 | 97.14% | 1625.4367 | 1311.845
2016-02-29 08:00 | 1.5 | 3750 | 1240 | 1673.3333 | 97.3% | 1628.0887 | 1307.867
2016-02-29 09:00 | 1.5 | 3750 | 1240 | 1673.3333 | 97.23% | 1626.9986 | 1309.5021
2016-02-29 10:00 | 2 | 4700 | 1240 | 1730 | 97.41% | 1685.1643 | 1329.6714
2016-02-29 11:00 | 2 | 4700 | 1240 | 1730 | 97.51% | 1686.9656 | 1326.0688
2016-02-29 12:00 | 2 | 4700 | 1240 | 1730 | 97.46% | 1686.0785 | 1327.843
2016-02-29 13:00 | 2 | 4700 | 1240 | 1730 | 96.71% | 1673.0654 | 1353.8692
2016-02-29 14:00 | 2 | 4700 | 1240 | 1730 | 96.95% | 1677.244 | 1345.5119
2016-02-29 15:00 | 2 | 4700 | 1240 | 1730 | 96.97% | 1677.5444 | 1344.9111
2016-02-29 16:00 | 2 | 4700 | 1240 | 1730 | 97.4% | 1685.0914 | 1329.8172
2016-02-29 17:00 | 2 | 4700 | 1240 | 1730 | 97.57% | 1687.9288 | 1324.1425
2016-02-29 18:00 | 2 | 4700 | 1240 | 1730 | 97.69% | 1690.0333 | 1319.9335
2016-02-29 19:00 | 1.5 | 3750 | 1240 | 1673.3333 | 97.21% | 1626.5665 | 1310.1502
2016-02-29 20:00 | 1.5 | 3750 | 1240 | 1673.3333 | 97.79% | 1636.3078 | 1295.5383
2016-02-29 21:00 | 1.5 | 3750 | 1240 | 1673.3333 | 97.43% | 1630.3246 | 1304.5131
2016-02-29 22:00 | 1.5 | 3750 | 1240 | 1673.3333 | 97.39% | 1629.6074 | 1305.5889
2016-02-29 23:00 | 1.5 | 3750 | 1240 | 1673.3333 | 97.46% | 1630.8471 | 1303.7294
2016-03-01 | 2 | 4700 | 1240 | 1730 | 97.72% | 1690.5041 | 1318.9918
2016-03-01 01:00 | 2 | 4700 | 1240 | 1730 | 97.7% | 1690.1408 | 1319.7184
2016-03-01 02:00 | 2 | 4700 | 1240 | 1730 | 97.57% | 1687.9361 | 1324.1278
2016-03-01 03:00 | 1.5 | 3750 | 1240 | 1673.3333 | 97.45% | 1630.6665 | 1304.0003
2016-03-01 04:00 | 1.5 | 3750 | 1240 | 1673.3333 | 97.79% | 1636.3438 | 1295.4842
2016-03-01 05:00 | 1.4 | 3370 | 1240 | 1521.4286 | 97.68% | 1486.1389 | 1289.4055
2016-03-01 06:00 | 1.3 | 3100 | 1240 | 1430.7692 | 97.55% | 1395.7782 | 1285.4884
2016-03-01 07:00 | 1.3 | 3100 | 1240 | 1430.7692 | 97.14% | 1389.8156 | 1293.2397
2016-03-01 08:00 | 1.3 | 3100 | 1240 | 1430.7692 | 97.3% | 1392.0832 | 1290.2919
2016-03-01 09:00 | 1.3 | 3100 | 1240 | 1430.7692 | 97.23% | 1391.1511 | 1291.5035
2016-03-01 10:00 | 1.4 | 3370 | 1240 | 1521.4286 | 97.41% | 1481.9983 | 1295.2023
2016-03-01 11:00 | 1.4 | 3370 | 1240 | 1521.4286 | 97.51% | 1483.5824 | 1292.9846
2016-03-01 12:00 | 1.4 | 3370 | 1240 | 1521.4286 | 97.46% | 1482.8023 | 1294.0768
2016-03-01 13:00 | 1.4 | 3370 | 1240 | 1521.4286 | 96.71% | 1471.3581 | 1310.0987
2016-03-01 14:00 | 1.4 | 3370 | 1240 | 1521.4286 | 96.95% | 1475.0329 | 1304.9539
2016-03-01 15:00 | 1.4 | 3370 | 1240 | 1521.4286 | 96.97% | 1475.2971 | 1304.584
2016-03-01 16:00 | 1.4 | 3370 | 1240 | 1521.4286 | 97.4% | 1481.9342 | 1295.2921
2016-03-01 17:00 | 1.4 | 3370 | 1240 | 1521.4286 | 97.57% | 1484.4295 | 1291.7987
2016-03-01 18:00 | 1.4 | 3370 | 1240 | 1521.4286 | 97.69% | 1486.2803 | 1289.2076
2016-03-01 19:00 | 1.3 | 3100 | 1240 | 1430.7692 | 97.21% | 1390.7817 | 1291.9838
2016-03-01 20:00 | 1.3 | 3100 | 1240 | 1430.7692 | 97.79% | 1399.1109 | 1281.1559
2016-03-01 21:00 | 1.3 | 3100 | 1240 | 1430.7692 | 97.43% | 1393.995 | 1287.8065
2016-03-01 22:00 | 1.3 | 3100 | 1240 | 1430.7692 | 97.39% | 1393.3818 | 1288.6037
2016-03-01 23:00 | 1.3 | 3100 | 1240 | 1430.7692 | 97.46% | 1394.4417 | 1287.2258
2016-03-02 | 1.3 | 3100 | 1240 | 1430.7692 | 97.72% | 1398.1048 | 1282.4638
2016-03-02 01:00 | 1.3 | 3100 | 1240 | 1430.7692 | 97.7% | 1397.8043 | 1282.8544
2016-03-02 02:00 | 1.3 | 3100 | 1240 | 1430.7692 | 97.57% | 1395.9809 | 1285.2248
2016-03-02 03:00 | 1.3 | 3100 | 1240 | 1430.7692 | 97.45% | 1394.2873 | 1287.4265
2016-03-02 04:00 | 1.3 | 3100 | 1240 | 1430.7692 | 97.79% | 1399.1417 | 1281.1158
2016-03-02 05:00 | 1.3 | 3100 | 1240 | 1430.7692 | 97.68% | 1397.5824 | 1283.1429
2016-03-02 06:00 | 1.25 | 3040 | 1240 | 1440 | 97.55% | 1404.7832 | 1284.021
2016-03-02 07:00 | 1.25 | 3040 | 1240 | 1440 | 97.14% | 1398.7822 | 1291.5223
2016-03-02 08:00 | 1.25 | 3040 | 1240 | 1440 | 97.3% | 1401.0644 | 1288.6695
2016-03-02 09:00 | 1.25 | 3040 | 1240 | 1440 | 97.23% | 1400.1263 | 1289.8421
2016-03-02 10:00 | 1.25 | 3040 | 1240 | 1440 | 97.41% | 1402.6801 | 1286.6499
2016-03-02 11:00 | 1.25 | 3040 | 1240 | 1440 | 97.51% | 1404.1794 | 1284.7757
2016-03-02 12:00 | 1.25 | 3040 | 1240 | 1440 | 97.46% | 1403.441 | 1285.6987
2016-03-02 13:00 | 1.25 | 3040 | 1240 | 1440 | 96.71% | 1392.6094 | 1299.2383
2016-03-02 14:00 | 1.25 | 3040 | 1240 | 1440 | 96.95% | 1396.0875 | 1294.8906
2016-03-02 15:00 | 1.25 | 3040 | 1240 | 1440 | 96.97% | 1396.3376 | 1294.578
2016-03-02 16:00 | 1.25 | 3040 | 1240 | 1440 | 97.4% | 1402.6194 | 1286.7257
2016-03-02 17:00 | 1.25 | 3040 | 1240 | 1440 | 97.57% | 1404.9812 | 1283.7735
2016-03-02 18:00 | 1.25 | 3040 | 1240 | 1440 | 97.69% | 1406.7329 | 1281.5839
2016-03-02 19:00 | 1.25 | 3040 | 1240 | 1440 | 97.21% | 1399.7545 | 1290.3069
2016-03-02 20:00 | 1.25 | 3040 | 1240 | 1440 | 97.79% | 1408.1374 | 1279.8282
2016-03-02 21:00 | 1.25 | 3040 | 1240 | 1440 | 97.43% | 1402.9885 | 1286.2643
2016-03-02 22:00 | 1.3 | 3100 | 1240 | 1430.7692 | 97.39% | 1393.3818 | 1288.6037
2016-03-02 23:00 | 1.3 | 3100 | 1240 | 1430.7692 | 97.46% | 1394.4417 | 1287.2258
2016-03-03 | 1.3 | 3100 | 1240 | 1430.7692 | 97.72% | 1398.1048 | 1282.4638
2016-03-03 01:00 | 1.3 | 3100 | 1240 | 1430.7692 | 97.7% | 1397.8043 | 1282.8544
2016-03-03 02:00 | 1.3 | 3100 | 1240 | 1430.7692 | 97.57% | 1395.9809 | 1285.2248
2016-03-03 03:00 | 1.3 | 3100 | 1240 | 1430.7692 | 97.45% | 1394.2873 | 1287.4265
2016-03-03 04:00 | 1.3 | 3100 | 1240 | 1430.7692 | 97.79% | 1399.1417 | 1281.1158
2016-03-03 05:00 | 1.3 | 3100 | 1240 | 1430.7692 | 97.68% | 1397.5824 | 1283.1429
2016-03-03 06:00 | 1.3 | 3100 | 1240 | 1430.7692 | 97.55% | 1395.7782 | 1285.4884
2016-03-03 07:00 | 1.3 | 3100 | 1240 | 1430.7692 | 97.14% | 1389.8156 | 1293.2397
2016-03-03 08:00 | 1.3 | 3100 | 1240 | 1430.7692 | 97.3% | 1392.0832 | 1290.2919
2016-03-03 09:00 | 1.3 | 3100 | 1240 | 1430.7692 | 97.23% | 1391.1511 | 1291.5035
2016-03-03 10:00 | 1.3 | 3100 | 1240 | 1430.7692 | 97.41% | 1393.6886 | 1288.2049
2016-03-03 11:00 | 1.4 | 3370 | 1240 | 1521.4286 | 97.51% | 1483.5824 | 1292.9846
2016-03-03 12:00 | 1.4 | 3370 | 1240 | 1521.4286 | 97.46% | 1482.8023 | 1294.0768
2016-03-03 13:00 | 1.4 | 3370 | 1240 | 1521.4286 | 96.71% | 1471.3581 | 1310.0987
2016-03-03 14:00 | 1.4 | 3370 | 1240 | 1521.4286 | 96.95% | 1475.0329 | 1304.9539
2016-03-03 15:00 | 1.4 | 3370 | 1240 | 1521.4286 | 96.97% | 1475.2971 | 1304.584
2016-03-03 16:00 | 1.4 | 3370 | 1240 | 1521.4286 | 97.4% | 1481.9342 | 1295.2921
2016-03-03 17:00 | 1.4 | 3370 | 1240 | 1521.4286 | 97.57% | 1484.4295 | 1291.7987
2016-03-03 18:00 | 1.4 | 3370 | 1240 | 1521.4286 | 97.69% | 1486.2803 | 1289.2076
2016-03-03 19:00 | 1.5 | 3750 | 1240 | 1673.3333 | 97.21% | 1626.5665 | 1310.1502
2016-03-03 20:00 | 1.5 | 3750 | 1240 | 1673.3333 | 97.79% | 1636.3078 | 1295.5383
2016-03-03 21:00 | 2 | 4700 | 1240 | 1730 | 97.43% | 1685.5348 | 1328.9304
2016-03-03 22:00 | 2 | 4700 | 1240 | 1730 | 97.39% | 1684.7933 | 1330.4134
2016-03-03 23:00 | 2 | 4700 | 1240 | 1730 | 97.46% | 1686.075 | 1327.8501
2016-03-04 | 2 | 4700 | 1240 | 1730 | 97.72% | 1690.5041 | 1318.9918
2016-03-04 01:00 | 2 | 4700 | 1240 | 1730 | 97.7% | 1690.1408 | 1319.7184
2016-03-04 02:00 | 2 | 4700 | 1240 | 1730 | 97.57% | 1687.9361 | 1324.1278
2016-03-04 03:00 | 2 | 4700 | 1240 | 1730 | 97.45% | 1685.8882 | 1328.2235
2016-03-04 04:00 | 1.5 | 3750 | 1240 | 1673.3333 | 97.79% | 1636.3438 | 1295.4842
2016-03-04 05:00 | 1.5 | 3750 | 1240 | 1673.3333 | 97.68% | 1634.5202 | 1298.2197
2016-03-04 06:00 | 1.5 | 3750 | 1240 | 1673.3333 | 97.55% | 1632.4101 | 1301.3848
2016-03-04 07:00 | 1.5 | 3750 | 1240 | 1673.3333 | 97.14% | 1625.4367 | 1311.845
2016-03-04 08:00 | 1.5 | 3750 | 1240 | 1673.3333 | 97.3% | 1628.0887 | 1307.867
2016-03-04 09:00 | 1.5 | 3750 | 1240 | 1673.3333 | 97.23% | 1626.9986 | 1309.5021
2016-03-04 10:00 | 2 | 4700 | 1240 | 1730 | 97.41% | 1685.1643 | 1329.6714
2016-03-04 11:00 | 2 | 4700 | 1240 | 1730 | 97.51% | 1686.9656 | 1326.0688
2016-03-04 12:00 | 2 | 4700 | 1240 | 1730 | 97.46% | 1686.0785 | 1327.843
2016-03-04 13:00 | 2 | 4700 | 1240 | 1730 | 96.71% | 1673.0654 | 1353.8692
2016-03-04 14:00 | 2.2 | 5200 | 1240 | 1800 | 96.95% | 1745.1094 | 1360.7593
2016-03-04 15:00 | 2.2 | 5200 | 1240 | 1800 | 96.97% | 1745.422 | 1360.0717
2016-03-04 16:00 | 2.2 | 5200 | 1240 | 1800 | 97.4% | 1753.2743 | 1342.7966
2016-03-04 17:00 | 2.2 | 5200 | 1240 | 1800 | 97.57% | 1756.2265 | 1336.3018
2016-03-04 18:00 | 2.2 | 5200 | 1240 | 1800 | 97.69% | 1758.4161 | 1331.4846
2016-03-04 19:00 | 2.2 | 5200 | 1240 | 1800 | 97.21% | 1749.6931 | 1350.6752
2016-03-04 20:00 | 2.2 | 5200 | 1240 | 1800 | 97.79% | 1760.1718 | 1327.6221
2016-03-04 21:00 | 2.2 | 5200 | 1240 | 1800 | 97.43% | 1753.7357 | 1341.7816
2016-03-04 22:00 | 2.2 | 5200 | 1240 | 1800 | 97.39% | 1752.9642 | 1343.4789
2016-03-04 23:00 | 2.2 | 5200 | 1240 | 1800 | 97.46% | 1754.2976 | 1340.5452
2016-03-05 | 2.2 | 5200 | 1240 | 1800 | 97.72% | 1758.906 | 1330.4068
2016-03-05 01:00 | 2.2 | 5200 | 1240 | 1800 | 97.7% | 1758.528 | 1331.2383
2016-03-05 02:00 | 2.2 | 5200 | 1240 | 1800 | 97.57% | 1756.2341 | 1336.2851
2016-03-05 03:00 | 2.2 | 5200 | 1240 | 1800 | 97.45% | 1754.1034 | 1340.9726
2016-03-05 04:00 | 2 | 4700 | 1240 | 1730 | 97.79% | 1691.7579 | 1316.4842
2016-03-05 05:00 | 2 | 4700 | 1240 | 1730 | 97.68% | 1689.8725 | 1320.255
2016-03-05 06:00 | 1.5 | 3750 | 1240 | 1673.3333 | 97.55% | 1632.4101 | 1301.3848
2016-03-05 07:00 | 1.5 | 3750 | 1240 | 1673.3333 | 97.14% | 1625.4367 | 1311.845
2016-03-05 08:00 | 1.5 | 3750 | 1240 | 1673.3333 | 97.3% | 1628.0887 | 1307.867
2016-03-05 09:00 | 1.5 | 3750 | 1240 | 1673.3333 | 97.23% | 1626.9986 | 1309.5021
2016-03-05 10:00 | 1.5 | 3750 | 1240 | 1673.3333 | 97.41% | 1629.9662 | 1305.0506
2016-03-05 11:00 | 1.5 | 3750 | 1240 | 1673.3333 | 97.51% | 1631.7085 | 1302.4372
2016-03-05 12:00 | 1.5 | 3750 | 1240 | 1673.3333 | 97.46% | 1630.8505 | 1303.7243
2016-03-05 13:00 | 1.5 | 3750 | 1240 | 1673.3333 | 96.71% | 1618.2637 | 1322.6045
2016-03-05 14:00 | 1.5 | 3750 | 1240 | 1673.3333 | 96.95% | 1622.3054 | 1316.5419
2016-03-05 15:00 | 1.5 | 3750 | 1240 | 1673.3333 | 96.97% | 1622.596 | 1316.106
2016-03-05 16:00 | 1.5 | 3750 | 1240 | 1673.3333 | 97.4% | 1629.8957 | 1305.1564
2016-03-05 17:00 | 1.5 | 3750 | 1240 | 1673.3333 | 97.57% | 1632.6401 | 1301.0398
2016-03-05 18:00 | 1.5 | 3750 | 1240 | 1673.3333 | 97.69% | 1634.6757 | 1297.9864
2016-03-05 19:00 | 1.5 | 3750 | 1240 | 1673.3333 | 97.21% | 1626.5665 | 1310.1502
2016-03-05 20:00 | 1.5 | 3750 | 1240 | 1673.3333 | 97.79% | 1636.3078 | 1295.5383
2016-03-05 21:00 | 2 | 4700 | 1240 | 1730 | 97.43% | 1685.5348 | 1328.9304
2016-03-05 22:00 | 2 | 4700 | 1240 | 1730 | 97.39% | 1684.7933 | 1330.4134
2016-03-05 23:00 | 2 | 4700 | 1240 | 1730 | 97.46% | 1686.075 | 1327.8501
2016-03-06 | 2 | 4700 | 1240 | 1730 | 97.72% | 1690.5041 | 1318.9918
2016-03-06 01:00 | 2 | 4700 | 1240 | 1730 | 97.7% | 1690.1408 | 1319.7184
2016-03-06 02:00 | 2 | 4700 | 1240 | 1730 | 97.57% | 1687.9361 | 1324.1278
2016-03-06 03:00 | 2 | 4700 | 1240 | 1730 | 97.45% | 1685.8882 | 1328.2235
2016-03-06 04:00 | 2 | 4700 | 1240 | 1730 | 97.79% | 1691.7579 | 1316.4842
2016-03-06 05:00 | 1.5 | 3750 | 1240 | 1673.3333 | 97.68% | 1634.5202 | 1298.2197
2016-03-06 06:00 | 1.5 | 3750 | 1240 | 1673.3333 | 97.55% | 1632.4101 | 1301.3848
2016-03-06 07:00 | 1.5 | 3750 | 1240 | 1673.3333 | 97.14% | 1625.4367 | 1311.845
2016-03-06 08:00 | 1.5 | 3750 | 1240 | 1673.3333 | 97.3% | 1628.0887 | 1307.867
2016-03-06 09:00 | 1.5 | 3750 | 1240 | 1673.3333 | 97.23% | 1626.9986 | 1309.5021
2016-03-06 10:00 | 1.5 | 3750 | 1240 | 1673.3333 | 97.41% | 1629.9662 | 1305.0506
2016-03-06 11:00 | 1.5 | 3750 | 1240 | 1673.3333 | 97.51% | 1631.7085 | 1302.4372
2016-03-06 12:00 | 1.5 | 3750 | 1240 | 1673.3333 | 97.46% | 1630.8505 | 1303.7243
2016-03-06 13:00 | 1.5 | 3750 | 1240 | 1673.3333 | 96.71% | 1618.2637 | 1322.6045
2016-03-06 14:00 | 1.5 | 3750 | 1240 | 1673.3333 | 96.95% | 1622.3054 | 1316.5419
2016-03-06 15:00 | 1.5 | 3750 | 1240 | 1673.3333 | 96.97% | 1622.596 | 1316.106
2016-03-06 16:00 | 1.5 | 3750 | 1240 | 1673.3333 | 97.4% | 1629.8957 | 1305.1564
2016-03-06 17:00 | 1.5 | 3750 | 1240 | 1673.3333 | 97.57% | 1632.6401 | 1301.0398
2016-03-06 18:00 | 1.5 | 3750 | 1240 | 1673.3333 | 97.69% | 1634.6757 | 1297.9864
2016-03-06 19:00 | 1.5 | 3750 | 1240 | 1673.3333 | 97.21% | 1626.5665 | 1310.1502
2016-03-06 20:00 | 1.5 | 3750 | 1240 | 1673.3333 | 97.79% | 1636.3078 | 1295.5383
2016-03-06 21:00 | 2 | 4700 | 1240 | 1730 | 97.43% | 1685.5348 | 1328.9304
2016-03-06 22:00 | 2 | 4700 | 1240 | 1730 | 97.39% | 1684.7933 | 1330.4134
2016-03-06 23:00 | 2 | 4700 | 1240 | 1730 | 97.46% | 1686.075 | 1327.8501
2016-03-07 | 2 | 4700 | 1240 | 1730 | 97.72% | 1690.5041 | 1318.9918
2016-03-07 01:00 | 2 | 4700 | 1240 | 1730 | 97.7% | 1690.1408 | 1319.7184
2016-03-07 02:00 | 2 | 4700 | 1240 | 1730 | 97.57% | 1687.9361 | 1324.1278
2016-03-07 03:00 | 2 | 4700 | 1240 | 1730 | 97.45% | 1685.8882 | 1328.2235
2016-03-07 04:00 | 2 | 4700 | 1240 | 1730 | 97.79% | 1691.7579 | 1316.4842
2016-03-07 05:00 | 2 | 4700 | 1240 | 1730 | 97.68% | 1689.8725 | 1320.255
2016-03-07 06:00 | 2 | 4700 | 1240 | 1730 | 97.55% | 1687.6909 | 1324.6181
2016-03-07 07:00 | 2 | 4700 | 1240 | 1730 | 97.14% | 1680.4814 | 1339.0373
2016-03-07 08:00 | 1.5 | 3750 | 1240 | 1673.3333 | 97.3% | 1628.0887 | 1307.867
2016-03-07 09:00 | 1.5 | 3750 | 1240 | 1673.3333 | 97.23% | 1626.9986 | 1309.5021
2016-03-07 10:00 | 1.5 | 3750 | 1240 | 1673.3333 | 97.41% | 1629.9662 | 1305.0506
2016-03-07 11:00 | 1.5 | 3750 | 1240 | 1673.3333 | 97.51% | 1631.7085 | 1302.4372
2016-03-07 12:00 | 1.5 | 3750 | 1240 | 1673.3333 | 97.46% | 1630.8505 | 1303.7243
2016-03-07 13:00 | 1.5 | 3750 | 1240 | 1673.3333 | 96.71% | 1618.2637 | 1322.6045
2016-03-07 14:00 | 1.5 | 3750 | 1240 | 1673.3333 | 96.95% | 1622.3054 | 1316.5419
2016-03-07 15:00 | 1.5 | 3750 | 1240 | 1673.3333 | 96.97% | 1622.596 | 1316.106
2016-03-07 16:00 | 1.5 | 3750 | 1240 | 1673.3333 | 97.4% | 1629.8957 | 1305.1564
2016-03-07 17:00 | 1.5 | 3750 | 1240 | 1673.3333 | 97.57% | 1632.6401 | 1301.0398
2016-03-07 18:00 | 1.5 | 3750 | 1240 | 1673.3333 | 97.69% | 1634.6757 | 1297.9864
2016-03-07 19:00 | 1.5 | 3750 | 1240 | 1673.3333 | 97.21% | 1626.5665 | 1310.1502
2016-03-07 20:00 | 1.5 | 3750 | 1240 | 1673.3333 | 97.79% | 1636.3078 | 1295.5383
2016-03-07 21:00 | 1.5 | 3750 | 1240 | 1673.3333 | 97.43% | 1630.3246 | 1304.5131
2016-03-07 22:00 | 1.5 | 3750 | 1240 | 1673.3333 | 97.39% | 1629.6074 | 1305.5889
2016-03-07 23:00 | 2 | 4700 | 1240 | 1730 | 97.46% | 1686.075 | 1327.8501
2016-03-08 | 2 | 4700 | 1240 | 1730 | 97.72% | 1690.5041 | 1318.9918
2016-03-08 01:00 | 2 | 4700 | 1240 | 1730 | 97.7% | 1690.1408 | 1319.7184
2016-03-08 02:00 | 2 | 4700 | 1240 | 1730 | 97.45% | 1685.8882 | 1328.2235
2016-03-08 03:00 | 2 | 4700 | 1240 | 1730 | 97.79% | 1691.7579 | 1316.4842
2016-03-08 04:00 | 2 | 4700 | 1240 | 1730 | 97.68% | 1689.8725 | 1320.255
2016-03-08 05:00 | 2 | 4700 | 1240 | 1730 | 97.55% | 1687.6909 | 1324.6181
2016-03-08 06:00 | 2 | 4700 | 1240 | 1730 | 97.14% | 1680.4814 | 1339.0373
2016-03-08 07:00 | 2 | 4700 | 1240 | 1730 | 97.3% | 1683.2232 | 1333.5537
2016-03-08 08:00 | 2 | 4700 | 1240 | 1730 | 97.23% | 1682.0962 | 1335.8077
2016-03-08 09:00 | 2 | 4700 | 1240 | 1730 | 97.41% | 1685.1643 | 1329.6714
2016-03-08 10:00 | 2 | 4700 | 1240 | 1730 | 97.51% | 1686.9656 | 1326.0688
2016-03-08 11:00 | 2 | 4700 | 1240 | 1730 | 97.46% | 1686.0785 | 1327.843
2016-03-08 12:00 | 2 | 4700 | 1240 | 1730 | 96.71% | 1673.0654 | 1353.8692
2016-03-08 13:00 | 2 | 4700 | 1240 | 1730 | 96.95% | 1677.244 | 1345.5119
2016-03-08 14:00 | 2 | 4700 | 1240 | 1730 | 96.97% | 1677.5444 | 1344.9111
2016-03-08 15:00 | 2 | 4700 | 1240 | 1730 | 97.4% | 1685.0914 | 1329.8172
2016-03-08 16:00 | 2 | 4700 | 1240 | 1730 | 97.57% | 1687.9288 | 1324.1425
2016-03-08 17:00 | 2 | 4700 | 1240 | 1730 | 97.69% | 1690.0333 | 1319.9335
2016-03-08 18:00 | 2 | 4700 | 1240 | 1730 | 97.21% | 1681.6495 | 1336.7011
2016-03-08 19:00 | 2 | 4700 | 1240 | 1730 | 97.79% | 1691.7206 | 1316.5587
2016-03-08 20:00 | 2 | 4700 | 1240 | 1730 | 97.43% | 1685.5348 | 1328.9304
2016-03-08 21:00 | 2 | 4700 | 1240 | 1730 | 97.39% | 1684.7933 | 1330.4134
2016-03-08 22:00 | 2 | 4700 | 1240 | 1730 | 97.46% | 1686.075 | 1327.8501
2016-03-08 23:00 | 2 | 4700 | 1240 | 1730 | 97.72% | 1690.5041 | 1318.9918
2016-03-09 | 2 | 4700 | 1240 | 1730 | 97.7% | 1690.1408 | 1319.7184
2016-03-09 01:00 | 2 | 4700 | 1240 | 1730 | 97.57% | 1687.9361 | 1324.1278
2016-03-09 02:00 | 2 | 4700 | 1240 | 1730 | 97.45% | 1685.8882 | 1328.2235
2016-03-09 03:00 | 2 | 4700 | 1240 | 1730 | 97.79% | 1691.7579 | 1316.4842
2016-03-09 04:00 | 2 | 4700 | 1240 | 1730 | 97.68% | 1689.8725 | 1320.255
2016-03-09 05:00 | 2 | 4700 | 1240 | 1730 | 97.55% | 1687.6909 | 1324.6181
2016-03-09 06:00 | 2 | 4700 | 1240 | 1730 | 97.14% | 1680.4814 | 1339.0373
2016-03-09 07:00 | 1.5 | 3750 | 1240 | 1673.3333 | 97.3% | 1628.0887 | 1307.867
2016-03-09 08:00 | 1.5 | 3750 | 1240 | 1673.3333 | 97.23% | 1626.9986 | 1309.5021
2016-03-09 09:00 | 1.5 | 3750 | 1240 | 1673.3333 | 97.41% | 1629.9662 | 1305.0506
2016-03-09 10:00 | 1.5 | 3750 | 1240 | 1673.3333 | 97.51% | 1631.7085 | 1302.4372
2016-03-09 11:00 | 1.5 | 3750 | 1240 | 1673.3333 | 97.46% | 1630.8505 | 1303.7243
2016-03-09 12:00 | 1.5 | 3750 | 1240 | 1673.3333 | 96.71% | 1618.2637 | 1322.6045
2016-03-09 13:00 | 1.5 | 3750 | 1240 | 1673.3333 | 96.95% | 1622.3054 | 1316.5419
2016-03-09 14:00 | 1.5 | 3750 | 1240 | 1673.3333 | 96.97% | 1622.596 | 1316.106
2016-03-09 15:00 | 1.5 | 3750 | 1240 | 1673.3333 | 97.4% | 1629.8957 | 1305.1564
2016-03-09 16:00 | 1.5 | 3750 | 1240 | 1673.3333 | 97.57% | 1632.6401 | 1301.0398
2016-03-09 17:00 | 1.5 | 3750 | 1240 | 1673.3333 | 97.69% | 1634.6757 | 1297.9864
2016-03-09 18:00 | 1.4 | 3370 | 1240 | 1521.4286 | 97.21% | 1478.9072 | 1299.5299
2016-03-09 19:00 | 1.4 | 3370 | 1240 | 1521.4286 | 97.79% | 1487.7642 | 1287.1301
2016-03-09 20:00 | 1.4 | 3370 | 1240 | 1521.4286 | 97.43% | 1482.3242 | 1294.7461
2016-03-09 21:00 | 1.4 | 3370 | 1240 | 1521.4286 | 97.39% | 1481.6721 | 1295.6591
2016-03-09 22:00 | 2 | 4700 | 1240 | 1730 | 97.46% | 1686.075 | 1327.8501
2016-03-09 23:00 | 2 | 4700 | 1240 | 1730 | 97.72% | 1690.5041 | 1318.9918
2016-03-10 | 2 | 4700 | 1240 | 1730 | 97.7% | 1690.1408 | 1319.7184
2016-03-10 01:00 | 2 | 4700 | 1240 | 1730 | 97.57% | 1687.9361 | 1324.1278
2016-03-10 02:00 | 2.2 | 5200 | 1240 | 1800 | 97.45% | 1754.1034 | 1340.9726
2016-03-10 03:00 | 2.2 | 5200 | 1240 | 1800 | 97.79% | 1760.2105 | 1327.5369
2016-03-10 04:00 | 2.2 | 5200 | 1240 | 1800 | 97.68% | 1758.2488 | 1331.8526
2016-03-10 05:00 | 2.2 | 5200 | 1240 | 1800 | 97.55% | 1755.979 | 1336.8462
2016-03-10 06:00 | 2 | 4700 | 1240 | 1730 | 97.14% | 1680.4814 | 1339.0373
2016-03-10 07:00 | 2 | 4700 | 1240 | 1730 | 97.3% | 1683.2232 | 1333.5537
2016-03-10 08:00 | 2 | 4700 | 1240 | 1730 | 97.23% | 1682.0962 | 1335.8077
2016-03-10 09:00 | 2.2 | 5200 | 1240 | 1800 | 97.41% | 1753.3501 | 1342.6297
2016-03-10 10:00 | 2.2 | 5200 | 1240 | 1800 | 97.51% | 1755.2243 | 1338.5065
2016-03-10 11:00 | 2 | 4700 | 1240 | 1730 | 97.46% | 1686.0785 | 1327.843
2016-03-10 12:00 | 2 | 4700 | 1240 | 1730 | 96.71% | 1673.0654 | 1353.8692
2016-03-10 13:00 | 2 | 4700 | 1240 | 1730 | 96.95% | 1677.244 | 1345.5119
2016-03-10 14:00 | 2 | 4700 | 1240 | 1730 | 96.97% | 1677.5444 | 1344.9111
2016-03-10 15:00 | 2 | 4700 | 1240 | 1730 | 97.4% | 1685.0914 | 1329.8172
2016-03-10 16:00 | 2 | 4700 | 1240 | 1730 | 97.57% | 1687.9288 | 1324.1425
2016-03-10 17:00 | 2 | 4700 | 1240 | 1730 | 97.69% | 1690.0333 | 1319.9335
2016-03-10 18:00 | 2 | 4700 | 1240 | 1730 | 97.21% | 1681.6495 | 1336.7011
2016-03-10 19:00 | 2 | 4700 | 1240 | 1730 | 97.79% | 1691.7206 | 1316.5587
2016-03-10 20:00 | 1.4 | 3370 | 1240 | 1521.4286 | 97.43% | 1482.3242 | 1294.7461
2016-03-10 21:00 | 1.4 | 3370 | 1240 | 1521.4286 | 97.39% | 1481.6721 | 1295.6591
2016-03-10 22:00 | 1.5 | 3750 | 1240 | 1673.3333 | 97.46% | 1630.8471 | 1303.7294
2016-03-10 23:00 | 1.5 | 3750 | 1240 | 1673.3333 | 97.72% | 1635.1311 | 1297.3033
2016-03-11 | 1.5 | 3750 | 1240 | 1673.3333 | 97.7% | 1634.7798 | 1297.8304
2016-03-11 01:00 | 1.5 | 3750 | 1240 | 1673.3333 | 97.57% | 1632.6472 | 1301.0292
2016-03-11 02:00 | 1.5 | 3750 | 1240 | 1673.3333 | 97.45% | 1630.6665 | 1304.0003
2016-03-11 03:00 | 1.5 | 3750 | 1240 | 1673.3333 | 97.79% | 1636.3438 | 1295.4842
2016-03-11 04:00 | 1.5 | 3750 | 1240 | 1673.3333 | 97.68% | 1634.5202 | 1298.2197
2016-03-11 05:00 | 1.5 | 3750 | 1240 | 1673.3333 | 97.55% | 1632.4101 | 1301.3848
2016-03-11 06:00 | 1.5 | 3750 | 1240 | 1673.3333 | 97.14% | 1625.4367 | 1311.845
2016-03-11 07:00 | 1.5 | 3750 | 1240 | 1673.3333 | 97.3% | 1628.0887 | 1307.867
2016-03-11 08:00 | 1.5 | 3750 | 1240 | 1673.3333 | 97.23% | 1626.9986 | 1309.5021
2016-03-11 09:00 | 1.5 | 3750 | 1240 | 1673.3333 | 97.41% | 1629.9662 | 1305.0506
2016-03-11 10:00 | 1.5 | 3750 | 1240 | 1673.3333 | 97.51% | 1631.7085 | 1302.4372
2016-03-11 11:00 | 1.5 | 3750 | 1240 | 1673.3333 | 97.46% | 1630.8505 | 1303.7243
2016-03-11 12:00 | 1.5 | 3750 | 1240 | 1673.3333 | 96.71% | 1618.2637 | 1322.6045
2016-03-11 13:00 | 1.5 | 3750 | 1240 | 1673.3333 | 96.95% | 1622.3054 | 1316.5419
2016-03-11 14:00 | 1.5 | 3750 | 1240 | 1673.3333 | 96.97% | 1622.596 | 1316.106
2016-03-11 15:00 | 1.5 | 3750 | 1240 | 1673.3333 | 97.4% | 1629.8957 | 1305.1564
2016-03-11 16:00 | 1.5 | 3750 | 1240 | 1673.3333 | 97.57% | 1632.6401 | 1301.0398
2016-03-11 17:00 | 1.5 | 3750 | 1240 | 1673.3333 | 97.69% | 1634.6757 | 1297.9864
2016-03-11 18:00 | 1.5 | 3750 | 1240 | 1673.3333 | 97.21% | 1626.5665 | 1310.1502
2016-03-11 19:00 | 1.5 | 3750 | 1240 | 1673.3333 | 97.79% | 1636.3078 | 1295.5383
2016-03-11 20:00 | 1.5 | 3750 | 1240 | 1673.3333 | 97.43% | 1630.3246 | 1304.5131
2016-03-11 21:00 | 1.5 | 3750 | 1240 | 1673.3333 | 97.39% | 1629.6074 | 1305.5889
2016-03-11 22:00 | 1.5 | 3750 | 1240 | 1673.3333 | 97.46% | 1630.8471 | 1303.7294
2016-03-11 23:00 | 1.5 | 3750 | 1240 | 1673.3333 | 97.72% | 1635.1311 | 1297.3033
2016-03-12 | 2 | 4700 | 1240 | 1730 | 97.7% | 1690.1408 | 1319.7184
2016-03-12 01:00 | 2 | 4700 | 1240 | 1730 | 97.57% | 1687.9361 | 1324.1278
2016-03-12 02:00 | 2 | 4700 | 1240 | 1730 | 97.45% | 1685.8882 | 1328.2235
2016-03-12 03:00 | 2 | 4700 | 1240 | 1730 | 97.79% | 1691.7579 | 1316.4842
2016-03-12 04:00 | 2 | 4700 | 1240 | 1730 | 97.68% | 1689.8725 | 1320.255
2016-03-12 05:00 | 2 | 4700 | 1240 | 1730 | 97.55% | 1687.6909 | 1324.6181
2016-03-12 06:00 | 1.5 | 3750 | 1240 | 1673.3333 | 97.14% | 1625.4367 | 1311.845
2016-03-12 07:00 | 1.5 | 3750 | 1240 | 1673.3333 | 97.3% | 1628.0887 | 1307.867
2016-03-12 08:00 | 1.4 | 3370 | 1240 | 1521.4286 | 97.23% | 1479.3001 | 1298.9799
2016-03-12 09:00 | 1.4 | 3370 | 1240 | 1521.4286 | 97.41% | 1481.9983 | 1295.2023
2016-03-12 10:00 | 1.4 | 3370 | 1240 | 1521.4286 | 97.51% | 1483.5824 | 1292.9846
2016-03-12 11:00 | 1.4 | 3370 | 1240 | 1521.4286 | 97.46% | 1482.8023 | 1294.0768
2016-03-12 12:00 | 1.4 | 3370 | 1240 | 1521.4286 | 96.71% | 1471.3581 | 1310.0987
2016-03-12 13:00 | 1.4 | 3370 | 1240 | 1521.4286 | 96.95% | 1475.0329 | 1304.9539
2016-03-12 14:00 | 1.5 | 3750 | 1240 | 1673.3333 | 96.97% | 1622.596 | 1316.106
2016-03-12 15:00 | 1.5 | 3750 | 1240 | 1673.3333 | 97.4% | 1629.8957 | 1305.1564
2016-03-12 16:00 | 1.5 | 3750 | 1240 | 1673.3333 | 97.57% | 1632.6401 | 1301.0398
2016-03-12 17:00 | 1.5 | 3750 | 1240 | 1673.3333 | 97.69% | 1634.6757 | 1297.9864
2016-03-12 18:00 | 1.5 | 3750 | 1240 | 1673.3333 | 97.21% | 1626.5665 | 1310.1502
2016-03-12 19:00 | 1.5 | 3750 | 1240 | 1673.3333 | 97.79% | 1636.3078 | 1295.5383
2016-03-12 20:00 | 1.5 | 3750 | 1240 | 1673.3333 | 97.43% | 1630.3246 | 1304.5131
2016-03-12 21:00 | 1.5 | 3750 | 1240 | 1673.3333 | 97.39% | 1629.6074 | 1305.5889
2016-03-12 22:00 | 1.5 | 3750 | 1240 | 1673.3333 | 97.46% | 1630.8471 | 1303.7294
2016-03-12 23:00 | 1.5 | 3750 | 1240 | 1673.3333 | 97.72% | 1635.1311 | 1297.3033
2016-03-13 | 1.5 | 3750 | 1240 | 1673.3333 | 97.7% | 1634.7798 | 1297.8304
2016-03-13 01:00 | 1.4 | 3370 | 1240 | 1521.4286 | 97.57% | 1484.4359 | 1291.7897
2016-03-13 02:00 | 1.4 | 3370 | 1240 | 1521.4286 | 97.45% | 1482.635 | 1294.311
2016-03-13 03:00 | 1.5 | 3750 | 1240 | 1673.3333 | 97.79% | 1636.3438 | 1295.4842
2016-03-13 04:00 | 1.5 | 3750 | 1240 | 1673.3333 | 97.68% | 1634.5202 | 1298.2197
2016-03-13 05:00 | 1.4 | 3370 | 1240 | 1521.4286 | 97.55% | 1484.2203 | 1292.0915
2016-03-13 06:00 | 1.4 | 3370 | 1240 | 1521.4286 | 97.14% | 1477.88 | 1300.968
2016-03-13 07:00 | 1.3 | 3100 | 1240 | 1430.7692 | 97.3% | 1392.0832 | 1290.2919
2016-03-13 08:00 | 1.3 | 3100 | 1240 | 1430.7692 | 97.23% | 1391.1511 | 1291.5035
2016-03-13 09:00 | 1.3 | 3100 | 1240 | 1430.7692 | 97.41% | 1393.6886 | 1288.2049
2016-03-13 10:00 | 1.3 | 3100 | 1240 | 1430.7692 | 97.51% | 1395.1783 | 1286.2682
2016-03-13 11:00 | 1.3 | 3100 | 1240 | 1430.7692 | 97.46% | 1394.4446 | 1287.222
2016-03-13 12:00 | 1.3 | 3100 | 1240 | 1430.7692 | 96.71% | 1383.6824 | 1301.2129
2016-03-13 13:00 | 1.3 | 3100 | 1240 | 1430.7692 | 96.95% | 1387.1382 | 1296.7203
2016-03-13 14:00 | 1.3 | 3100 | 1240 | 1430.7692 | 96.97% | 1387.3867 | 1296.3973
2016-03-13 15:00 | 1.3 | 3100 | 1240 | 1430.7692 | 97.4% | 1393.6283 | 1288.2832
2016-03-13 16:00 | 1.3 | 3100 | 1240 | 1430.7692 | 97.57% | 1395.9749 | 1285.2327
2016-03-13 17:00 | 1.3 | 3100 | 1240 | 1430.7692 | 97.69% | 1397.7154 | 1282.97
2016-03-13 18:00 | 1.3 | 3100 | 1240 | 1430.7692 | 97.21% | 1390.7817 | 1291.9838
2016-03-13 19:00 | 1.3 | 3100 | 1240 | 1430.7692 | 97.79% | 1399.1109 | 1281.1559
2016-03-13 20:00 | 1.4 | 3370 | 1240 | 1521.4286 | 97.43% | 1482.3242 | 1294.7461
2016-03-13 21:00 | 1.5 | 3750 | 1240 | 1673.3333 | 97.39% | 1629.6074 | 1305.5889
2016-03-13 22:00 | 1.5 | 3750 | 1240 | 1673.3333 | 97.46% | 1630.8471 | 1303.7294
2016-03-13 23:00 | 1.5 | 3750 | 1240 | 1673.3333 | 97.72% | 1635.1311 | 1297.3033
2016-03-14 | 1.5 | 3750 | 1240 | 1673.3333 | 97.7% | 1634.7798 | 1297.8304
2016-03-14 01:00 | 1.5 | 3750 | 1240 | 1673.3333 | 97.57% | 1632.6472 | 1301.0292
2016-03-14 02:00 | 1.5 | 3750 | 1240 | 1673.3333 | 97.45% | 1630.6665 | 1304.0003
2016-03-14 03:00 | 1.5 | 3750 | 1240 | 1673.3333 | 97.79% | 1636.3438 | 1295.4842
2016-03-14 04:00 | 1.5 | 3750 | 1240 | 1673.3333 | 97.68% | 1634.5202 | 1298.2197
2016-03-14 05:00 | 1.5 | 3750 | 1240 | 1673.3333 | 97.55% | 1632.4101 | 1301.3848
2016-03-14 06:00 | 1.5 | 3750 | 1240 | 1673.3333 | 97.14% | 1625.4367 | 1311.845
2016-03-14 07:00 | 1.4 | 3370 | 1240 | 1521.4286 | 97.3% | 1480.2912 | 1297.5923
2016-03-14 08:00 | 1.4 | 3370 | 1240 | 1521.4286 | 97.23% | 1479.3001 | 1298.9799
2016-03-14 09:00 | 1.4 | 3370 | 1240 | 1521.4286 | 97.41% | 1481.9983 | 1295.2023
2016-03-14 10:00 | 1.4 | 3370 | 1240 | 1521.4286 | 97.51% | 1483.5824 | 1292.9846
2016-03-14 11:00 | 1.4 | 3370 | 1240 | 1521.4286 | 97.46% | 1482.8023 | 1294.0768
2016-03-14 12:00 | 1.4 | 3370 | 1240 | 1521.4286 | 96.71% | 1471.3581 | 1310.0987
2016-03-14 13:00 | 1.4 | 3370 | 1240 | 1521.4286 | 96.95% | 1475.0329 | 1304.9539
2016-03-14 14:00 | 1.4 | 3370 | 1240 | 1521.4286 | 96.97% | 1475.2971 | 1304.584
2016-03-14 15:00 | 1.4 | 3370 | 1240 | 1521.4286 | 97.4% | 1481.9342 | 1295.2921
2016-03-14 16:00 | 1.4 | 3370 | 1240 | 1521.4286 | 97.57% | 1484.4295 | 1291.7987
2016-03-14 17:00 | 1.5 | 3750 | 1240 | 1673.3333 | 97.69% | 1634.6757 | 1297.9864
2016-03-14 18:00 | 1.5 | 3750 | 1240 | 1673.3333 | 97.21% | 1626.5665 | 1310.1502
2016-03-14 19:00 | 1.5 | 3750 | 1240 | 1673.3333 | 97.79% | 1636.3078 | 1295.5383
2016-03-14 20:00 | 1.5 | 3750 | 1240 | 1673.3333 | 97.43% | 1630.3246 | 1304.5131
2016-03-14 21:00 | 1.5 | 3750 | 1240 | 1673.3333 | 97.39% | 1629.6074 | 1305.5889
2016-03-14 22:00 | 1.5 | 3750 | 1240 | 1673.3333 | 97.46% | 1630.8471 | 1303.7294
2016-03-14 23:00 | 1.5 | 3750 | 1240 | 1673.3333 | 97.72% | 1635.1311 | 1297.3033
2016-03-15 | 1.5 | 3750 | 1240 | 1673.3333 | 97.7% | 1634.7798 | 1297.8304
2016-03-15 01:00 | 1.5 | 3750 | 1240 | 1673.3333 | 97.57% | 1632.6472 | 1301.0292
2016-03-15 02:00 | 1.5 | 3750 | 1240 | 1673.3333 | 97.45% | 1630.6665 | 1304.0003
2016-03-15 03:00 | 1.5 | 3750 | 1240 | 1673.3333 | 97.79% | 1636.3438 | 1295.4842
2016-03-15 04:00 | 1.5 | 3750 | 1240 | 1673.3333 | 97.68% | 1634.5202 | 1298.2197
2016-03-15 05:00 | 1.5 | 3750 | 1240 | 1673.3333 | 97.55% | 1632.4101 | 1301.3848
2016-03-15 06:00 | 1.5 | 3750 | 1240 | 1673.3333 | 97.14% | 1625.4367 | 1311.845
2016-03-15 07:00 | 1.5 | 3750 | 1240 | 1673.3333 | 97.3% | 1628.0887 | 1307.867
2016-03-15 08:00 | 1.5 | 3750 | 1240 | 1673.3333 | 97.23% | 1626.9986 | 1309.5021
2016-03-15 09:00 | 1.5 | 3750 | 1240 | 1673.3333 | 97.41% | 1629.9662 | 1305.0506
2016-03-15 10:00 | 1.5 | 3750 | 1240 | 1673.3333 | 97.51% | 1631.7085 | 1302.4372
2016-03-15 11:00 | 1.5 | 3750 | 1240 | 1673.3333 | 97.46% | 1630.8505 | 1303.7243
2016-03-15 12:00 | 1.5 | 3750 | 1240 | 1673.3333 | 96.71% | 1618.2637 | 1322.6045
2016-03-15 13:00 | 1.5 | 3750 | 1240 | 1673.3333 | 96.95% | 1622.3054 | 1316.5419
2016-03-15 14:00 | 1.5 | 3750 | 1240 | 1673.3333 | 96.97% | 1622.596 | 1316.106
2016-03-15 15:00 | 1.5 | 3750 | 1240 | 1673.3333 | 97.4% | 1629.8957 | 1305.1564
2016-03-15 16:00 | 1.5 | 3750 | 1240 | 1673.3333 | 97.57% | 1632.6401 | 1301.0398
2016-03-15 17:00 | 1.5 | 3750 | 1240 | 1673.3333 | 97.69% | 1634.6757 | 1297.9864
2016-03-15 18:00 | 1.5 | 3750 | 1240 | 1673.3333 | 97.21% | 1626.5665 | 1310.1502
2016-03-15 19:00 | 1.5 | 3750 | 1240 | 1673.3333 | 97.79% | 1636.3078 | 1295.5383
2016-03-15 20:00 | 1.5 | 3750 | 1240 | 1673.3333 | 97.43% | 1630.3246 | 1304.5131
2016-03-15 21:00 | 1.5 | 3750 | 1240 | 1673.3333 | 97.39% | 1629.6074 | 1305.5889
2016-03-15 22:00 | 1.5 | 3750 | 1240 | 1673.3333 | 97.46% | 1630.8471 | 1303.7294
2016-03-15 23:00 | 1.5 | 3750 | 1240 | 1673.3333 | 97.72% | 1635.1311 | 1297.3033
2016-03-16 | 1.5 | 3750 | 1240 | 1673.3333 | 97.7% | 1634.7798 | 1297.8304
2016-03-16 01:00 | 1.5 | 3750 | 1240 | 1673.3333 | 97.57% | 1632.6472 | 1301.0292
2016-03-16 02:00 | 1.5 | 3750 | 1240 | 1673.3333 | 97.45% | 1630.6665 | 1304.0003
2016-03-16 03:00 | 1.5 | 3750 | 1240 | 1673.3333 | 97.79% | 1636.3438 | 1295.4842
2016-03-16 04:00 | 1.5 | 3750 | 1240 | 1673.3333 | 97.68% | 1634.5202 | 1298.2197
2016-03-16 05:00 | 1.5 | 3750 | 1240 | 1673.3333 | 97.55% | 1632.4101 | 1301.3848
2016-03-16 06:00 | 1.4 | 3370 | 1240 | 1521.4286 | 97.14% | 1477.88 | 1300.968
2016-03-16 07:00 | 1.4 | 3370 | 1240 | 1521.4286 | 97.3% | 1480.2912 | 1297.5923
2016-03-16 08:00 | 1.4 | 3370 | 1240 | 1521.4286 | 97.23% | 1479.3001 | 1298.9799
2016-03-16 09:00 | 1.4 | 3370 | 1240 | 1521.4286 | 97.41% | 1481.9983 | 1295.2023
2016-03-16 10:00 | 1.4 | 3370 | 1240 | 1521.4286 | 97.51% | 1483.5824 | 1292.9846
2016-03-16 11:00 | 1.3 | 3100 | 1240 | 1430.7692 | 97.46% | 1394.4446 | 1287.222
2016-03-16 12:00 | 1.3 | 3100 | 1240 | 1430.7692 | 96.71% | 1383.6824 | 1301.2129
2016-03-16 13:00 | 1.3 | 3100 | 1240 | 1430.7692 | 96.95% | 1387.1382 | 1296.7203
2016-03-16 14:00 | 1.3 | 3100 | 1240 | 1430.7692 | 96.97% | 1387.3867 | 1296.3973
2016-03-16 15:00 | 1.3 | 3100 | 1240 | 1430.7692 | 97.4% | 1393.6283 | 1288.2832
2016-03-16 16:00 | 1.3 | 3100 | 1240 | 1430.7692 | 97.57% | 1395.9749 | 1285.2327
2016-03-16 17:00 | 1.3 | 3100 | 1240 | 1430.7692 | 97.69% | 1397.7154 | 1282.97
2016-03-16 18:00 | 1.25 | 3040 | 1240 | 1440 | 97.21% | 1399.7545 | 1290.3069
2016-03-16 19:00 | 1.25 | 3040 | 1240 | 1440 | 97.79% | 1408.1374 | 1279.8282
2016-03-16 20:00 | 1.25 | 3040 | 1240 | 1440 | 97.43% | 1402.9885 | 1286.2643
2016-03-16 21:00 | 1.25 | 3040 | 1240 | 1440 | 97.39% | 1402.3713 | 1287.0358
2016-03-16 22:00 | 1.3 | 3100 | 1240 | 1430.7692 | 97.46% | 1394.4417 | 1287.2258
2016-03-16 23:00 | 1.3 | 3100 | 1240 | 1430.7692 | 97.72% | 1398.1048 | 1282.4638
2016-03-17 | 1.3 | 3100 | 1240 | 1430.7692 | 97.7% | 1397.8043 | 1282.8544
2016-03-17 01:00 | 1.3 | 3100 | 1240 | 1430.7692 | 97.57% | 1395.9809 | 1285.2248
2016-03-17 02:00 | 1.4 | 3370 | 1240 | 1521.4286 | 97.45% | 1482.635 | 1294.311
2016-03-17 03:00 | 1.4 | 3370 | 1240 | 1521.4286 | 97.79% | 1487.797 | 1287.0842
2016-03-17 04:00 | 1.4 | 3370 | 1240 | 1521.4286 | 97.68% | 1486.1389 | 1289.4055
2016-03-17 05:00 | 1.4 | 3370 | 1240 | 1521.4286 | 97.55% | 1484.2203 | 1292.0915
2016-03-17 06:00 | 1.4 | 3370 | 1240 | 1521.4286 | 97.14% | 1477.88 | 1300.968
2016-03-17 07:00 | 1.4 | 3370 | 1240 | 1521.4286 | 97.3% | 1480.2912 | 1297.5923
2016-03-17 08:00 | 1.4 | 3370 | 1240 | 1521.4286 | 97.23% | 1479.3001 | 1298.9799
2016-03-17 09:00 | 1.3 | 3100 | 1240 | 1430.7692 | 97.41% | 1393.6886 | 1288.2049
2016-03-17 10:00 | 1.3 | 3100 | 1240 | 1430.7692 | 97.51% | 1395.1783 | 1286.2682
2016-03-17 11:00 | 1.3 | 3100 | 1240 | 1430.7692 | 97.46% | 1394.4446 | 1287.222
2016-03-17 12:00 | 1.3 | 3100 | 1240 | 1430.7692 | 96.71% | 1383.6824 | 1301.2129
2016-03-17 13:00 | 1.4 | 3370 | 1240 | 1521.4286 | 96.95% | 1475.0329 | 1304.9539
2016-03-17 14:00 | 1.4 | 3370 | 1240 | 1521.4286 | 96.97% | 1475.2971 | 1304.584
2016-03-17 15:00 | 1.4 | 3370 | 1240 | 1521.4286 | 97.4% | 1481.9342 | 1295.2921
2016-03-17 16:00 | 1.4 | 3370 | 1240 | 1521.4286 | 97.57% | 1484.4295 | 1291.7987
2016-03-17 17:00 | 1.4 | 3370 | 1240 | 1521.4286 | 97.69% | 1486.2803 | 1289.2076
2016-03-17 18:00 | 1.4 | 3370 | 1240 | 1521.4286 | 97.21% | 1478.9072 | 1299.5299
2016-03-17 19:00 | 1.4 | 3370 | 1240 | 1521.4286 | 97.79% | 1487.7642 | 1287.1301
2016-03-17 20:00 | 1.4 | 3370 | 1240 | 1521.4286 | 97.43% | 1482.3242 | 1294.7461
2016-03-17 21:00 | 1.5 | 3750 | 1240 | 1673.3333 | 97.39% | 1629.6074 | 1305.5889
2016-03-17 22:00 | 1.5 | 3750 | 1240 | 1673.3333 | 97.46% | 1630.8471 | 1303.7294
2016-03-17 23:00 | 1.5 | 3750 | 1240 | 1673.3333 | 97.72% | 1635.1311 | 1297.3033
2016-03-18 | 1.5 | 3750 | 1240 | 1673.3333 | 97.7% | 1634.7798 | 1297.8304
2016-03-18 01:00 | 1.5 | 3750 | 1240 | 1673.3333 | 97.57% | 1632.6472 | 1301.0292
2016-03-18 02:00 | 1.5 | 3750 | 1240 | 1673.3333 | 97.45% | 1630.6665 | 1304.0003
2016-03-18 03:00 | 1.5 | 3750 | 1240 | 1673.3333 | 97.79% | 1636.3438 | 1295.4842
2016-03-18 04:00 | 1.5 | 3750 | 1240 | 1673.3333 | 97.68% | 1634.5202 | 1298.2197
2016-03-18 05:00 | 1.5 | 3750 | 1240 | 1673.3333 | 97.55% | 1632.4101 | 1301.3848
2016-03-18 06:00 | 1.4 | 3370 | 1240 | 1521.4286 | 97.14% | 1477.88 | 1300.968
2016-03-18 07:00 | 1.3 | 3100 | 1240 | 1430.7692 | 97.3% | 1392.0832 | 1290.2919
2016-03-18 08:00 | 1.3 | 3100 | 1240 | 1430.7692 | 97.23% | 1391.1511 | 1291.5035
2016-03-18 09:00 | 1.3 | 3100 | 1240 | 1430.7692 | 97.41% | 1393.6886 | 1288.2049
2016-03-18 10:00 | 1.3 | 3100 | 1240 | 1430.7692 | 97.51% | 1395.1783 | 1286.2682
2016-03-18 11:00 | 1.4 | 3370 | 1240 | 1521.4286 | 97.46% | 1482.8023 | 1294.0768
2016-03-18 12:00 | 1.4 | 3370 | 1240 | 1521.4286 | 96.71% | 1471.3581 | 1310.0987
2016-03-18 13:00 | 1.4 | 3370 | 1240 | 1521.4286 | 96.95% | 1475.0329 | 1304.9539
2016-03-18 14:00 | 1.4 | 3370 | 1240 | 1521.4286 | 96.97% | 1475.2971 | 1304.584
2016-03-18 15:00 | 1.4 | 3370 | 1240 | 1521.4286 | 97.4% | 1481.9342 | 1295.2921
2016-03-18 16:00 | 1.4 | 3370 | 1240 | 1521.4286 | 97.57% | 1484.4295 | 1291.7987
2016-03-18 17:00 | 1.4 | 3370 | 1240 | 1521.4286 | 97.69% | 1486.2803 | 1289.2076
2016-03-18 18:00 | 1.5 | 3750 | 1240 | 1673.3333 | 97.21% | 1626.5665 | 1310.1502
2016-03-18 19:00 | 2 | 4700 | 1240 | 1730 | 97.79% | 1691.7206 | 1316.5587
2016-03-18 20:00 | 2 | 4700 | 1240 | 1730 | 97.43% | 1685.5348 | 1328.9304
2016-03-18 21:00 | 2 | 4700 | 1240 | 1730 | 97.39% | 1684.7933 | 1330.4134
2016-03-18 22:00 | 2 | 4700 | 1240 | 1730 | 97.46% | 1686.075 | 1327.8501
2016-03-18 23:00 | 2 | 4700 | 1240 | 1730 | 97.72% | 1690.5041 | 1318.9918
2016-03-19 | 2 | 4700 | 1240 | 1730 | 97.7% | 1690.1408 | 1319.7184
2016-03-19 01:00 | 2 | 4700 | 1240 | 1730 | 97.57% | 1687.9361 | 1324.1278
2016-03-19 02:00 | 2 | 4700 | 1240 | 1730 | 97.45% | 1685.8882 | 1328.2235
2016-03-19 03:00 | 2 | 4700 | 1240 | 1730 | 97.79% | 1691.7579 | 1316.4842
2016-03-19 04:00 | 2 | 4700 | 1240 | 1730 | 97.68% | 1689.8725 | 1320.255
2016-03-19 05:00 | 2 | 4700 | 1240 | 1730 | 97.55% | 1687.6909 | 1324.6181
2016-03-19 06:00 | 2 | 4700 | 1240 | 1730 | 97.14% | 1680.4814 | 1339.0373
2016-03-19 07:00 | 2 | 4700 | 1240 | 1730 | 97.3% | 1683.2232 | 1333.5537
2016-03-19 08:00 | 2 | 4700 | 1240 | 1730 | 97.23% | 1682.0962 | 1335.8077
2016-03-19 09:00 | 2 | 4700 | 1240 | 1730 | 97.41% | 1685.1643 | 1329.6714
2016-03-19 10:00 | 2 | 4700 | 1240 | 1730 | 97.51% | 1686.9656 | 1326.0688
2016-03-19 11:00 | 2 | 4700 | 1240 | 1730 | 97.46% | 1686.0785 | 1327.843
2016-03-19 12:00 | 2 | 4700 | 1240 | 1730 | 96.71% | 1673.0654 | 1353.8692
2016-03-19 13:00 | 1.5 | 3750 | 1240 | 1673.3333 | 96.95% | 1622.3054 | 1316.5419
2016-03-19 14:00 | 1.5 | 3750 | 1240 | 1673.3333 | 96.97% | 1622.596 | 1316.106
2016-03-19 15:00 | 1.5 | 3750 | 1240 | 1673.3333 | 97.4% | 1629.8957 | 1305.1564
2016-03-19 16:00 | 1.5 | 3750 | 1240 | 1673.3333 | 97.57% | 1632.6401 | 1301.0398
2016-03-19 17:00 | 1.5 | 3750 | 1240 | 1673.3333 | 97.69% | 1634.6757 | 1297.9864
2016-03-19 18:00 | 2 | 4700 | 1240 | 1730 | 97.21% | 1681.6495 | 1336.7011
2016-03-19 19:00 | 2 | 4700 | 1240 | 1730 | 97.79% | 1691.7206 | 1316.5587
2016-03-19 20:00 | 2 | 4700 | 1240 | 1730 | 97.43% | 1685.5348 | 1328.9304
2016-03-19 21:00 | 2 | 4700 | 1240 | 1730 | 97.39% | 1684.7933 | 1330.4134
2016-03-19 22:00 | 2 | 4700 | 1240 | 1730 | 97.46% | 1686.075 | 1327.8501
2016-03-19 23:00 | 2 | 4700 | 1240 | 1730 | 97.72% | 1690.5041 | 1318.9918
2016-03-20 | 2 | 4700 | 1240 | 1730 | 97.7% | 1690.1408 | 1319.7184
2016-03-20 01:00 | 2 | 4700 | 1240 | 1730 | 97.57% | 1687.9361 | 1324.1278
2016-03-20 02:00 | 2 | 4700 | 1240 | 1730 | 97.45% | 1685.8882 | 1328.2235
2016-03-20 03:00 | 2 | 4700 | 1240 | 1730 | 97.79% | 1691.7579 | 1316.4842
2016-03-20 04:00 | 2 | 4700 | 1240 | 1730 | 97.68% | 1689.8725 | 1320.255
2016-03-20 05:00 | 2 | 4700 | 1240 | 1730 | 97.55% | 1687.6909 | 1324.6181
2016-03-20 06:00 | 2 | 4700 | 1240 | 1730 | 97.14% | 1680.4814 | 1339.0373
2016-03-20 07:00 | 2 | 4700 | 1240 | 1730 | 97.3% | 1683.2232 | 1333.5537
2016-03-20 08:00 | 2 | 4700 | 1240 | 1730 | 97.23% | 1682.0962 | 1335.8077
2016-03-20 09:00 | 2 | 4700 | 1240 | 1730 | 97.41% | 1685.1643 | 1329.6714
2016-03-20 10:00 | 1.5 | 3750 | 1240 | 1673.3333 | 97.51% | 1631.7085 | 1302.4372
2016-03-20 11:00 | 1.5 | 3750 | 1240 | 1673.3333 | 97.46% | 1630.8505 | 1303.7243
2016-03-20 12:00 | 1.5 | 3750 | 1240 | 1673.3333 | 96.71% | 1618.2637 | 1322.6045
2016-03-20 13:00 | 1.5 | 3750 | 1240 | 1673.3333 | 96.95% | 1622.3054 | 1316.5419
2016-03-20 14:00 | 1.5 | 3750 | 1240 | 1673.3333 | 96.97% | 1622.596 | 1316.106
2016-03-20 15:00 | 1.5 | 3750 | 1240 | 1673.3333 | 97.4% | 1629.8957 | 1305.1564
2016-03-20 16:00 | 1.5 | 3750 | 1240 | 1673.3333 | 97.57% | 1632.6401 | 1301.0398
2016-03-20 17:00 | 1.5 | 3750 | 1240 | 1673.3333 | 97.69% | 1634.6757 | 1297.9864
2016-03-20 18:00 | 1.3 | 3100 | 1240 | 1430.7692 | 97.21% | 1390.7817 | 1291.9838
2016-03-20 19:00 | 1.3 | 3100 | 1240 | 1430.7692 | 97.79% | 1399.1109 | 1281.1559
2016-03-20 20:00 | 1.25 | 3040 | 1240 | 1440 | 97.43% | 1402.9885 | 1286.2643
2016-03-20 21:00 | 1.25 | 3040 | 1240 | 1440 | 97.39% | 1402.3713 | 1287.0358
2016-03-20 22:00 | 1.25 | 3040 | 1240 | 1440 | 97.46% | 1403.4381 | 1285.7024
2016-03-20 23:00 | 1.25 | 3040 | 1240 | 1440 | 97.72% | 1407.1248 | 1281.094
2016-03-21 | 1.25 | 3040 | 1240 | 1440 | 97.7% | 1406.8224 | 1281.472
2016-03-21 01:00 | 1.25 | 3040 | 1240 | 1440 | 97.57% | 1404.9873 | 1283.7659
2016-03-21 02:00 | 1.3 | 3100 | 1240 | 1430.7692 | 97.45% | 1394.2873 | 1287.4265
2016-03-21 03:00 | 1.3 | 3100 | 1240 | 1430.7692 | 97.79% | 1399.1417 | 1281.1158
2016-03-21 04:00 | 1.3 | 3100 | 1240 | 1430.7692 | 97.68% | 1397.5824 | 1283.1429
2016-03-21 05:00 | 1.3 | 3100 | 1240 | 1430.7692 | 97.55% | 1395.7782 | 1285.4884
2016-03-21 06:00 | 1.3 | 3100 | 1240 | 1430.7692 | 97.14% | 1389.8156 | 1293.2397
2016-03-21 07:00 | 1.3 | 3100 | 1240 | 1430.7692 | 97.3% | 1392.0832 | 1290.2919
2016-03-21 08:00 | 1.3 | 3100 | 1240 | 1430.7692 | 97.23% | 1391.1511 | 1291.5035
2016-03-21 09:00 | 1.3 | 3100 | 1240 | 1430.7692 | 97.41% | 1393.6886 | 1288.2049
2016-03-21 10:00 | 1.3 | 3100 | 1240 | 1430.7692 | 97.51% | 1395.1783 | 1286.2682
2016-03-21 11:00 | 1.4 | 3370 | 1240 | 1521.4286 | 97.46% | 1482.8023 | 1294.0768
2016-03-21 12:00 | 1.4 | 3370 | 1240 | 1521.4286 | 96.71% | 1471.3581 | 1310.0987
2016-03-21 13:00 | 1.4 | 3370 | 1240 | 1521.4286 | 96.95% | 1475.0329 | 1304.9539
2016-03-21 14:00 | 1.4 | 3370 | 1240 | 1521.4286 | 96.97% | 1475.2971 | 1304.584
2016-03-21 15:00 | 1.4 | 3370 | 1240 | 1521.4286 | 97.4% | 1481.9342 | 1295.2921
2016-03-21 16:00 | 1.4 | 3370 | 1240 | 1521.4286 | 97.57% | 1484.4295 | 1291.7987
2016-03-21 17:00 | 1.4 | 3370 | 1240 | 1521.4286 | 97.69% | 1486.2803 | 1289.2076
2016-03-21 18:00 | 1.4 | 3370 | 1240 | 1521.4286 | 97.21% | 1478.9072 | 1299.5299
2016-03-21 19:00 | 1.3 | 3100 | 1240 | 1430.7692 | 97.79% | 1399.1109 | 1281.1559
2016-03-21 20:00 | 1.25 | 3040 | 1240 | 1440 | 97.43% | 1402.9885 | 1286.2643
2016-03-21 21:00 | 1.25 | 3040 | 1240 | 1440 | 97.39% | 1402.3713 | 1287.0358
2016-03-21 22:00 | 1.3 | 3100 | 1240 | 1430.7692 | 97.46% | 1394.4417 | 1287.2258
2016-03-21 23:00 | 1.3 | 3100 | 1240 | 1430.7692 | 97.72% | 1398.1048 | 1282.4638
2016-03-22 | 1.25 | 3040 | 1240 | 1440 | 97.7% | 1406.8224 | 1281.472
2016-03-22 01:00 | 1.25 | 3040 | 1240 | 1440 | 97.57% | 1404.9873 | 1283.7659
2016-03-22 02:00 | 1.25 | 3040 | 1240 | 1440 | 97.45% | 1403.2827 | 1285.8966
2016-03-22 03:00 | 1.25 | 3040 | 1240 | 1440 | 97.79% | 1408.1684 | 1279.7895
2016-03-22 04:00 | 1.25 | 3040 | 1240 | 1440 | 97.68% | 1406.5991 | 1281.7512
2016-03-22 05:00 | 1.25 | 3040 | 1240 | 1440 | 97.55% | 1404.7832 | 1284.021
2016-03-22 06:00 | 1.25 | 3040 | 1240 | 1440 | 97.14% | 1398.7822 | 1291.5223
2016-03-22 07:00 | 1.25 | 3040 | 1240 | 1440 | 97.3% | 1401.0644 | 1288.6695
2016-03-22 08:00 | 1.25 | 3040 | 1240 | 1440 | 97.23% | 1400.1263 | 1289.8421
2016-03-22 09:00 | 1.25 | 3040 | 1240 | 1440 | 97.41% | 1402.6801 | 1286.6499
2016-03-22 10:00 | 1.3 | 3100 | 1240 | 1430.7692 | 97.51% | 1395.1783 | 1286.2682
2016-03-22 11:00 | 1.3 | 3100 | 1240 | 1430.7692 | 97.46% | 1394.4446 | 1287.222
2016-03-22 12:00 | 1.4 | 3370 | 1240 | 1521.4286 | 96.71% | 1471.3581 | 1310.0987
2016-03-22 13:00 | 1.4 | 3370 | 1240 | 1521.4286 | 96.95% | 1475.0329 | 1304.9539
2016-03-22 14:00 | 1.4 | 3370 | 1240 | 1521.4286 | 96.97% | 1475.2971 | 1304.584
2016-03-22 15:00 | 1.4 | 3370 | 1240 | 1521.4286 | 97.4% | 1481.9342 | 1295.2921
2016-03-22 16:00 | 1.4 | 3370 | 1240 | 1521.4286 | 97.57% | 1484.4295 | 1291.7987
2016-03-22 17:00 | 1.4 | 3370 | 1240 | 1521.4286 | 97.69% | 1486.2803 | 1289.2076
2016-03-22 18:00 | 1.4 | 3370 | 1240 | 1521.4286 | 97.21% | 1478.9072 | 1299.5299
2016-03-22 19:00 | 1.5 | 3750 | 1240 | 1673.3333 | 97.79% | 1636.3078 | 1295.5383
2016-03-22 20:00 | 1.5 | 3750 | 1240 | 1673.3333 | 97.43% | 1630.3246 | 1304.5131
2016-03-22 21:00 | 1.5 | 3750 | 1240 | 1673.3333 | 97.39% | 1629.6074 | 1305.5889
2016-03-22 22:00 | 2 | 4700 | 1240 | 1730 | 97.46% | 1686.075 | 1327.8501
2016-03-22 23:00 | 2 | 4700 | 1240 | 1730 | 97.72% | 1690.5041 | 1318.9918
2016-03-23 | 2 | 4700 | 1240 | 1730 | 97.7% | 1690.1408 | 1319.7184
2016-03-23 01:00 | 2 | 4700 | 1240 | 1730 | 97.57% | 1687.9361 | 1324.1278
2016-03-23 02:00 | 2 | 4700 | 1240 | 1730 | 97.45% | 1685.8882 | 1328.2235
2016-03-23 03:00 | 2 | 4700 | 1240 | 1730 | 97.79% | 1691.7579 | 1316.4842
2016-03-23 04:00 | 2 | 4700 | 1240 | 1730 | 97.68% | 1689.8725 | 1320.255
2016-03-23 05:00 | 2 | 4700 | 1240 | 1730 | 97.55% | 1687.6909 | 1324.6181
2016-03-23 06:00 | 1.5 | 3750 | 1240 | 1673.3333 | 97.14% | 1625.4367 | 1311.845
2016-03-23 07:00 | 1.5 | 3750 | 1240 | 1673.3333 | 97.3% | 1628.0887 | 1307.867
2016-03-23 08:00 | 1.5 | 3750 | 1240 | 1673.3333 | 97.23% | 1626.9986 | 1309.5021
2016-03-23 09:00 | 1.5 | 3750 | 1240 | 1673.3333 | 97.41% | 1629.9662 | 1305.0506
2016-03-23 10:00 | 1.5 | 3750 | 1240 | 1673.3333 | 97.51% | 1631.7085 | 1302.4372
2016-03-23 11:00 | 1.5 | 3750 | 1240 | 1673.3333 | 97.46% | 1630.8505 | 1303.7243
2016-03-23 12:00 | 1.5 | 3750 | 1240 | 1673.3333 | 96.71% | 1618.2637 | 1322.6045
2016-03-23 13:00 | 1.5 | 3750 | 1240 | 1673.3333 | 96.95% | 1622.3054 | 1316.5419
2016-03-23 14:00 | 1.5 | 3750 | 1240 | 1673.3333 | 96.97% | 1622.596 | 1316.106
2016-03-23 15:00 | 1.5 | 3750 | 1240 | 1673.3333 | 97.4% | 1629.8957 | 1305.1564
2016-03-23 16:00 | 1.5 | 3750 | 1240 | 1673.3333 | 97.57% | 1632.6401 | 1301.0398
2016-03-23 17:00 | 1.5 | 3750 | 1240 | 1673.3333 | 97.69% | 1634.6757 | 1297.9864
2016-03-23 18:00 | 1.5 | 3750 | 1240 | 1673.3333 | 97.21% | 1626.5665 | 1310.1502
2016-03-23 19:00 | 1.5 | 3750 | 1240 | 1673.3333 | 97.79% | 1636.3078 | 1295.5383
2016-03-23 20:00 | 1.5 | 3750 | 1240 | 1673.3333 | 97.43% | 1630.3246 | 1304.5131
2016-03-23 21:00 | 2 | 4700 | 1240 | 1730 | 97.39% | 1684.7933 | 1330.4134
2016-03-23 22:00 | 2 | 4700 | 1240 | 1730 | 97.46% | 1686.075 | 1327.8501
2016-03-23 23:00 | 2 | 4700 | 1240 | 1730 | 97.72% | 1690.5041 | 1318.9918
2016-03-24 | 2 | 4700 | 1240 | 1730 | 97.7% | 1690.1408 | 1319.7184
2016-03-24 01:00 | 2 | 4700 | 1240 | 1730 | 97.57% | 1687.9361 | 1324.1278
2016-03-24 02:00 | 2 | 4700 | 1240 | 1730 | 97.45% | 1685.8882 | 1328.2235
2016-03-24 03:00 | 2 | 4700 | 1240 | 1730 | 97.79% | 1691.7579 | 1316.4842
2016-03-24 04:00 | 2 | 4700 | 1240 | 1730 | 97.68% | 1689.8725 | 1320.255
2016-03-24 05:00 | 2 | 4700 | 1240 | 1730 | 97.55% | 1687.6909 | 1324.6181
2016-03-24 06:00 | 2 | 4700 | 1240 | 1730 | 97.14% | 1680.4814 | 1339.0373
2016-03-24 07:00 | 1.5 | 3750 | 1240 | 1673.3333 | 97.3% | 1628.0887 | 1307.867
2016-03-24 08:00 | 1.5 | 3750 | 1240 | 1673.3333 | 97.23% | 1626.9986 | 1309.5021
2016-03-24 09:00 | 1.5 | 3750 | 1240 | 1673.3333 | 97.41% | 1629.9662 | 1305.0506
2016-03-24 10:00 | 1.5 | 3750 | 1240 | 1673.3333 | 97.51% | 1631.7085 | 1302.4372
2016-03-24 11:00 | 1.5 | 3750 | 1240 | 1673.3333 | 97.46% | 1630.8505 | 1303.7243
2016-03-24 12:00 | 1.5 | 3750 | 1240 | 1673.3333 | 96.71% | 1618.2637 | 1322.6045
2016-03-24 13:00 | 1.5 | 3750 | 1240 | 1673.3333 | 96.95% | 1622.3054 | 1316.5419
2016-03-24 14:00 | 2 | 4700 | 1240 | 1730 | 96.97% | 1677.5444 | 1344.9111
2016-03-24 15:00 | 2 | 4700 | 1240 | 1730 | 97.4% | 1685.0914 | 1329.8172
2016-03-24 16:00 | 2 | 4700 | 1240 | 1730 | 97.57% | 1687.9288 | 1324.1425
2016-03-24 17:00 | 2 | 4700 | 1240 | 1730 | 97.69% | 1690.0333 | 1319.9335
2016-03-24 18:00 | 2 | 4700 | 1240 | 1730 | 97.21% | 1681.6495 | 1336.7011
2016-03-24 19:00 | 2 | 4700 | 1240 | 1730 | 97.79% | 1691.7206 | 1316.5587
2016-03-24 20:00 | 2 | 4700 | 1240 | 1730 | 97.43% | 1685.5348 | 1328.9304
2016-03-24 21:00 | 2 | 4700 | 1240 | 1730 | 97.39% | 1684.7933 | 1330.4134
2016-03-24 22:00 | 2 | 4700 | 1240 | 1730 | 97.46% | 1686.075 | 1327.8501
2016-03-24 23:00 | 2 | 4700 | 1240 | 1730 | 97.72% | 1690.5041 | 1318.9918
2016-03-25 | 2 | 4700 | 1240 | 1730 | 97.7% | 1690.1408 | 1319.7184
2016-03-25 01:00 | 2 | 4700 | 1240 | 1730 | 97.57% | 1687.9361 | 1324.1278
2016-03-25 02:00 | 2 | 4700 | 1240 | 1730 | 97.45% | 1685.8882 | 1328.2235
2016-03-25 03:00 | 2 | 4700 | 1240 | 1730 | 97.79% | 1691.7579 | 1316.4842
2016-03-25 04:00 | 2 | 4700 | 1240 | 1730 | 97.68% | 1689.8725 | 1320.255
2016-03-25 05:00 | 2 | 4700 | 1240 | 1730 | 97.55% | 1687.6909 | 1324.6181
2016-03-25 06:00 | 2 | 4700 | 1240 | 1730 | 97.14% | 1680.4814 | 1339.0373
2016-03-25 07:00 | 2 | 4700 | 1240 | 1730 | 97.3% | 1683.2232 | 1333.5537
2016-03-25 08:00 | 2 | 4700 | 1240 | 1730 | 97.23% | 1682.0962 | 1335.8077
2016-03-25 09:00 | 2 | 4700 | 1240 | 1730 | 97.41% | 1685.1643 | 1329.6714
2016-03-25 10:00 | 2 | 4700 | 1240 | 1730 | 97.51% | 1686.9656 | 1326.0688
2016-03-25 11:00 | 2 | 4700 | 1240 | 1730 | 97.46% | 1686.0785 | 1327.843
2016-03-25 12:00 | 1.5 | 3750 | 1240 | 1673.3333 | 96.71% | 1618.2637 | 1322.6045
2016-03-25 13:00 | 1.5 | 3750 | 1240 | 1673.3333 | 96.95% | 1622.3054 | 1316.5419
2016-03-25 14:00 | 1.5 | 3750 | 1240 | 1673.3333 | 96.97% | 1622.596 | 1316.106
2016-03-25 15:00 | 1.4 | 3370 | 1240 | 1521.4286 | 97.4% | 1481.9342 | 1295.2921
2016-03-25 16:00 | 1.4 | 3370 | 1240 | 1521.4286 | 97.57% | 1484.4295 | 1291.7987
2016-03-25 17:00 | 1.4 | 3370 | 1240 | 1521.4286 | 97.69% | 1486.2803 | 1289.2076
2016-03-25 18:00 | 1.4 | 3370 | 1240 | 1521.4286 | 97.21% | 1478.9072 | 1299.5299
2016-03-25 19:00 | 1.4 | 3370 | 1240 | 1521.4286 | 97.79% | 1487.7642 | 1287.1301
2016-03-25 20:00 | 1.4 | 3370 | 1240 | 1521.4286 | 97.43% | 1482.3242 | 1294.7461
2016-03-25 21:00 | 1.4 | 3370 | 1240 | 1521.4286 | 97.39% | 1481.6721 | 1295.6591
2016-03-25 22:00 | 1.4 | 3370 | 1240 | 1521.4286 | 97.46% | 1482.7992 | 1294.0811
2016-03-25 23:00 | 1.5 | 3750 | 1240 | 1673.3333 | 97.72% | 1635.1311 | 1297.3033
2016-03-26 | 1.5 | 3750 | 1240 | 1673.3333 | 97.7% | 1634.7798 | 1297.8304
2016-03-26 01:00 | 1.5 | 3750 | 1240 | 1673.3333 | 97.57% | 1632.6472 | 1301.0292
2016-03-26 02:00 | 1.5 | 3750 | 1240 | 1673.3333 | 97.45% | 1630.6665 | 1304.0003
2016-03-26 03:00 | 1.5 | 3750 | 1240 | 1673.3333 | 97.79% | 1636.3438 | 1295.4842
2016-03-26 04:00 | 1.5 | 3750 | 1240 | 1673.3333 | 97.68% | 1634.5202 | 1298.2197
2016-03-26 05:00 | 1.5 | 3750 | 1240 | 1673.3333 | 97.55% | 1632.4101 | 1301.3848
2016-03-26 06:00 | 1.5 | 3750 | 1240 | 1673.3333 | 97.14% | 1625.4367 | 1311.845
2016-03-26 07:00 | 1.5 | 3750 | 1240 | 1673.3333 | 97.3% | 1628.0887 | 1307.867
2016-03-26 08:00 | 1.5 | 3750 | 1240 | 1673.3333 | 97.23% | 1626.9986 | 1309.5021
2016-03-26 09:00 | 1.5 | 3750 | 1240 | 1673.3333 | 97.41% | 1629.9662 | 1305.0506
2016-03-26 10:00 | 1.5 | 3750 | 1240 | 1673.3333 | 97.51% | 1631.7085 | 1302.4372
2016-03-26 11:00 | 2 | 4700 | 1240 | 1730 | 97.46% | 1686.0785 | 1327.843
2016-03-26 12:00 | 2 | 4700 | 1240 | 1730 | 96.71% | 1673.0654 | 1353.8692
2016-03-26 13:00 | 2 | 4700 | 1240 | 1730 | 96.95% | 1677.244 | 1345.5119
2016-03-26 14:00 | 2 | 4700 | 1240 | 1730 | 96.97% | 1677.5444 | 1344.9111
2016-03-26 15:00 | 2 | 4700 | 1240 | 1730 | 97.4% | 1685.0914 | 1329.8172
2016-03-26 16:00 | 2 | 4700 | 1240 | 1730 | 97.57% | 1687.9288 | 1324.1425
2016-03-26 17:00 | 2 | 4700 | 1240 | 1730 | 97.69% | 1690.0333 | 1319.9335
2016-03-26 18:00 | 2 | 4700 | 1240 | 1730 | 97.21% | 1681.6495 | 1336.7011
2016-03-26 19:00 | 2 | 4700 | 1240 | 1730 | 97.79% | 1691.7206 | 1316.5587
2016-03-26 20:00 | 2 | 4700 | 1240 | 1730 | 97.43% | 1685.5348 | 1328.9304
2016-03-26 21:00 | 2 | 4700 | 1240 | 1730 | 97.39% | 1684.7933 | 1330.4134
2016-03-26 22:00 | 2 | 4700 | 1240 | 1730 | 97.46% | 1686.075 | 1327.8501
2016-03-26 23:00 | 2 | 4700 | 1240 | 1730 | 97.72% | 1690.5041 | 1318.9918
2016-03-27 | 2 | 4700 | 1240 | 1730 | 97.7% | 1690.1408 | 1319.7184
2016-03-27 01:00 | 2 | 4700 | 1240 | 1730 | 97.57% | 1687.9361 | 1324.1278
2016-03-27 02:00 | 2 | 4700 | 1240 | 1730 | 97.45% | 1685.8882 | 1328.2235
2016-03-27 03:00 | 2 | 4700 | 1240 | 1730 | 97.79% | 1691.7579 | 1316.4842
2016-03-27 04:00 | 2 | 4700 | 1240 | 1730 | 97.68% | 1689.8725 | 1320.255
2016-03-27 05:00 | 2 | 4700 | 1240 | 1730 | 97.55% | 1687.6909 | 1324.6181
2016-03-27 06:00 | 2 | 4700 | 1240 | 1730 | 97.14% | 1680.4814 | 1339.0373
2016-03-27 07:00 | 2 | 4700 | 1240 | 1730 | 97.3% | 1683.2232 | 1333.5537
2016-03-27 08:00 | 2 | 4700 | 1240 | 1730 | 97.23% | 1682.0962 | 1335.8077
2016-03-27 09:00 | 2 | 4700 | 1240 | 1730 | 97.41% | 1685.1643 | 1329.6714
2016-03-27 10:00 | 2 | 4700 | 1240 | 1730 | 97.51% | 1686.9656 | 1326.0688
2016-03-27 11:00 | 2 | 4700 | 1240 | 1730 | 97.46% | 1686.0785 | 1327.843
2016-03-27 12:00 | 2 | 4700 | 1240 | 1730 | 96.71% | 1673.0654 | 1353.8692
2016-03-27 13:00 | 2 | 4700 | 1240 | 1730 | 96.95% | 1677.244 | 1345.5119
2016-03-27 14:00 | 2 | 4700 | 1240 | 1730 | 96.97% | 1677.5444 | 1344.9111
2016-03-27 15:00 | 2 | 4700 | 1240 | 1730 | 97.4% | 1685.0914 | 1329.8172
2016-03-27 16:00 | 2 | 4700 | 1240 | 1730 | 97.57% | 1687.9288 | 1324.1425
2016-03-27 17:00 | 2 | 4700 | 1240 | 1730 | 97.69% | 1690.0333 | 1319.9335
2016-03-27 18:00 | 2 | 4700 | 1240 | 1730 | 97.21% | 1681.6495 | 1336.7011
2016-03-27 19:00 | 2 | 4700 | 1240 | 1730 | 97.79% | 1691.7206 | 1316.5587
2016-03-27 20:00 | 1.5 | 3750 | 1240 | 1673.3333 | 97.43% | 1630.3246 | 1304.5131
2016-03-27 21:00 | 1.5 | 3750 | 1240 | 1673.3333 | 97.39% | 1629.6074 | 1305.5889
2016-03-27 22:00 | 1.5 | 3750 | 1240 | 1673.3333 | 97.46% | 1630.8471 | 1303.7294
2016-03-27 23:00 | 1.5 | 3750 | 1240 | 1673.3333 | 97.72% | 1635.1311 | 1297.3033
2016-03-28 | 1.5 | 3750 | 1240 | 1673.3333 | 97.7% | 1634.7798 | 1297.8304
2016-03-28 01:00 | 1.5 | 3750 | 1240 | 1673.3333 | 97.57% | 1632.6472 | 1301.0292
2016-03-28 02:00 | 1.5 | 3750 | 1240 | 1673.3333 | 97.45% | 1630.6665 | 1304.0003
2016-03-28 03:00 | 1.5 | 3750 | 1240 | 1673.3333 | 97.79% | 1636.3438 | 1295.4842
2016-03-28 04:00 | 1.5 | 3750 | 1240 | 1673.3333 | 97.68% | 1634.5202 | 1298.2197
2016-03-28 05:00 | 1.5 | 3750 | 1240 | 1673.3333 | 97.55% | 1632.4101 | 1301.3848
2016-03-28 06:00 | 1.5 | 3750 | 1240 | 1673.3333 | 97.14% | 1625.4367 | 1311.845
2016-03-28 07:00 | 1.5 | 3750 | 1240 | 1673.3333 | 97.3% | 1628.0887 | 1307.867
2016-03-28 08:00 | 1.5 | 3750 | 1240 | 1673.3333 | 97.23% | 1626.9986 | 1309.5021
2016-03-28 09:00 | 1.5 | 3750 | 1240 | 1673.3333 | 97.41% | 1629.9662 | 1305.0506
2016-03-28 10:00 | 1.5 | 3750 | 1240 | 1673.3333 | 97.51% | 1631.7085 | 1302.4372
2016-03-28 11:00 | 1.5 | 3750 | 1240 | 1673.3333 | 97.46% | 1630.8505 | 1303.7243
2016-03-28 12:00 | 1.5 | 3750 | 1240 | 1673.3333 | 96.71% | 1618.2637 | 1322.6045
2016-03-28 13:00 | 1.5 | 3750 | 1240 | 1673.3333 | 96.95% | 1622.3054 | 1316.5419
2016-03-28 14:00 | 1.5 | 3750 | 1240 | 1673.3333 | 96.97% | 1622.596 | 1316.106
2016-03-28 15:00 | 1.5 | 3750 | 1240 | 1673.3333 | 97.4% | 1629.8957 | 1305.1564
2016-03-28 16:00 | 1.5 | 3750 | 1240 | 1673.3333 | 97.57% | 1632.6401 | 1301.0398
2016-03-28 17:00 | 1.5 | 3750 | 1240 | 1673.3333 | 97.69% | 1634.6757 | 1297.9864
2016-03-28 18:00 | 1.4 | 3370 | 1240 | 1521.4286 | 97.21% | 1478.9072 | 1299.5299
2016-03-28 19:00 | 1.3 | 3100 | 1240 | 1430.7692 | 97.79% | 1399.1109 | 1281.1559
2016-03-28 20:00 | 1.25 | 3040 | 1240 | 1440 | 97.43% | 1402.9885 | 1286.2643
2016-03-28 21:00 | 1.25 | 3040 | 1240 | 1440 | 97.39% | 1402.3713 | 1287.0358
2016-03-28 22:00 | 1.3 | 3100 | 1240 | 1430.7692 | 97.46% | 1394.4417 | 1287.2258
2016-03-28 23:00 | 1.3 | 3100 | 1240 | 1430.7692 | 97.72% | 1398.1048 | 1282.4638
2016-03-29 | 1.3 | 3100 | 1240 | 1430.7692 | 97.7% | 1397.8043 | 1282.8544
2016-03-29 01:00 | 1.3 | 3100 | 1240 | 1430.7692 | 97.57% | 1395.9809 | 1285.2248
2016-03-29 02:00 | 1.4 | 3370 | 1240 | 1521.4286 | 97.45% | 1482.635 | 1294.311
2016-03-29 03:00 | 1.4 | 3370 | 1240 | 1521.4286 | 97.79% | 1487.797 | 1287.0842
2016-03-29 04:00 | 1.4 | 3370 | 1240 | 1521.4286 | 97.68% | 1486.1389 | 1289.4055
2016-03-29 05:00 | 1.4 | 3370 | 1240 | 1521.4286 | 97.55% | 1484.2203 | 1292.0915
2016-03-29 06:00 | 1.4 | 3370 | 1240 | 1521.4286 | 97.14% | 1477.88 | 1300.968
2016-03-29 07:00 | 1.4 | 3370 | 1240 | 1521.4286 | 97.3% | 1480.2912 | 1297.5923
2016-03-29 08:00 | 1.4 | 3370 | 1240 | 1521.4286 | 97.23% | 1479.3001 | 1298.9799
2016-03-29 09:00 | 1.3 | 3100 | 1240 | 1430.7692 | 97.41% | 1393.6886 | 1288.2049
2016-03-29 10:00 | 1.3 | 3100 | 1240 | 1430.7692 | 97.51% | 1395.1783 | 1286.2682
2016-03-29 11:00 | 1.3 | 3100 | 1240 | 1430.7692 | 97.46% | 1394.4446 | 1287.222
2016-03-29 12:00 | 1.3 | 3100 | 1240 | 1430.7692 | 96.71% | 1383.6824 | 1301.2129
2016-03-29 13:00 | 1.3 | 3100 | 1240 | 1430.7692 | 96.95% | 1387.1382 | 1296.7203
2016-03-29 14:00 | 1.3 | 3100 | 1240 | 1430.7692 | 96.97% | 1387.3867 | 1296.3973
2016-03-29 15:00 | 1.3 | 3100 | 1240 | 1430.7692 | 97.4% | 1393.6283 | 1288.2832
2016-03-29 16:00 | 1.3 | 3100 | 1240 | 1430.7692 | 97.57% | 1395.9749 | 1285.2327
2016-03-29 17:00 | 1.3 | 3100 | 1240 | 1430.7692 | 97.69% | 1397.7154 | 1282.97
2016-03-29 18:00 | 1.3 | 3100 | 1240 | 1430.7692 | 97.21% | 1390.7817 | 1291.9838
2016-03-29 19:00 | 1.4 | 3370 | 1240 | 1521.4286 | 97.79% | 1487.7642 | 1287.1301
2016-03-29 20:00 | 1.4 | 3370 | 1240 | 1521.4286 | 97.43% | 1482.3242 | 1294.7461
2016-03-29 21:00 | 1.5 | 3750 | 1240 | 1673.3333 | 97.39% | 1629.6074 | 1305.5889
2016-03-29 22:00 | 2 | 4700 | 1240 | 1730 | 97.46% | 1686.075 | 1327.8501
2016-03-29 23:00 | 2 | 4700 | 1240 | 1730 | 97.72% | 1690.5041 | 1318.9918
2016-03-30 | 2 | 4700 | 1240 | 1730 | 97.7% | 1690.1408 | 1319.7184
2016-03-30 01:00 | 2 | 4700 | 1240 | 1730 | 97.57% | 1687.9361 | 1324.1278
2016-03-30 02:00 | 2 | 4700 | 1240 | 1730 | 97.45% | 1685.8882 | 1328.2235
2016-03-30 03:00 | 2 | 4700 | 1240 | 1730 | 97.79% | 1691.7579 | 1316.4842
2016-03-30 04:00 | 2 | 4700 | 1240 | 1730 | 97.68% | 1689.8725 | 1320.255
2016-03-30 05:00 | 2 | 4700 | 1240 | 1730 | 97.55% | 1687.6909 | 1324.6181
2016-03-30 06:00 | 2 | 4700 | 1240 | 1730 | 97.14% | 1680.4814 | 1339.0373
2016-03-30 07:00 | 1.5 | 3750 | 1240 | 1673.3333 | 97.3% | 1628.0887 | 1307.867
2016-03-30 08:00 | 1.5 | 3750 | 1240 | 1673.3333 | 97.23% | 1626.9986 | 1309.5021
2016-03-30 09:00 | 1.4 | 3370 | 1240 | 1521.4286 | 97.41% | 1481.9983 | 1295.2023
2016-03-30 10:00 | 1.4 | 3370 | 1240 | 1521.4286 | 97.51% | 1483.5824 | 1292.9846
2016-03-30 11:00 | 1.4 | 3370 | 1240 | 1521.4286 | 97.46% | 1482.8023 | 1294.0768
2016-03-30 12:00 | 1.4 | 3370 | 1240 | 1521.4286 | 96.71% | 1471.3581 | 1310.0987
2016-03-30 13:00 | 1.4 | 3370 | 1240 | 1521.4286 | 96.95% | 1475.0329 | 1304.9539
2016-03-30 14:00 | 1.4 | 3370 | 1240 | 1521.4286 | 96.97% | 1475.2971 | 1304.584
2016-03-30 15:00 | 1.5 | 3750 | 1240 | 1673.3333 | 97.4% | 1629.8957 | 1305.1564
2016-03-30 16:00 | 1.5 | 3750 | 1240 | 1673.3333 | 97.57% | 1632.6401 | 1301.0398
2016-03-30 17:00 | 1.5 | 3750 | 1240 | 1673.3333 | 97.69% | 1634.6757 | 1297.9864
2016-03-30 18:00 | 1.5 | 3750 | 1240 | 1673.3333 | 97.21% | 1626.5665 | 1310.1502
2016-03-30 19:00 | 1.5 | 3750 | 1240 | 1673.3333 | 97.79% | 1636.3078 | 1295.5383
2016-03-30 20:00 | 1.5 | 3750 | 1240 | 1673.3333 | 97.43% | 1630.3246 | 1304.5131
2016-03-30 21:00 | 1.5 | 3750 | 1240 | 1673.3333 | 97.39% | 1629.6074 | 1305.5889
2016-03-30 22:00 | 2 | 4700 | 1240 | 1730 | 97.46% | 1686.075 | 1327.8501
2016-03-30 23:00 | 2.2 | 5200 | 1240 | 1800 | 97.63% | 1757.3194 | 1333.8973
2016-03-31 | 2.2 | 5200 | 1240 | 1800 | 97.75% | 1759.5583 | 1328.9716
2016-03-31 01:00 | 2.2 | 5200 | 1240 | 1800 | 97.62% | 1757.1399 | 1334.2922
2016-03-31 02:00 | 2.2 | 5200 | 1240 | 1800 | 97.81% | 1760.4954 | 1326.9102
2016-03-31 03:00 | 2.2 | 5200 | 1240 | 1800 | 97.72% | 1759.0096 | 1330.1789
2016-03-31 04:00 | 2 | 4700 | 1240 | 1730 | 97.78% | 1691.5123 | 1316.9755
2016-03-31 05:00 | 2 | 4700 | 1240 | 1730 | 98.14% | 1697.7913 | 1304.4174
2016-03-31 06:00 | 2 | 4700 | 1240 | 1730 | 98% | 1695.4191 | 1309.1617
2016-03-31 07:00 | 2 | 4700 | 1240 | 1730 | 97.92% | 1694.0595 | 1311.881
2016-03-31 08:00 | 2 | 4700 | 1240 | 1730 | 97.98% | 1695.0528 | 1309.8943
2016-03-31 09:00 | 2 | 4700 | 1240 | 1730 | 97.98% | 1695.0698 | 1309.8603
2016-03-31 10:00 | 1.5 | 3750 | 1240 | 1673.3333 | 97.42% | 1630.0803 | 1304.8796
2016-03-31 11:00 | 1.5 | 3750 | 1240 | 1673.3333 | 97.46% | 1630.8356 | 1303.7466
2016-03-31 12:00 | 1.4 | 3370 | 1240 | 1521.4286 | 97.45% | 1482.6109 | 1294.3448
2016-03-31 13:00 | 1.4 | 3370 | 1240 | 1521.4286 | 97.54% | 1484.0672 | 1292.306
2016-03-31 14:00 | 1.4 | 3370 | 1240 | 1521.4286 | 97.51% | 1483.5447 | 1293.0374
2016-03-31 15:00 | 1.4 | 3370 | 1240 | 1521.4286 | 97.76% | 1487.355 | 1287.703
2016-03-31 16:00 | 1.4 | 3370 | 1240 | 1521.4286 | 97.95% | 1490.2157 | 1283.698
2016-03-31 17:00 | 1.5 | 3750 | 1240 | 1673.3333 | 98.11% | 1641.7771 | 1287.3343
2016-03-31 18:00 | 1.5 | 3750 | 1240 | 1673.3333 | 98.19% | 1643.0328 | 1285.4508
2016-03-31 19:00 | 1.5 | 3750 | 1240 | 1673.3333 | 98.19% | 1643.0715 | 1285.3927
2016-03-31 20:00 | 1.5 | 3750 | 1240 | 1673.3333 | 97.81% | 1636.7508 | 1294.8738
2016-03-31 21:00 | 1.5 | 3750 | 1240 | 1673.3333 | 97.77% | 1636.0549 | 1295.9176
2016-03-31 22:00 | 2 | 4700 | 1240 | 1730 | 97.77% | 1691.4408 | 1317.1184
2016-03-31 23:00 | 2 | 4700 | 1240 | 1730 | 97.63% | 1688.9792 | 1322.0416
2016-04-01 | 2.2 | 5200 | 1240 | 1800 | 97.75% | 1759.5583 | 1328.9716
2016-04-01 01:00 | 2.2 | 5200 | 1240 | 1800 | 97.62% | 1757.1399 | 1334.2922
2016-04-01 02:00 | 2.2 | 5200 | 1240 | 1800 | 97.81% | 1760.4954 | 1326.9102
2016-04-01 03:00 | 2.2 | 5200 | 1240 | 1800 | 97.72% | 1759.0096 | 1330.1789
2016-04-01 04:00 | 2.2 | 5200 | 1240 | 1800 | 97.78% | 1759.955 | 1328.0991
2016-04-01 05:00 | 2.2 | 5200 | 1240 | 1800 | 98.14% | 1766.4881 | 1313.7262
2016-04-01 06:00 | 2.2 | 5200 | 1240 | 1800 | 98% | 1764.0199 | 1319.1562
2016-04-01 07:00 | 2.2 | 5200 | 1240 | 1800 | 97.92% | 1762.6053 | 1322.2684
2016-04-01 08:00 | 2.2 | 5200 | 1240 | 1800 | 97.98% | 1763.6388 | 1319.9946
2016-04-01 09:00 | 2.2 | 5200 | 1240 | 1800 | 97.98% | 1763.6565 | 1319.9557
2016-04-01 10:00 | 2.2 | 5200 | 1240 | 1800 | 97.42% | 1753.4728 | 1342.3599
2016-04-01 11:00 | 2.2 | 5200 | 1240 | 1800 | 97.46% | 1754.2853 | 1340.5724
2016-04-01 12:00 | 2.2 | 5200 | 1240 | 1800 | 97.45% | 1754.0749 | 1341.0353
2016-04-01 13:00 | 2.2 | 5200 | 1240 | 1800 | 97.54% | 1755.7978 | 1337.2449
2016-04-01 14:00 | 2.2 | 5200 | 1240 | 1800 | 97.51% | 1755.1797 | 1338.6047
2016-04-01 15:00 | 2.2 | 5200 | 1240 | 1800 | 97.76% | 1759.6876 | 1328.6873
2016-04-01 16:00 | 2.2 | 5200 | 1240 | 1800 | 97.95% | 1763.0721 | 1321.2414
2016-04-01 17:00 | 2.2 | 5200 | 1240 | 1800 | 98.11% | 1766.0551 | 1314.6788
2016-04-01 18:00 | 2.2 | 5200 | 1240 | 1800 | 98.19% | 1767.4058 | 1311.7072
2016-04-01 19:00 | 2.2 | 5200 | 1240 | 1800 | 98.19% | 1767.4475 | 1311.6155
2016-04-01 20:00 | 2.2 | 5200 | 1240 | 1800 | 97.81% | 1760.6483 | 1326.5738
2016-04-01 21:00 | 2.2 | 5200 | 1240 | 1800 | 97.77% | 1759.8997 | 1328.2206
2016-04-01 22:00 | 2.2 | 5200 | 1240 | 1800 | 97.77% | 1759.8806 | 1328.2627
2016-04-01 23:00 | 2.2 | 5200 | 1240 | 1800 | 97.63% | 1757.3194 | 1333.8973
2016-04-02 | 2.2 | 5200 | 1240 | 1800 | 97.75% | 1759.5583 | 1328.9716
2016-04-02 01:00 | 2.2 | 5200 | 1240 | 1800 | 97.62% | 1757.1399 | 1334.2922
2016-04-02 02:00 | 2.2 | 5200 | 1240 | 1800 | 97.81% | 1760.4954 | 1326.9102
2016-04-02 03:00 | 2.2 | 5200 | 1240 | 1800 | 97.72% | 1759.0096 | 1330.1789
2016-04-02 04:00 | 2.2 | 5200 | 1240 | 1800 | 97.78% | 1759.955 | 1328.0991
2016-04-02 05:00 | 2 | 4700 | 1240 | 1730 | 98.14% | 1697.7913 | 1304.4174
2016-04-02 06:00 | 2 | 4700 | 1240 | 1730 | 98% | 1695.4191 | 1309.1617
2016-04-02 07:00 | 2 | 4700 | 1240 | 1730 | 97.92% | 1694.0595 | 1311.881
2016-04-02 08:00 | 1.5 | 3750 | 1240 | 1673.3333 | 97.98% | 1639.5309 | 1290.7037
2016-04-02 09:00 | 1.5 | 3750 | 1240 | 1673.3333 | 97.98% | 1639.5473 | 1290.679
2016-04-02 10:00 | 1.5 | 3750 | 1240 | 1673.3333 | 97.42% | 1630.0803 | 1304.8796
2016-04-02 11:00 | 1.5 | 3750 | 1240 | 1673.3333 | 97.46% | 1630.8356 | 1303.7466
2016-04-02 12:00 | 1.5 | 3750 | 1240 | 1673.3333 | 97.45% | 1630.64 | 1304.0401
2016-04-02 13:00 | 1.5 | 3750 | 1240 | 1673.3333 | 97.54% | 1632.2416 | 1301.6375
2016-04-02 14:00 | 1.5 | 3750 | 1240 | 1673.3333 | 97.51% | 1631.667 | 1302.4994
2016-04-02 15:00 | 1.5 | 3750 | 1240 | 1673.3333 | 97.76% | 1635.8577 | 1296.2134
2016-04-02 16:00 | 1.5 | 3750 | 1240 | 1673.3333 | 97.95% | 1639.004 | 1291.4939
2016-04-02 17:00 | 1.5 | 3750 | 1240 | 1673.3333 | 98.11% | 1641.7771 | 1287.3343
2016-04-02 18:00 | 1.5 | 3750 | 1240 | 1673.3333 | 98.19% | 1643.0328 | 1285.4508
2016-04-02 19:00 | 1.5 | 3750 | 1240 | 1673.3333 | 98.19% | 1643.0715 | 1285.3927
2016-04-02 20:00 | 1.5 | 3750 | 1240 | 1673.3333 | 97.81% | 1636.7508 | 1294.8738
2016-04-02 21:00 | 1.5 | 3750 | 1240 | 1673.3333 | 97.77% | 1636.0549 | 1295.9176
2016-04-02 22:00 | 1.5 | 3750 | 1240 | 1673.3333 | 97.77% | 1636.0371 | 1295.9443
2016-04-02 23:00 | 1.5 | 3750 | 1240 | 1673.3333 | 97.63% | 1633.6562 | 1299.5157
2016-04-03 | 1.5 | 3750 | 1240 | 1673.3333 | 97.75% | 1635.7376 | 1296.3936
2016-04-03 01:00 | 1.5 | 3750 | 1240 | 1673.3333 | 97.62% | 1633.4893 | 1299.766
2016-04-03 02:00 | 1.5 | 3750 | 1240 | 1673.3333 | 97.81% | 1636.6086 | 1295.087
2016-04-03 03:00 | 1.5 | 3750 | 1240 | 1673.3333 | 97.72% | 1635.2275 | 1297.1588
2016-04-03 04:00 | 1.5 | 3750 | 1240 | 1673.3333 | 97.78% | 1636.1063 | 1295.8406
2016-04-03 05:00 | 1.4 | 3370 | 1240 | 1521.4286 | 98.14% | 1493.103 | 1279.6558
2016-04-03 06:00 | 1.4 | 3370 | 1240 | 1521.4286 | 98% | 1491.0168 | 1282.5764
2016-04-03 07:00 | 1.4 | 3370 | 1240 | 1521.4286 | 97.92% | 1489.8211 | 1284.2504
2016-04-03 08:00 | 1.4 | 3370 | 1240 | 1521.4286 | 97.98% | 1490.6947 | 1283.0274
2016-04-03 09:00 | 1.3 | 3100 | 1240 | 1430.7692 | 97.98% | 1401.8808 | 1277.555
2016-04-03 10:00 | 1.3 | 3100 | 1240 | 1430.7692 | 97.42% | 1393.7861 | 1288.0781
2016-04-03 11:00 | 1.3 | 3100 | 1240 | 1430.7692 | 97.46% | 1394.4319 | 1287.2385
2016-04-03 12:00 | 1.3 | 3100 | 1240 | 1430.7692 | 97.45% | 1394.2646 | 1287.456
2016-04-03 13:00 | 1.4 | 3370 | 1240 | 1521.4286 | 97.54% | 1484.0672 | 1292.306
2016-04-03 14:00 | 1.4 | 3370 | 1240 | 1521.4286 | 97.51% | 1483.5447 | 1293.0374
2016-04-03 15:00 | 1.4 | 3370 | 1240 | 1521.4286 | 97.76% | 1487.355 | 1287.703
2016-04-03 16:00 | 1.4 | 3370 | 1240 | 1521.4286 | 97.95% | 1490.2157 | 1283.698
2016-04-03 17:00 | 1.4 | 3370 | 1240 | 1521.4286 | 98.11% | 1492.737 | 1280.1682
2016-04-03 18:00 | 1.4 | 3370 | 1240 | 1521.4286 | 98.19% | 1493.8787 | 1278.5698
2016-04-03 19:00 | 1.4 | 3370 | 1240 | 1521.4286 | 98.19% | 1493.9139 | 1278.5205
2016-04-03 20:00 | 1.4 | 3370 | 1240 | 1521.4286 | 97.81% | 1488.167 | 1286.5662
2016-04-03 21:00 | 1.4 | 3370 | 1240 | 1521.4286 | 97.77% | 1487.5343 | 1287.452
2016-04-03 22:00 | 1.5 | 3750 | 1240 | 1673.3333 | 97.77% | 1636.0371 | 1295.9443
2016-04-03 23:00 | 1.5 | 3750 | 1240 | 1673.3333 | 97.63% | 1633.6562 | 1299.5157
2016-04-04 | 2 | 4700 | 1240 | 1730 | 97.75% | 1691.1311 | 1317.7379
2016-04-04 01:00 | 2 | 4700 | 1240 | 1730 | 97.62% | 1688.8067 | 1322.3866
2016-04-04 02:00 | 2 | 4700 | 1240 | 1730 | 97.81% | 1692.0316 | 1315.9367
2016-04-04 03:00 | 2 | 4700 | 1240 | 1730 | 97.72% | 1690.6037 | 1318.7926
2016-04-04 04:00 | 2 | 4700 | 1240 | 1730 | 97.78% | 1691.5123 | 1316.9755
2016-04-04 05:00 | 2 | 4700 | 1240 | 1730 | 98.14% | 1697.7913 | 1304.4174
2016-04-04 06:00 | 2 | 4700 | 1240 | 1730 | 98% | 1695.4191 | 1309.1617
2016-04-04 07:00 | 2 | 4700 | 1240 | 1730 | 97.92% | 1694.0595 | 1311.881
2016-04-04 08:00 | 1.5 | 3750 | 1240 | 1673.3333 | 97.98% | 1639.5309 | 1290.7037
2016-04-04 09:00 | 1.5 | 3750 | 1240 | 1673.3333 | 97.98% | 1639.5473 | 1290.679
2016-04-04 10:00 | 1.5 | 3750 | 1240 | 1673.3333 | 97.42% | 1630.0803 | 1304.8796
2016-04-04 11:00 | 1.5 | 3750 | 1240 | 1673.3333 | 97.46% | 1630.8356 | 1303.7466
2016-04-04 12:00 | 1.5 | 3750 | 1240 | 1673.3333 | 97.45% | 1630.64 | 1304.0401
2016-04-04 13:00 | 1.5 | 3750 | 1240 | 1673.3333 | 97.54% | 1632.2416 | 1301.6375
2016-04-04 14:00 | 1.4 | 3370 | 1240 | 1521.4286 | 97.51% | 1483.5447 | 1293.0374
2016-04-04 15:00 | 1.4 | 3370 | 1240 | 1521.4286 | 97.76% | 1487.355 | 1287.703
2016-04-04 16:00 | 1.4 | 3370 | 1240 | 1521.4286 | 97.95% | 1490.2157 | 1283.698
2016-04-04 17:00 | 1.4 | 3370 | 1240 | 1521.4286 | 98.11% | 1492.737 | 1280.1682
2016-04-04 18:00 | 1.3 | 3100 | 1240 | 1430.7692 | 98.19% | 1404.861 | 1273.6807
2016-04-04 19:00 | 1.3 | 3100 | 1240 | 1430.7692 | 98.19% | 1404.8941 | 1273.6376
2016-04-04 20:00 | 1.3 | 3100 | 1240 | 1430.7692 | 97.81% | 1399.4897 | 1280.6634
2016-04-04 21:00 | 1.3 | 3100 | 1240 | 1430.7692 | 97.77% | 1398.8946 | 1281.437
2016-04-04 22:00 | 1.4 | 3370 | 1240 | 1521.4286 | 97.77% | 1487.5181 | 1287.4746
2016-04-04 23:00 | 1.5 | 3750 | 1240 | 1673.3333 | 97.63% | 1633.6562 | 1299.5157
2016-04-05 | 2 | 4700 | 1240 | 1730 | 97.75% | 1691.1311 | 1317.7379
2016-04-05 01:00 | 2 | 4700 | 1240 | 1730 | 97.62% | 1688.8067 | 1322.3866
2016-04-05 02:00 | 2 | 4700 | 1240 | 1730 | 97.81% | 1692.0316 | 1315.9367
2016-04-05 03:00 | 2 | 4700 | 1240 | 1730 | 97.72% | 1690.6037 | 1318.7926
2016-04-05 04:00 | 2 | 4700 | 1240 | 1730 | 97.78% | 1691.5123 | 1316.9755
2016-04-05 05:00 | 2 | 4700 | 1240 | 1730 | 98.14% | 1697.7913 | 1304.4174
2016-04-05 06:00 | 1.5 | 3750 | 1240 | 1673.3333 | 98% | 1639.8852 | 1290.1722
2016-04-05 07:00 | 1.5 | 3750 | 1240 | 1673.3333 | 97.92% | 1638.5701 | 1292.1449
2016-04-05 08:00 | 1.5 | 3750 | 1240 | 1673.3333 | 97.98% | 1639.5309 | 1290.7037
2016-04-05 09:00 | 1.5 | 3750 | 1240 | 1673.3333 | 97.98% | 1639.5473 | 1290.679
2016-04-05 10:00 | 1.5 | 3750 | 1240 | 1673.3333 | 97.42% | 1630.0803 | 1304.8796
2016-04-05 11:00 | 1.5 | 3750 | 1240 | 1673.3333 | 97.46% | 1630.8356 | 1303.7466
2016-04-05 12:00 | 1.5 | 3750 | 1240 | 1673.3333 | 97.45% | 1630.64 | 1304.0401
2016-04-05 13:00 | 1.4 | 3370 | 1240 | 1521.4286 | 97.54% | 1484.0672 | 1292.306
2016-04-05 14:00 | 1.4 | 3370 | 1240 | 1521.4286 | 97.51% | 1483.5447 | 1293.0374
2016-04-05 15:00 | 1.4 | 3370 | 1240 | 1521.4286 | 97.76% | 1487.355 | 1287.703
2016-04-05 16:00 | 1.4 | 3370 | 1240 | 1521.4286 | 97.95% | 1490.2157 | 1283.698
2016-04-05 17:00 | 1.4 | 3370 | 1240 | 1521.4286 | 98.11% | 1492.737 | 1280.1682
2016-04-05 18:00 | 1.4 | 3370 | 1240 | 1521.4286 | 98.19% | 1493.8787 | 1278.5698
2016-04-05 19:00 | 1.4 | 3370 | 1240 | 1521.4286 | 98.19% | 1493.9139 | 1278.5205
2016-04-05 20:00 | 1.4 | 3370 | 1240 | 1521.4286 | 97.81% | 1488.167 | 1286.5662
2016-04-05 21:00 | 1.5 | 3750 | 1240 | 1673.3333 | 97.77% | 1636.0549 | 1295.9176
2016-04-05 22:00 | 2 | 4700 | 1240 | 1730 | 97.77% | 1691.4408 | 1317.1184
2016-04-05 23:00 | 2.2 | 5200 | 1240 | 1800 | 97.63% | 1757.3194 | 1333.8973
2016-04-06 | 2.2 | 5200 | 1240 | 1800 | 97.75% | 1759.5583 | 1328.9716
2016-04-06 01:00 | 2.2 | 5200 | 1240 | 1800 | 97.62% | 1757.1399 | 1334.2922
2016-04-06 02:00 | 2.2 | 5200 | 1240 | 1800 | 97.81% | 1760.4954 | 1326.9102
2016-04-06 03:00 | 2.2 | 5200 | 1240 | 1800 | 97.72% | 1759.0096 | 1330.1789
2016-04-06 04:00 | 2.2 | 5200 | 1240 | 1800 | 97.78% | 1759.955 | 1328.0991
2016-04-06 05:00 | 2 | 4700 | 1240 | 1730 | 98.14% | 1697.7913 | 1304.4174
2016-04-06 06:00 | 2 | 4700 | 1240 | 1730 | 98% | 1695.4191 | 1309.1617
2016-04-06 07:00 | 2 | 4700 | 1240 | 1730 | 97.92% | 1694.0595 | 1311.881
2016-04-06 08:00 | 2 | 4700 | 1240 | 1730 | 97.98% | 1695.0528 | 1309.8943
2016-04-06 09:00 | 2 | 4700 | 1240 | 1730 | 97.98% | 1695.0698 | 1309.8603
2016-04-06 10:00 | 2 | 4700 | 1240 | 1730 | 97.42% | 1685.2822 | 1329.4356
2016-04-06 11:00 | 1.5 | 3750 | 1240 | 1673.3333 | 97.46% | 1630.8356 | 1303.7466
2016-04-06 12:00 | 1.5 | 3750 | 1240 | 1673.3333 | 97.45% | 1630.64 | 1304.0401
2016-04-06 13:00 | 1.5 | 3750 | 1240 | 1673.3333 | 97.54% | 1632.2416 | 1301.6375
2016-04-06 14:00 | 1.4 | 3370 | 1240 | 1521.4286 | 97.51% | 1483.5447 | 1293.0374
2016-04-06 15:00 | 1.4 | 3370 | 1240 | 1521.4286 | 97.76% | 1487.355 | 1287.703
2016-04-06 16:00 | 1.4 | 3370 | 1240 | 1521.4286 | 97.95% | 1490.2157 | 1283.698
2016-04-06 17:00 | 1.4 | 3370 | 1240 | 1521.4286 | 98.11% | 1492.737 | 1280.1682
2016-04-06 18:00 | 1.4 | 3370 | 1240 | 1521.4286 | 98.19% | 1493.8787 | 1278.5698
2016-04-06 19:00 | 1.4 | 3370 | 1240 | 1521.4286 | 98.19% | 1493.9139 | 1278.5205
2016-04-06 20:00 | 1.4 | 3370 | 1240 | 1521.4286 | 97.81% | 1488.167 | 1286.5662
2016-04-06 21:00 | 1.4 | 3370 | 1240 | 1521.4286 | 97.77% | 1487.5343 | 1287.452
2016-04-06 22:00 | 1.4 | 3370 | 1240 | 1521.4286 | 97.77% | 1487.5181 | 1287.4746
2016-04-06 23:00 | 1.5 | 3750 | 1240 | 1673.3333 | 97.63% | 1633.6562 | 1299.5157
2016-04-07 | 2 | 4700 | 1240 | 1730 | 97.75% | 1691.1311 | 1317.7379
2016-04-07 01:00 | 2 | 4700 | 1240 | 1730 | 97.62% | 1688.8067 | 1322.3866
2016-04-07 02:00 | 2 | 4700 | 1240 | 1730 | 97.81% | 1692.0316 | 1315.9367
2016-04-07 03:00 | 2 | 4700 | 1240 | 1730 | 97.72% | 1690.6037 | 1318.7926
2016-04-07 04:00 | 2 | 4700 | 1240 | 1730 | 97.78% | 1691.5123 | 1316.9755
2016-04-07 05:00 | 2 | 4700 | 1240 | 1730 | 98.14% | 1697.7913 | 1304.4174
2016-04-07 06:00 | 2 | 4700 | 1240 | 1730 | 98% | 1695.4191 | 1309.1617
2016-04-07 07:00 | 2 | 4700 | 1240 | 1730 | 97.92% | 1694.0595 | 1311.881
2016-04-07 08:00 | 1.5 | 3750 | 1240 | 1673.3333 | 97.98% | 1639.5309 | 1290.7037
2016-04-07 09:00 | 1.5 | 3750 | 1240 | 1673.3333 | 97.98% | 1639.5473 | 1290.679
2016-04-07 10:00 | 1.5 | 3750 | 1240 | 1673.3333 | 97.42% | 1630.0803 | 1304.8796
2016-04-07 11:00 | 1.5 | 3750 | 1240 | 1673.3333 | 97.46% | 1630.8356 | 1303.7466
2016-04-07 12:00 | 1.5 | 3750 | 1240 | 1673.3333 | 97.45% | 1630.64 | 1304.0401
2016-04-07 13:00 | 1.5 | 3750 | 1240 | 1673.3333 | 97.54% | 1632.2416 | 1301.6375
2016-04-07 14:00 | 1.5 | 3750 | 1240 | 1673.3333 | 97.51% | 1631.667 | 1302.4994
2016-04-07 15:00 | 1.5 | 3750 | 1240 | 1673.3333 | 97.76% | 1635.8577 | 1296.2134
2016-04-07 16:00 | 1.5 | 3750 | 1240 | 1673.3333 | 97.95% | 1639.004 | 1291.4939
2016-04-07 17:00 | 1.5 | 3750 | 1240 | 1673.3333 | 98.11% | 1641.7771 | 1287.3343
2016-04-07 18:00 | 1.5 | 3750 | 1240 | 1673.3333 | 98.19% | 1643.0328 | 1285.4508
2016-04-07 19:00 | 1.5 | 3750 | 1240 | 1673.3333 | 98.19% | 1643.0715 | 1285.3927
2016-04-07 20:00 | 1.5 | 3750 | 1240 | 1673.3333 | 97.81% | 1636.7508 | 1294.8738
2016-04-07 21:00 | 1.5 | 3750 | 1240 | 1673.3333 | 97.77% | 1636.0549 | 1295.9176
2016-04-07 22:00 | 1.5 | 3750 | 1240 | 1673.3333 | 97.77% | 1636.0371 | 1295.9443
2016-04-07 23:00 | 1.5 | 3750 | 1240 | 1673.3333 | 97.63% | 1633.6562 | 1299.5157
2016-04-08 | 1.5 | 3750 | 1240 | 1673.3333 | 97.75% | 1635.7376 | 1296.3936
2016-04-08 01:00 | 1.5 | 3750 | 1240 | 1673.3333 | 97.62% | 1633.4893 | 1299.766
2016-04-08 02:00 | 1.5 | 3750 | 1240 | 1673.3333 | 97.81% | 1636.6086 | 1295.087
2016-04-08 03:00 | 1.5 | 3750 | 1240 | 1673.3333 | 97.72% | 1635.2275 | 1297.1588
2016-04-08 04:00 | 1.5 | 3750 | 1240 | 1673.3333 | 97.78% | 1636.1063 | 1295.8406
2016-04-08 05:00 | 1.5 | 3750 | 1240 | 1673.3333 | 98.14% | 1642.1797 | 1286.7305
2016-04-08 06:00 | 1.4 | 3370 | 1240 | 1521.4286 | 98% | 1491.0168 | 1282.5764
2016-04-08 07:00 | 1.3 | 3100 | 1240 | 1430.7692 | 97.92% | 1401.0452 | 1278.6412
2016-04-08 08:00 | 1.3 | 3100 | 1240 | 1430.7692 | 97.98% | 1401.8667 | 1277.5732
2016-04-08 09:00 | 1.3 | 3100 | 1240 | 1430.7692 | 97.98% | 1401.8808 | 1277.555
2016-04-08 10:00 | 1.3 | 3100 | 1240 | 1430.7692 | 97.42% | 1393.7861 | 1288.0781
2016-04-08 11:00 | 1.3 | 3100 | 1240 | 1430.7692 | 97.46% | 1394.4319 | 1287.2385
2016-04-08 12:00 | 1.3 | 3100 | 1240 | 1430.7692 | 97.45% | 1394.2646 | 1287.456
2016-04-08 13:00 | 1.3 | 3100 | 1240 | 1430.7692 | 97.54% | 1395.6341 | 1285.6756
2016-04-08 14:00 | 1.3 | 3100 | 1240 | 1430.7692 | 97.51% | 1395.1428 | 1286.3143
2016-04-08 15:00 | 1.3 | 3100 | 1240 | 1430.7692 | 97.76% | 1398.726 | 1281.6562
2016-04-08 16:00 | 1.3 | 3100 | 1240 | 1430.7692 | 97.95% | 1401.4163 | 1278.1589
2016-04-08 17:00 | 1.3 | 3100 | 1240 | 1430.7692 | 98.11% | 1403.7874 | 1275.0764
2016-04-08 18:00 | 1.3 | 3100 | 1240 | 1430.7692 | 98.19% | 1404.861 | 1273.6807
2016-04-08 19:00 | 1.3 | 3100 | 1240 | 1430.7692 | 98.19% | 1404.8941 | 1273.6376
2016-04-08 20:00 | 1.3 | 3100 | 1240 | 1430.7692 | 97.81% | 1399.4897 | 1280.6634
2016-04-08 21:00 | 1.4 | 3370 | 1240 | 1521.4286 | 97.77% | 1487.5343 | 1287.452
2016-04-08 22:00 | 2 | 4700 | 1240 | 1730 | 97.77% | 1691.4408 | 1317.1184
2016-04-08 23:00 | 2 | 4700 | 1240 | 1730 | 97.63% | 1688.9792 | 1322.0416
2016-04-09 | 2 | 4700 | 1240 | 1730 | 97.75% | 1691.1311 | 1317.7379
2016-04-09 01:00 | 2 | 4700 | 1240 | 1730 | 97.62% | 1688.8067 | 1322.3866
2016-04-09 02:00 | 2 | 4700 | 1240 | 1730 | 97.81% | 1692.0316 | 1315.9367
2016-04-09 03:00 | 2 | 4700 | 1240 | 1730 | 97.72% | 1690.6037 | 1318.7926
2016-04-09 04:00 | 2 | 4700 | 1240 | 1730 | 97.78% | 1691.5123 | 1316.9755
2016-04-09 05:00 | 2 | 4700 | 1240 | 1730 | 98.14% | 1697.7913 | 1304.4174
2016-04-09 06:00 | 1.5 | 3750 | 1240 | 1673.3333 | 98% | 1639.8852 | 1290.1722
2016-04-09 07:00 | 1.4 | 3370 | 1240 | 1521.4286 | 97.92% | 1489.8211 | 1284.2504
2016-04-09 08:00 | 1.4 | 3370 | 1240 | 1521.4286 | 97.98% | 1490.6947 | 1283.0274
2016-04-09 09:00 | 1.3 | 3100 | 1240 | 1430.7692 | 97.98% | 1401.8808 | 1277.555
2016-04-09 10:00 | 1.3 | 3100 | 1240 | 1430.7692 | 97.42% | 1393.7861 | 1288.0781
2016-04-09 11:00 | 1.3 | 3100 | 1240 | 1430.7692 | 97.46% | 1394.4319 | 1287.2385
2016-04-09 12:00 | 1.3 | 3100 | 1240 | 1430.7692 | 97.45% | 1394.2646 | 1287.456
2016-04-09 13:00 | 1.3 | 3100 | 1240 | 1430.7692 | 97.54% | 1395.6341 | 1285.6756
2016-04-09 14:00 | 1.3 | 3100 | 1240 | 1430.7692 | 97.51% | 1395.1428 | 1286.3143
2016-04-09 15:00 | 1.3 | 3100 | 1240 | 1430.7692 | 97.76% | 1398.726 | 1281.6562
2016-04-09 16:00 | 1.3 | 3100 | 1240 | 1430.7692 | 97.95% | 1401.4163 | 1278.1589
2016-04-09 17:00 | 1.4 | 3370 | 1240 | 1521.4286 | 98.11% | 1492.737 | 1280.1682
2016-04-09 18:00 | 1.4 | 3370 | 1240 | 1521.4286 | 98.19% | 1493.8787 | 1278.5698
2016-04-09 19:00 | 1.5 | 3750 | 1240 | 1673.3333 | 98.19% | 1643.0715 | 1285.3927
2016-04-09 20:00 | 1.5 | 3750 | 1240 | 1673.3333 | 97.81% | 1636.7508 | 1294.8738
2016-04-09 21:00 | 1.5 | 3750 | 1240 | 1673.3333 | 97.77% | 1636.0549 | 1295.9176
2016-04-09 22:00 | 2 | 4700 | 1240 | 1730 | 97.77% | 1691.4408 | 1317.1184
2016-04-09 23:00 | 2 | 4700 | 1240 | 1730 | 97.63% | 1688.9792 | 1322.0416
2016-04-10 | 2 | 4700 | 1240 | 1730 | 97.75% | 1691.1311 | 1317.7379
2016-04-10 01:00 | 2 | 4700 | 1240 | 1730 | 97.62% | 1688.8067 | 1322.3866
2016-04-10 02:00 | 2 | 4700 | 1240 | 1730 | 97.81% | 1692.0316 | 1315.9367
2016-04-10 03:00 | 2 | 4700 | 1240 | 1730 | 97.72% | 1690.6037 | 1318.7926
2016-04-10 04:00 | 2 | 4700 | 1240 | 1730 | 97.78% | 1691.5123 | 1316.9755
2016-04-10 05:00 | 2 | 4700 | 1240 | 1730 | 98.14% | 1697.7913 | 1304.4174
2016-04-10 06:00 | 2 | 4700 | 1240 | 1730 | 98% | 1695.4191 | 1309.1617
2016-04-10 07:00 | 1.5 | 3750 | 1240 | 1673.3333 | 97.92% | 1638.5701 | 1292.1449
2016-04-10 08:00 | 1.5 | 3750 | 1240 | 1673.3333 | 97.98% | 1639.5309 | 1290.7037
2016-04-10 09:00 | 1.4 | 3370 | 1240 | 1521.4286 | 97.98% | 1490.7096 | 1283.0065
2016-04-10 10:00 | 1.4 | 3370 | 1240 | 1521.4286 | 97.42% | 1482.102 | 1295.0572
2016-04-10 11:00 | 1.4 | 3370 | 1240 | 1521.4286 | 97.46% | 1482.7888 | 1294.0957
2016-04-10 12:00 | 1.3 | 3100 | 1240 | 1430.7692 | 97.45% | 1394.2646 | 1287.456
2016-04-10 13:00 | 1.3 | 3100 | 1240 | 1430.7692 | 97.54% | 1395.6341 | 1285.6756
2016-04-10 14:00 | 1.3 | 3100 | 1240 | 1430.7692 | 97.51% | 1395.1428 | 1286.3143
2016-04-10 15:00 | 1.3 | 3100 | 1240 | 1430.7692 | 97.76% | 1398.726 | 1281.6562
2016-04-10 16:00 | 1.3 | 3100 | 1240 | 1430.7692 | 97.95% | 1401.4163 | 1278.1589
2016-04-10 17:00 | 1.3 | 3100 | 1240 | 1430.7692 | 98.11% | 1403.7874 | 1275.0764
2016-04-10 18:00 | 1.3 | 3100 | 1240 | 1430.7692 | 98.19% | 1404.861 | 1273.6807
2016-04-10 19:00 | 1.4 | 3370 | 1240 | 1521.4286 | 98.19% | 1493.9139 | 1278.5205
2016-04-10 20:00 | 1.4 | 3370 | 1240 | 1521.4286 | 97.81% | 1488.167 | 1286.5662
2016-04-10 21:00 | 1.5 | 3750 | 1240 | 1673.3333 | 97.77% | 1636.0549 | 1295.9176
2016-04-10 22:00 | 1.5 | 3750 | 1240 | 1673.3333 | 97.77% | 1636.0371 | 1295.9443
2016-04-10 23:00 | 2 | 4700 | 1240 | 1730 | 97.63% | 1688.9792 | 1322.0416
2016-04-11 | 2 | 4700 | 1240 | 1730 | 97.75% | 1691.1311 | 1317.7379
2016-04-11 01:00 | 2 | 4700 | 1240 | 1730 | 97.62% | 1688.8067 | 1322.3866
2016-04-11 02:00 | 2 | 4700 | 1240 | 1730 | 97.81% | 1692.0316 | 1315.9367
2016-04-11 03:00 | 2 | 4700 | 1240 | 1730 | 97.72% | 1690.6037 | 1318.7926
2016-04-11 04:00 | 2 | 4700 | 1240 | 1730 | 97.78% | 1691.5123 | 1316.9755
2016-04-11 05:00 | 2 | 4700 | 1240 | 1730 | 98.14% | 1697.7913 | 1304.4174
2016-04-11 06:00 | 2 | 4700 | 1240 | 1730 | 98% | 1695.4191 | 1309.1617
2016-04-11 07:00 | 1.5 | 3750 | 1240 | 1673.3333 | 97.92% | 1638.5701 | 1292.1449
2016-04-11 08:00 | 1.4 | 3370 | 1240 | 1521.4286 | 97.98% | 1490.6947 | 1283.0274
2016-04-11 09:00 | 1.4 | 3370 | 1240 | 1521.4286 | 97.98% | 1490.7096 | 1283.0065
2016-04-11 10:00 | 1.4 | 3370 | 1240 | 1521.4286 | 97.42% | 1482.102 | 1295.0572
2016-04-11 11:00 | 1.3 | 3100 | 1240 | 1430.7692 | 97.46% | 1394.4319 | 1287.2385
2016-04-11 12:00 | 1.3 | 3100 | 1240 | 1430.7692 | 97.45% | 1394.2646 | 1287.456
2016-04-11 13:00 | 1.3 | 3100 | 1240 | 1430.7692 | 97.54% | 1395.6341 | 1285.6756
2016-04-11 14:00 | 1.3 | 3100 | 1240 | 1430.7692 | 97.51% | 1395.1428 | 1286.3143
2016-04-11 15:00 | 1.3 | 3100 | 1240 | 1430.7692 | 97.76% | 1398.726 | 1281.6562
2016-04-11 16:00 | 1.3 | 3100 | 1240 | 1430.7692 | 97.95% | 1401.4163 | 1278.1589
2016-04-11 17:00 | 1.3 | 3100 | 1240 | 1430.7692 | 98.11% | 1403.7874 | 1275.0764
2016-04-11 18:00 | 1.3 | 3100 | 1240 | 1430.7692 | 98.19% | 1404.861 | 1273.6807
2016-04-11 19:00 | 1.3 | 3100 | 1240 | 1430.7692 | 98.19% | 1404.8941 | 1273.6376
2016-04-11 20:00 | 1.3 | 3100 | 1240 | 1430.7692 | 97.81% | 1399.4897 | 1280.6634
2016-04-11 21:00 | 1.3 | 3100 | 1240 | 1430.7692 | 97.77% | 1398.8946 | 1281.437
2016-04-11 22:00 | 1.4 | 3370 | 1240 | 1521.4286 | 97.77% | 1487.5181 | 1287.4746
2016-04-11 23:00 | 1.5 | 3750 | 1240 | 1673.3333 | 97.63% | 1633.6562 | 1299.5157
2016-04-12 | 1.5 | 3750 | 1240 | 1673.3333 | 97.75% | 1635.7376 | 1296.3936
2016-04-12 01:00 | 1.5 | 3750 | 1240 | 1673.3333 | 97.62% | 1633.4893 | 1299.766
2016-04-12 02:00 | 1.5 | 3750 | 1240 | 1673.3333 | 97.81% | 1636.6086 | 1295.087
2016-04-12 03:00 | 1.5 | 3750 | 1240 | 1673.3333 | 97.72% | 1635.2275 | 1297.1588
2016-04-12 04:00 | 1.5 | 3750 | 1240 | 1673.3333 | 97.78% | 1636.1063 | 1295.8406
2016-04-12 05:00 | 1.5 | 3750 | 1240 | 1673.3333 | 98.14% | 1642.1797 | 1286.7305
2016-04-12 06:00 | 1.4 | 3370 | 1240 | 1521.4286 | 98% | 1491.0168 | 1282.5764
2016-04-12 07:00 | 1.4 | 3370 | 1240 | 1521.4286 | 97.92% | 1489.8211 | 1284.2504
2016-04-12 08:00 | 1.4 | 3370 | 1240 | 1521.4286 | 97.98% | 1490.6947 | 1283.0274
2016-04-12 09:00 | 1.4 | 3370 | 1240 | 1521.4286 | 97.98% | 1490.7096 | 1283.0065
2016-04-12 10:00 | 1.4 | 3370 | 1240 | 1521.4286 | 97.42% | 1482.102 | 1295.0572
2016-04-12 11:00 | 1.4 | 3370 | 1240 | 1521.4286 | 97.46% | 1482.7888 | 1294.0957
2016-04-12 12:00 | 1.4 | 3370 | 1240 | 1521.4286 | 97.45% | 1482.6109 | 1294.3448
2016-04-12 13:00 | 1.4 | 3370 | 1240 | 1521.4286 | 97.54% | 1484.0672 | 1292.306
2016-04-12 14:00 | 1.4 | 3370 | 1240 | 1521.4286 | 97.51% | 1483.5447 | 1293.0374
2016-04-12 15:00 | 1.4 | 3370 | 1240 | 1521.4286 | 97.76% | 1487.355 | 1287.703
2016-04-12 16:00 | 1.4 | 3370 | 1240 | 1521.4286 | 97.95% | 1490.2157 | 1283.698
2016-04-12 17:00 | 1.4 | 3370 | 1240 | 1521.4286 | 98.11% | 1492.737 | 1280.1682
2016-04-12 18:00 | 1.4 | 3370 | 1240 | 1521.4286 | 98.19% | 1493.8787 | 1278.5698
2016-04-12 19:00 | 1.4 | 3370 | 1240 | 1521.4286 | 98.19% | 1493.9139 | 1278.5205
2016-04-12 20:00 | 1.4 | 3370 | 1240 | 1521.4286 | 97.81% | 1488.167 | 1286.5662
2016-04-12 21:00 | 1.4 | 3370 | 1240 | 1521.4286 | 97.77% | 1487.5343 | 1287.452
2016-04-12 22:00 | 1.5 | 3750 | 1240 | 1673.3333 | 97.77% | 1636.0371 | 1295.9443
2016-04-12 23:00 | 2 | 4700 | 1240 | 1730 | 97.63% | 1688.9792 | 1322.0416
2016-04-13 | 2 | 4700 | 1240 | 1730 | 97.75% | 1691.1311 | 1317.7379
2016-04-13 01:00 | 2 | 4700 | 1240 | 1730 | 97.62% | 1688.8067 | 1322.3866
2016-04-13 02:00 | 2 | 4700 | 1240 | 1730 | 97.81% | 1692.0316 | 1315.9367
2016-04-13 03:00 | 2 | 4700 | 1240 | 1730 | 97.72% | 1690.6037 | 1318.7926
2016-04-13 04:00 | 2 | 4700 | 1240 | 1730 | 97.78% | 1691.5123 | 1316.9755
2016-04-13 05:00 | 2 | 4700 | 1240 | 1730 | 98.14% | 1697.7913 | 1304.4174
2016-04-13 06:00 | 1.5 | 3750 | 1240 | 1673.3333 | 98% | 1639.8852 | 1290.1722
2016-04-13 07:00 | 1.5 | 3750 | 1240 | 1673.3333 | 97.92% | 1638.5701 | 1292.1449
2016-04-13 08:00 | 1.5 | 3750 | 1240 | 1673.3333 | 97.98% | 1639.5309 | 1290.7037
2016-04-13 09:00 | 1.5 | 3750 | 1240 | 1673.3333 | 97.98% | 1639.5473 | 1290.679
2016-04-13 10:00 | 1.5 | 3750 | 1240 | 1673.3333 | 97.42% | 1630.0803 | 1304.8796
2016-04-13 11:00 | 1.5 | 3750 | 1240 | 1673.3333 | 97.46% | 1630.8356 | 1303.7466
2016-04-13 12:00 | 1.5 | 3750 | 1240 | 1673.3333 | 97.45% | 1630.64 | 1304.0401
2016-04-13 13:00 | 1.5 | 3750 | 1240 | 1673.3333 | 97.54% | 1632.2416 | 1301.6375
2016-04-13 14:00 | 1.5 | 3750 | 1240 | 1673.3333 | 97.51% | 1631.667 | 1302.4994
2016-04-13 15:00 | 1.5 | 3750 | 1240 | 1673.3333 | 97.76% | 1635.8577 | 1296.2134
2016-04-13 16:00 | 1.5 | 3750 | 1240 | 1673.3333 | 97.95% | 1639.004 | 1291.4939
2016-04-13 17:00 | 1.5 | 3750 | 1240 | 1673.3333 | 98.11% | 1641.7771 | 1287.3343
2016-04-13 18:00 | 1.4 | 3370 | 1240 | 1521.4286 | 98.19% | 1493.8787 | 1278.5698
2016-04-13 19:00 | 1.4 | 3370 | 1240 | 1521.4286 | 98.19% | 1493.9139 | 1278.5205
2016-04-13 20:00 | 1.4 | 3370 | 1240 | 1521.4286 | 97.81% | 1488.167 | 1286.5662
2016-04-13 21:00 | 1.4 | 3370 | 1240 | 1521.4286 | 97.77% | 1487.5343 | 1287.452
2016-04-13 22:00 | 1.4 | 3370 | 1240 | 1521.4286 | 97.77% | 1487.5181 | 1287.4746
2016-04-13 23:00 | 2 | 4700 | 1240 | 1730 | 97.63% | 1688.9792 | 1322.0416
2016-04-14 | 2.2 | 5200 | 1240 | 1800 | 97.75% | 1759.5583 | 1328.9716
2016-04-14 01:00 | 2.2 | 5200 | 1240 | 1800 | 97.62% | 1757.1399 | 1334.2922
2016-04-14 02:00 | 2.2 | 5200 | 1240 | 1800 | 97.81% | 1760.4954 | 1326.9102
2016-04-14 03:00 | 2.2 | 5200 | 1240 | 1800 | 97.72% | 1759.0096 | 1330.1789
2016-04-14 04:00 | 2.2 | 5200 | 1240 | 1800 | 97.78% | 1759.955 | 1328.0991
2016-04-14 05:00 | 2.2 | 5200 | 1240 | 1800 | 98.14% | 1766.4881 | 1313.7262
2016-04-14 06:00 | 2 | 4700 | 1240 | 1730 | 98% | 1695.4191 | 1309.1617
2016-04-14 07:00 | 1.5 | 3750 | 1240 | 1673.3333 | 97.92% | 1638.5701 | 1292.1449
2016-04-14 08:00 | 1.5 | 3750 | 1240 | 1673.3333 | 97.98% | 1639.5309 | 1290.7037
2016-04-14 09:00 | 1.5 | 3750 | 1240 | 1673.3333 | 97.98% | 1639.5473 | 1290.679
2016-04-14 10:00 | 1.5 | 3750 | 1240 | 1673.3333 | 97.42% | 1630.0803 | 1304.8796
2016-04-14 11:00 | 1.5 | 3750 | 1240 | 1673.3333 | 97.46% | 1630.8356 | 1303.7466
2016-04-14 12:00 | 1.5 | 3750 | 1240 | 1673.3333 | 97.45% | 1630.64 | 1304.0401
2016-04-14 13:00 | 1.5 | 3750 | 1240 | 1673.3333 | 97.54% | 1632.2416 | 1301.6375
2016-04-14 14:00 | 1.5 | 3750 | 1240 | 1673.3333 | 97.51% | 1631.667 | 1302.4994
2016-04-14 15:00 | 1.4 | 3370 | 1240 | 1521.4286 | 97.76% | 1487.355 | 1287.703
2016-04-14 16:00 | 1.4 | 3370 | 1240 | 1521.4286 | 97.95% | 1490.2157 | 1283.698
2016-04-14 17:00 | 1.4 | 3370 | 1240 | 1521.4286 | 98.11% | 1492.737 | 1280.1682
2016-04-14 18:00 | 1.4 | 3370 | 1240 | 1521.4286 | 98.19% | 1493.8787 | 1278.5698
2016-04-14 19:00 | 1.4 | 3370 | 1240 | 1521.4286 | 98.19% | 1493.9139 | 1278.5205
2016-04-14 20:00 | 1.4 | 3370 | 1240 | 1521.4286 | 97.81% | 1488.167 | 1286.5662
2016-04-14 21:00 | 1.4 | 3370 | 1240 | 1521.4286 | 97.77% | 1487.5343 | 1287.452
2016-04-14 22:00 | 1.4 | 3370 | 1240 | 1521.4286 | 97.77% | 1487.5181 | 1287.4746
2016-04-14 23:00 | 1.4 | 3370 | 1240 | 1521.4286 | 97.63% | 1485.3533 | 1290.5054
2016-04-15 | 1.4 | 3370 | 1240 | 1521.4286 | 97.75% | 1487.2457 | 1287.856
2016-04-15 01:00 | 1.4 | 3370 | 1240 | 1521.4286 | 97.62% | 1485.2016 | 1290.7178
2016-04-15 02:00 | 1.4 | 3370 | 1240 | 1521.4286 | 97.81% | 1488.0377 | 1286.7472
2016-04-15 03:00 | 1.4 | 3370 | 1240 | 1521.4286 | 97.72% | 1486.7819 | 1288.5053
2016-04-15 04:00 | 1.4 | 3370 | 1240 | 1521.4286 | 97.78% | 1487.581 | 1287.3866
2016-04-15 05:00 | 1.4 | 3370 | 1240 | 1521.4286 | 98.14% | 1493.103 | 1279.6558
2016-04-15 06:00 | 1.4 | 3370 | 1240 | 1521.4286 | 98% | 1491.0168 | 1282.5764
2016-04-15 07:00 | 1.4 | 3370 | 1240 | 1521.4286 | 97.92% | 1489.8211 | 1284.2504
2016-04-15 08:00 | 1.4 | 3370 | 1240 | 1521.4286 | 97.98% | 1490.6947 | 1283.0274
2016-04-15 09:00 | 1.4 | 3370 | 1240 | 1521.4286 | 97.98% | 1490.7096 | 1283.0065
2016-04-15 10:00 | 1.4 | 3370 | 1240 | 1521.4286 | 97.42% | 1482.102 | 1295.0572
2016-04-15 11:00 | 1.4 | 3370 | 1240 | 1521.4286 | 97.46% | 1482.7888 | 1294.0957
2016-04-15 12:00 | 1.4 | 3370 | 1240 | 1521.4286 | 97.45% | 1482.6109 | 1294.3448
2016-04-15 13:00 | 1.4 | 3370 | 1240 | 1521.4286 | 97.54% | 1484.0672 | 1292.306
2016-04-15 14:00 | 1.4 | 3370 | 1240 | 1521.4286 | 97.51% | 1483.5447 | 1293.0374
2016-04-15 15:00 | 1.4 | 3370 | 1240 | 1521.4286 | 97.76% | 1487.355 | 1287.703
2016-04-15 16:00 | 1.4 | 3370 | 1240 | 1521.4286 | 97.95% | 1490.2157 | 1283.698
2016-04-15 17:00 | 1.4 | 3370 | 1240 | 1521.4286 | 98.11% | 1492.737 | 1280.1682
2016-04-15 18:00 | 1.4 | 3370 | 1240 | 1521.4286 | 98.19% | 1493.8787 | 1278.5698
2016-04-15 19:00 | 1.4 | 3370 | 1240 | 1521.4286 | 98.19% | 1493.9139 | 1278.5205
2016-04-15 20:00 | 1.4 | 3370 | 1240 | 1521.4286 | 97.81% | 1488.167 | 1286.5662
2016-04-15 21:00 | 1.4 | 3370 | 1240 | 1521.4286 | 97.77% | 1487.5343 | 1287.452
2016-04-15 22:00 | 1.4 | 3370 | 1240 | 1521.4286 | 97.77% | 1487.5181 | 1287.4746
2016-04-15 23:00 | 1.4 | 3370 | 1240 | 1521.4286 | 97.63% | 1485.3533 | 1290.5054
2016-04-16 | 1.4 | 3370 | 1240 | 1521.4286 | 97.75% | 1487.2457 | 1287.856
2016-04-16 01:00 | 1.4 | 3370 | 1240 | 1521.4286 | 97.62% | 1485.2016 | 1290.7178
2016-04-16 02:00 | 1.4 | 3370 | 1240 | 1521.4286 | 97.81% | 1488.0377 | 1286.7472
2016-04-16 03:00 | 1.4 | 3370 | 1240 | 1521.4286 | 97.72% | 1486.7819 | 1288.5053
2016-04-16 04:00 | 1.4 | 3370 | 1240 | 1521.4286 | 97.78% | 1487.581 | 1287.3866
2016-04-16 05:00 | 1.4 | 3370 | 1240 | 1521.4286 | 98.14% | 1493.103 | 1279.6558
2016-04-16 06:00 | 1.3 | 3100 | 1240 | 1430.7692 | 98% | 1402.1697 | 1277.1794
2016-04-16 07:00 | 1.3 | 3100 | 1240 | 1430.7692 | 97.92% | 1401.0452 | 1278.6412
2016-04-16 08:00 | 1.3 | 3100 | 1240 | 1430.7692 | 97.98% | 1401.8667 | 1277.5732
2016-04-16 09:00 | 1.3 | 3100 | 1240 | 1430.7692 | 97.98% | 1401.8808 | 1277.555
2016-04-16 10:00 | 1.25 | 3040 | 1240 | 1440 | 97.42% | 1402.7782 | 1286.5272
2016-04-16 11:00 | 1.25 | 3040 | 1240 | 1440 | 97.46% | 1403.4282 | 1285.7147
2016-04-16 12:00 | 1.25 | 3040 | 1240 | 1440 | 97.45% | 1403.2599 | 1285.9251
2016-04-16 13:00 | 1.25 | 3040 | 1240 | 1440 | 97.54% | 1404.6382 | 1284.2022
2016-04-16 14:00 | 1.25 | 3040 | 1240 | 1440 | 97.51% | 1404.1438 | 1284.8203
2016-04-16 15:00 | 1.25 | 3040 | 1240 | 1440 | 97.76% | 1407.7501 | 1280.3124
2016-04-16 16:00 | 1.25 | 3040 | 1240 | 1440 | 97.95% | 1410.4577 | 1276.9279
2016-04-16 17:00 | 1.25 | 3040 | 1240 | 1440 | 98.11% | 1412.8441 | 1273.9449
2016-04-16 18:00 | 1.3 | 3100 | 1240 | 1430.7692 | 98.19% | 1404.861 | 1273.6807
2016-04-16 19:00 | 1.3 | 3100 | 1240 | 1430.7692 | 98.19% | 1404.8941 | 1273.6376
2016-04-16 20:00 | 1.25 | 3040 | 1240 | 1440 | 97.81% | 1408.5186 | 1279.3517
2016-04-16 21:00 | 1.3 | 3100 | 1240 | 1430.7692 | 97.77% | 1398.8946 | 1281.437
2016-04-16 22:00 | 1.3 | 3100 | 1240 | 1430.7692 | 97.77% | 1398.8794 | 1281.4567
2016-04-16 23:00 | 1.3 | 3100 | 1240 | 1430.7692 | 97.63% | 1396.8436 | 1284.1033
2016-04-17 | 1.3 | 3100 | 1240 | 1430.7692 | 97.75% | 1398.6233 | 1281.7897
2016-04-17 01:00 | 1.3 | 3100 | 1240 | 1430.7692 | 97.62% | 1396.701 | 1284.2887
2016-04-17 02:00 | 1.3 | 3100 | 1240 | 1430.7692 | 97.81% | 1399.3681 | 1280.8215
2016-04-17 03:00 | 1.3 | 3100 | 1240 | 1430.7692 | 97.72% | 1398.1871 | 1282.3567
2016-04-17 04:00 | 1.3 | 3100 | 1240 | 1430.7692 | 97.78% | 1398.9386 | 1281.3799
2016-04-17 05:00 | 1.3 | 3100 | 1240 | 1430.7692 | 98.14% | 1404.1315 | 1274.629
2016-04-17 06:00 | 1.3 | 3100 | 1240 | 1430.7692 | 98% | 1402.1697 | 1277.1794
2016-04-17 07:00 | 1.3 | 3100 | 1240 | 1430.7692 | 97.92% | 1401.0452 | 1278.6412
2016-04-17 08:00 | 1.3 | 3100 | 1240 | 1430.7692 | 97.98% | 1401.8667 | 1277.5732
2016-04-17 09:00 | 1.3 | 3100 | 1240 | 1430.7692 | 97.98% | 1401.8808 | 1277.555
2016-04-17 10:00 | 1.3 | 3100 | 1240 | 1430.7692 | 97.42% | 1393.7861 | 1288.0781
2016-04-17 11:00 | 1.3 | 3100 | 1240 | 1430.7692 | 97.46% | 1394.4319 | 1287.2385
2016-04-17 12:00 | 1.3 | 3100 | 1240 | 1430.7692 | 97.45% | 1394.2646 | 1287.456
2016-04-17 13:00 | 1.3 | 3100 | 1240 | 1430.7692 | 97.54% | 1395.6341 | 1285.6756
2016-04-17 14:00 | 1.3 | 3100 | 1240 | 1430.7692 | 97.51% | 1395.1428 | 1286.3143
2016-04-17 15:00 | 1.3 | 3100 | 1240 | 1430.7692 | 97.76% | 1398.726 | 1281.6562
2016-04-17 16:00 | 1.3 | 3100 | 1240 | 1430.7692 | 97.95% | 1401.4163 | 1278.1589
2016-04-17 17:00 | 1.3 | 3100 | 1240 | 1430.7692 | 98.11% | 1403.7874 | 1275.0764
2016-04-17 18:00 | 1.3 | 3100 | 1240 | 1430.7692 | 98.19% | 1404.861 | 1273.6807
2016-04-17 19:00 | 1.3 | 3100 | 1240 | 1430.7692 | 98.19% | 1404.8941 | 1273.6376
2016-04-17 20:00 | 1.3 | 3100 | 1240 | 1430.7692 | 97.81% | 1399.4897 | 1280.6634
2016-04-17 21:00 | 1.3 | 3100 | 1240 | 1430.7692 | 97.77% | 1398.8946 | 1281.437
2016-04-17 22:00 | 1.3 | 3100 | 1240 | 1430.7692 | 97.77% | 1398.8794 | 1281.4567
2016-04-17 23:00 | 1.3 | 3100 | 1240 | 1430.7692 | 97.63% | 1396.8436 | 1284.1033
2016-04-18 | 1.3 | 3100 | 1240 | 1430.7692 | 97.75% | 1398.6233 | 1281.7897
2016-04-18 01:00 | 1.3 | 3100 | 1240 | 1430.7692 | 97.62% | 1396.701 | 1284.2887
2016-04-18 02:00 | 1.3 | 3100 | 1240 | 1430.7692 | 97.81% | 1399.3681 | 1280.8215
2016-04-18 03:00 | 1.3 | 3100 | 1240 | 1430.7692 | 97.72% | 1398.1871 | 1282.3567
2016-04-18 04:00 | 1.3 | 3100 | 1240 | 1430.7692 | 97.78% | 1398.9386 | 1281.3799
2016-04-18 05:00 | 1.3 | 3100 | 1240 | 1430.7692 | 98.14% | 1404.1315 | 1274.629
2016-04-18 06:00 | 1.3 | 3100 | 1240 | 1430.7692 | 98% | 1402.1697 | 1277.1794
2016-04-18 07:00 | 1.3 | 3100 | 1240 | 1430.7692 | 97.92% | 1401.0452 | 1278.6412
2016-04-18 08:00 | 1.3 | 3100 | 1240 | 1430.7692 | 97.98% | 1401.8667 | 1277.5732
2016-04-18 09:00 | 1.3 | 3100 | 1240 | 1430.7692 | 97.98% | 1401.8808 | 1277.555
2016-04-18 10:00 | 1.3 | 3100 | 1240 | 1430.7692 | 97.42% | 1393.7861 | 1288.0781
2016-04-18 11:00 | 1.3 | 3100 | 1240 | 1430.7692 | 97.46% | 1394.4319 | 1287.2385
2016-04-18 12:00 | 1.3 | 3100 | 1240 | 1430.7692 | 97.45% | 1394.2646 | 1287.456
2016-04-18 13:00 | 1.3 | 3100 | 1240 | 1430.7692 | 97.54% | 1395.6341 | 1285.6756
2016-04-18 14:00 | 1.3 | 3100 | 1240 | 1430.7692 | 97.51% | 1395.1428 | 1286.3143
2016-04-18 15:00 | 1.3 | 3100 | 1240 | 1430.7692 | 97.76% | 1398.726 | 1281.6562
2016-04-18 16:00 | 1.3 | 3100 | 1240 | 1430.7692 | 97.95% | 1401.4163 | 1278.1589
2016-04-18 17:00 | 1.25 | 3040 | 1240 | 1440 | 98.11% | 1412.8441 | 1273.9449
2016-04-18 18:00 | 1.25 | 3040 | 1240 | 1440 | 98.19% | 1413.9246 | 1272.5942
2016-04-18 19:00 | 1.25 | 3040 | 1240 | 1440 | 98.19% | 1413.958 | 1272.5525
2016-04-18 20:00 | 1.25 | 3040 | 1240 | 1440 | 97.81% | 1408.5186 | 1279.3517
2016-04-18 21:00 | 1.25 | 3040 | 1240 | 1440 | 97.77% | 1407.9198 | 1280.1003
2016-04-18 22:00 | 1.3 | 3100 | 1240 | 1430.7692 | 97.77% | 1398.8794 | 1281.4567
2016-04-18 23:00 | 1.3 | 3100 | 1240 | 1430.7692 | 97.63% | 1396.8436 | 1284.1033
2016-04-19 | 1.3 | 3100 | 1240 | 1430.7692 | 97.75% | 1398.6233 | 1281.7897
2016-04-19 01:00 | 1.3 | 3100 | 1240 | 1430.7692 | 97.62% | 1396.701 | 1284.2887
2016-04-19 02:00 | 1.3 | 3100 | 1240 | 1430.7692 | 97.81% | 1399.3681 | 1280.8215
2016-04-19 03:00 | 1.3 | 3100 | 1240 | 1430.7692 | 97.72% | 1398.1871 | 1282.3567
2016-04-19 04:00 | 1.3 | 3100 | 1240 | 1430.7692 | 97.78% | 1398.9386 | 1281.3799
2016-04-19 05:00 | 1.3 | 3100 | 1240 | 1430.7692 | 98.14% | 1404.1315 | 1274.629
2016-04-19 06:00 | 1.3 | 3100 | 1240 | 1430.7692 | 98% | 1402.1697 | 1277.1794
2016-04-19 07:00 | 1.25 | 3040 | 1240 | 1440 | 97.92% | 1410.0842 | 1277.3947
2016-04-19 08:00 | 1.25 | 3040 | 1240 | 1440 | 97.98% | 1410.911 | 1276.3612
2016-04-19 09:00 | 1.25 | 3040 | 1240 | 1440 | 97.98% | 1410.9252 | 1276.3435
2016-04-19 10:00 | 1.25 | 3040 | 1240 | 1440 | 97.42% | 1402.7782 | 1286.5272
2016-04-19 11:00 | 1.25 | 3040 | 1240 | 1440 | 97.46% | 1403.4282 | 1285.7147
2016-04-19 12:00 | 1.25 | 3040 | 1240 | 1440 | 97.45% | 1403.2599 | 1285.9251
2016-04-19 13:00 | 1.25 | 3040 | 1240 | 1440 | 97.54% | 1404.6382 | 1284.2022
2016-04-19 14:00 | 1.25 | 3040 | 1240 | 1440 | 97.51% | 1404.1438 | 1284.8203
2016-04-19 15:00 | 1.25 | 3040 | 1240 | 1440 | 97.76% | 1407.7501 | 1280.3124
2016-04-19 16:00 | 1.25 | 3040 | 1240 | 1440 | 97.95% | 1410.4577 | 1276.9279
2016-04-19 17:00 | 1.3 | 3100 | 1240 | 1430.7692 | 98.11% | 1403.7874 | 1275.0764
2016-04-19 18:00 | 1.3 | 3100 | 1240 | 1430.7692 | 98.19% | 1404.861 | 1273.6807
2016-04-19 19:00 | 1.3 | 3100 | 1240 | 1430.7692 | 98.19% | 1404.8941 | 1273.6376
2016-04-19 20:00 | 1.3 | 3100 | 1240 | 1430.7692 | 97.81% | 1399.4897 | 1280.6634
2016-04-19 21:00 | 1.3 | 3100 | 1240 | 1430.7692 | 97.77% | 1398.8946 | 1281.437
2016-04-19 22:00 | 1.4 | 3370 | 1240 | 1521.4286 | 97.77% | 1487.5181 | 1287.4746
2016-04-19 23:00 | 1.4 | 3370 | 1240 | 1521.4286 | 97.63% | 1485.3533 | 1290.5054
2016-04-20 | 1.5 | 3750 | 1240 | 1673.3333 | 97.75% | 1635.7376 | 1296.3936
2016-04-20 01:00 | 1.5 | 3750 | 1240 | 1673.3333 | 97.62% | 1633.4893 | 1299.766
2016-04-20 02:00 | 1.5 | 3750 | 1240 | 1673.3333 | 97.81% | 1636.6086 | 1295.087
2016-04-20 03:00 | 1.5 | 3750 | 1240 | 1673.3333 | 97.72% | 1635.2275 | 1297.1588
2016-04-20 04:00 | 1.5 | 3750 | 1240 | 1673.3333 | 97.78% | 1636.1063 | 1295.8406
2016-04-20 05:00 | 1.5 | 3750 | 1240 | 1673.3333 | 98.14% | 1642.1797 | 1286.7305
2016-04-20 06:00 | 1.4 | 3370 | 1240 | 1521.4286 | 98% | 1491.0168 | 1282.5764
2016-04-20 07:00 | 1.4 | 3370 | 1240 | 1521.4286 | 97.92% | 1489.8211 | 1284.2504
2016-04-20 08:00 | 1.3 | 3100 | 1240 | 1430.7692 | 97.98% | 1401.8667 | 1277.5732
2016-04-20 09:00 | 1.3 | 3100 | 1240 | 1430.7692 | 97.98% | 1401.8808 | 1277.555
2016-04-20 10:00 | 1.3 | 3100 | 1240 | 1430.7692 | 97.42% | 1393.7861 | 1288.0781
2016-04-20 11:00 | 1.3 | 3100 | 1240 | 1430.7692 | 97.46% | 1394.4319 | 1287.2385
2016-04-20 12:00 | 1.3 | 3100 | 1240 | 1430.7692 | 97.45% | 1394.2646 | 1287.456
2016-04-20 13:00 | 1.3 | 3100 | 1240 | 1430.7692 | 97.54% | 1395.6341 | 1285.6756
2016-04-20 14:00 | 1.3 | 3100 | 1240 | 1430.7692 | 97.51% | 1395.1428 | 1286.3143
2016-04-20 15:00 | 1.3 | 3100 | 1240 | 1430.7692 | 97.76% | 1398.726 | 1281.6562
2016-04-20 16:00 | 1.3 | 3100 | 1240 | 1430.7692 | 97.95% | 1401.4163 | 1278.1589
2016-04-20 17:00 | 1.3 | 3100 | 1240 | 1430.7692 | 98.11% | 1403.7874 | 1275.0764
2016-04-20 18:00 | 1.3 | 3100 | 1240 | 1430.7692 | 98.19% | 1404.861 | 1273.6807
2016-04-20 19:00 | 1.3 | 3100 | 1240 | 1430.7692 | 98.19% | 1404.8941 | 1273.6376
2016-04-20 20:00 | 1.4 | 3370 | 1240 | 1521.4286 | 97.81% | 1488.167 | 1286.5662
2016-04-20 21:00 | 1.4 | 3370 | 1240 | 1521.4286 | 97.77% | 1487.5343 | 1287.452
2016-04-20 22:00 | 1.5 | 3750 | 1240 | 1673.3333 | 97.77% | 1636.0371 | 1295.9443
2016-04-20 23:00 | 2.2 | 5200 | 1240 | 1800 | 97.63% | 1757.3194 | 1333.8973
2016-04-21 | 2.2 | 5200 | 1240 | 1800 | 97.75% | 1759.5583 | 1328.9716
2016-04-21 01:00 | 2.2 | 5200 | 1240 | 1800 | 97.62% | 1757.1399 | 1334.2922
2016-04-21 02:00 | 2.2 | 5200 | 1240 | 1800 | 97.81% | 1760.4954 | 1326.9102
2016-04-21 03:00 | 2.2 | 5200 | 1240 | 1800 | 97.72% | 1759.0096 | 1330.1789
2016-04-21 04:00 | 2.2 | 5200 | 1240 | 1800 | 97.78% | 1759.955 | 1328.0991
2016-04-21 05:00 | 2.2 | 5200 | 1240 | 1800 | 98.14% | 1766.4881 | 1313.7262
2016-04-21 06:00 | 2 | 4700 | 1240 | 1730 | 98% | 1695.4191 | 1309.1617
2016-04-21 07:00 | 1.5 | 3750 | 1240 | 1673.3333 | 97.92% | 1638.5701 | 1292.1449
2016-04-21 08:00 | 1.5 | 3750 | 1240 | 1673.3333 | 97.98% | 1639.5309 | 1290.7037
2016-04-21 09:00 | 1.4 | 3370 | 1240 | 1521.4286 | 97.98% | 1490.7096 | 1283.0065
2016-04-21 10:00 | 1.4 | 3370 | 1240 | 1521.4286 | 97.42% | 1482.102 | 1295.0572
2016-04-21 11:00 | 1.4 | 3370 | 1240 | 1521.4286 | 97.46% | 1482.7888 | 1294.0957
2016-04-21 12:00 | 1.4 | 3370 | 1240 | 1521.4286 | 97.45% | 1482.6109 | 1294.3448
2016-04-21 13:00 | 1.4 | 3370 | 1240 | 1521.4286 | 97.54% | 1484.0672 | 1292.306
2016-04-21 14:00 | 1.4 | 3370 | 1240 | 1521.4286 | 97.51% | 1483.5447 | 1293.0374
2016-04-21 15:00 | 1.4 | 3370 | 1240 | 1521.4286 | 97.76% | 1487.355 | 1287.703
2016-04-21 16:00 | 1.4 | 3370 | 1240 | 1521.4286 | 97.95% | 1490.2157 | 1283.698
2016-04-21 17:00 | 1.4 | 3370 | 1240 | 1521.4286 | 98.11% | 1492.737 | 1280.1682
2016-04-21 18:00 | 1.4 | 3370 | 1240 | 1521.4286 | 98.19% | 1493.8787 | 1278.5698
2016-04-21 19:00 | 1.4 | 3370 | 1240 | 1521.4286 | 98.19% | 1493.9139 | 1278.5205
2016-04-21 20:00 | 1.4 | 3370 | 1240 | 1521.4286 | 97.81% | 1488.167 | 1286.5662
2016-04-21 21:00 | 1.5 | 3750 | 1240 | 1673.3333 | 97.77% | 1636.0549 | 1295.9176
2016-04-21 22:00 | 2 | 4700 | 1240 | 1730 | 97.77% | 1691.4408 | 1317.1184
2016-04-21 23:00 | 2.2 | 5200 | 1240 | 1800 | 97.63% | 1757.3194 | 1333.8973
2016-04-22 | 2.2 | 5200 | 1240 | 1800 | 97.75% | 1759.5583 | 1328.9716
2016-04-22 01:00 | 2.2 | 5200 | 1240 | 1800 | 97.62% | 1757.1399 | 1334.2922
2016-04-22 02:00 | 2.2 | 5200 | 1240 | 1800 | 97.81% | 1760.4954 | 1326.9102
2016-04-22 03:00 | 2.2 | 5200 | 1240 | 1800 | 97.72% | 1759.0096 | 1330.1789
2016-04-22 04:00 | 2.2 | 5200 | 1240 | 1800 | 97.78% | 1759.955 | 1328.0991
2016-04-22 05:00 | 2.2 | 5200 | 1240 | 1800 | 98.14% | 1766.4881 | 1313.7262
2016-04-22 06:00 | 2 | 4700 | 1240 | 1730 | 98% | 1695.4191 | 1309.1617
2016-04-22 07:00 | 2 | 4700 | 1240 | 1730 | 97.92% | 1694.0595 | 1311.881
2016-04-22 08:00 | 2 | 4700 | 1240 | 1730 | 97.98% | 1695.0528 | 1309.8943
2016-04-22 09:00 | 2 | 4700 | 1240 | 1730 | 97.98% | 1695.0698 | 1309.8603
2016-04-22 10:00 | 1.5 | 3750 | 1240 | 1673.3333 | 97.42% | 1630.0803 | 1304.8796
2016-04-22 11:00 | 1.5 | 3750 | 1240 | 1673.3333 | 97.46% | 1630.8356 | 1303.7466
2016-04-22 12:00 | 1.5 | 3750 | 1240 | 1673.3333 | 97.45% | 1630.64 | 1304.0401
2016-04-22 13:00 | 1.4 | 3370 | 1240 | 1521.4286 | 97.54% | 1484.0672 | 1292.306
2016-04-22 14:00 | 1.4 | 3370 | 1240 | 1521.4286 | 97.51% | 1483.5447 | 1293.0374
2016-04-22 15:00 | 1.4 | 3370 | 1240 | 1521.4286 | 97.76% | 1487.355 | 1287.703
2016-04-22 16:00 | 1.4 | 3370 | 1240 | 1521.4286 | 97.95% | 1490.2157 | 1283.698
2016-04-22 17:00 | 1.4 | 3370 | 1240 | 1521.4286 | 98.11% | 1492.737 | 1280.1682
2016-04-22 18:00 | 1.4 | 3370 | 1240 | 1521.4286 | 98.19% | 1493.8787 | 1278.5698
2016-04-22 19:00 | 1.4 | 3370 | 1240 | 1521.4286 | 98.19% | 1493.9139 | 1278.5205
2016-04-22 20:00 | 1.4 | 3370 | 1240 | 1521.4286 | 97.81% | 1488.167 | 1286.5662
2016-04-22 21:00 | 1.4 | 3370 | 1240 | 1521.4286 | 97.77% | 1487.5343 | 1287.452
2016-04-22 22:00 | 1.5 | 3750 | 1240 | 1673.3333 | 97.77% | 1636.0371 | 1295.9443
2016-04-22 23:00 | 2 | 4700 | 1240 | 1730 | 97.63% | 1688.9792 | 1322.0416
2016-04-23 | 2 | 4700 | 1240 | 1730 | 97.75% | 1691.1311 | 1317.7379
2016-04-23 01:00 | 2 | 4700 | 1240 | 1730 | 97.62% | 1688.8067 | 1322.3866
2016-04-23 02:00 | 2 | 4700 | 1240 | 1730 | 97.81% | 1692.0316 | 1315.9367
2016-04-23 03:00 | 2 | 4700 | 1240 | 1730 | 97.72% | 1690.6037 | 1318.7926
2016-04-23 04:00 | 2 | 4700 | 1240 | 1730 | 97.78% | 1691.5123 | 1316.9755
2016-04-23 05:00 | 2 | 4700 | 1240 | 1730 | 98.14% | 1697.7913 | 1304.4174
2016-04-23 06:00 | 2 | 4700 | 1240 | 1730 | 98% | 1695.4191 | 1309.1617
2016-04-23 07:00 | 1.5 | 3750 | 1240 | 1673.3333 | 97.92% | 1638.5701 | 1292.1449
2016-04-23 08:00 | 1.4 | 3370 | 1240 | 1521.4286 | 97.98% | 1490.6947 | 1283.0274
2016-04-23 09:00 | 1.4 | 3370 | 1240 | 1521.4286 | 97.98% | 1490.7096 | 1283.0065
2016-04-23 10:00 | 1.4 | 3370 | 1240 | 1521.4286 | 97.42% | 1482.102 | 1295.0572
2016-04-23 11:00 | 1.4 | 3370 | 1240 | 1521.4286 | 97.46% | 1482.7888 | 1294.0957
2016-04-23 12:00 | 1.4 | 3370 | 1240 | 1521.4286 | 97.45% | 1482.6109 | 1294.3448
2016-04-23 13:00 | 1.4 | 3370 | 1240 | 1521.4286 | 97.54% | 1484.0672 | 1292.306
2016-04-23 14:00 | 1.4 | 3370 | 1240 | 1521.4286 | 97.51% | 1483.5447 | 1293.0374
2016-04-23 15:00 | 1.4 | 3370 | 1240 | 1521.4286 | 97.76% | 1487.355 | 1287.703
2016-04-23 16:00 | 1.3 | 3100 | 1240 | 1430.7692 | 97.95% | 1401.4163 | 1278.1589
2016-04-23 17:00 | 1.3 | 3100 | 1240 | 1430.7692 | 98.11% | 1403.7874 | 1275.0764
2016-04-23 18:00 | 1.4 | 3370 | 1240 | 1521.4286 | 98.19% | 1493.8787 | 1278.5698
2016-04-23 19:00 | 1.4 | 3370 | 1240 | 1521.4286 | 98.19% | 1493.9139 | 1278.5205
2016-04-23 20:00 | 1.4 | 3370 | 1240 | 1521.4286 | 97.81% | 1488.167 | 1286.5662
2016-04-23 21:00 | 1.4 | 3370 | 1240 | 1521.4286 | 97.77% | 1487.5343 | 1287.452
2016-04-23 22:00 | 2 | 4700 | 1240 | 1730 | 97.77% | 1691.4408 | 1317.1184
2016-04-23 23:00 | 2 | 4700 | 1240 | 1730 | 97.63% | 1688.9792 | 1322.0416
2016-04-24 | 2.2 | 5200 | 1240 | 1800 | 97.75% | 1759.5583 | 1328.9716
2016-04-24 01:00 | 2.2 | 5200 | 1240 | 1800 | 97.62% | 1757.1399 | 1334.2922
2016-04-24 02:00 | 2.2 | 5200 | 1240 | 1800 | 97.81% | 1760.4954 | 1326.9102
2016-04-24 03:00 | 2.2 | 5200 | 1240 | 1800 | 97.72% | 1759.0096 | 1330.1789
2016-04-24 04:00 | 2.2 | 5200 | 1240 | 1800 | 97.78% | 1759.955 | 1328.0991
2016-04-24 05:00 | 2.2 | 5200 | 1240 | 1800 | 98.14% | 1766.4881 | 1313.7262
2016-04-24 06:00 | 2.2 | 5200 | 1240 | 1800 | 98% | 1764.0199 | 1319.1562
2016-04-24 07:00 | 2.2 | 5200 | 1240 | 1800 | 97.92% | 1762.6053 | 1322.2684
2016-04-24 08:00 | 2.2 | 5200 | 1240 | 1800 | 97.98% | 1763.6388 | 1319.9946
2016-04-24 09:00 | 2.2 | 5200 | 1240 | 1800 | 97.98% | 1763.6565 | 1319.9557
2016-04-24 10:00 | 2 | 4700 | 1240 | 1730 | 97.42% | 1685.2822 | 1329.4356
2016-04-24 11:00 | 2 | 4700 | 1240 | 1730 | 97.46% | 1686.0631 | 1327.8738
2016-04-24 12:00 | 2 | 4700 | 1240 | 1730 | 97.45% | 1685.8608 | 1328.2783
2016-04-24 13:00 | 1.5 | 3750 | 1240 | 1673.3333 | 97.54% | 1632.2416 | 1301.6375
2016-04-24 14:00 | 1.5 | 3750 | 1240 | 1673.3333 | 97.51% | 1631.667 | 1302.4994
2016-04-24 15:00 | 1.5 | 3750 | 1240 | 1673.3333 | 97.76% | 1635.8577 | 1296.2134
2016-04-24 16:00 | 1.4 | 3370 | 1240 | 1521.4286 | 97.95% | 1490.2157 | 1283.698
2016-04-24 17:00 | 1.4 | 3370 | 1240 | 1521.4286 | 98.11% | 1492.737 | 1280.1682
2016-04-24 18:00 | 1.3 | 3100 | 1240 | 1430.7692 | 98.19% | 1404.861 | 1273.6807
2016-04-24 19:00 | 1.3 | 3100 | 1240 | 1430.7692 | 98.19% | 1404.8941 | 1273.6376
2016-04-24 20:00 | 1.3 | 3100 | 1240 | 1430.7692 | 97.81% | 1399.4897 | 1280.6634
2016-04-24 21:00 | 1.3 | 3100 | 1240 | 1430.7692 | 97.77% | 1398.8946 | 1281.437
2016-04-24 22:00 | 1.3 | 3100 | 1240 | 1430.7692 | 97.77% | 1398.8794 | 1281.4567
2016-04-24 23:00 | 1.3 | 3100 | 1240 | 1430.7692 | 97.63% | 1396.8436 | 1284.1033
2016-04-25 | 1.4 | 3370 | 1240 | 1521.4286 | 97.75% | 1487.2457 | 1287.856
2016-04-25 01:00 | 1.4 | 3370 | 1240 | 1521.4286 | 97.62% | 1485.2016 | 1290.7178
2016-04-25 02:00 | 1.5 | 3750 | 1240 | 1673.3333 | 97.81% | 1636.6086 | 1295.087
2016-04-25 03:00 | 1.5 | 3750 | 1240 | 1673.3333 | 97.72% | 1635.2275 | 1297.1588
2016-04-25 04:00 | 1.5 | 3750 | 1240 | 1673.3333 | 97.78% | 1636.1063 | 1295.8406
2016-04-25 05:00 | 1.5 | 3750 | 1240 | 1673.3333 | 98.14% | 1642.1797 | 1286.7305
2016-04-25 06:00 | 1.5 | 3750 | 1240 | 1673.3333 | 98% | 1639.8852 | 1290.1722
2016-04-25 07:00 | 1.5 | 3750 | 1240 | 1673.3333 | 97.92% | 1638.5701 | 1292.1449
2016-04-25 08:00 | 1.5 | 3750 | 1240 | 1673.3333 | 97.98% | 1639.5309 | 1290.7037
2016-04-25 09:00 | 1.4 | 3370 | 1240 | 1521.4286 | 97.98% | 1490.7096 | 1283.0065
2016-04-25 10:00 | 1.4 | 3370 | 1240 | 1521.4286 | 97.42% | 1482.102 | 1295.0572
2016-04-25 11:00 | 1.4 | 3370 | 1240 | 1521.4286 | 97.46% | 1482.7888 | 1294.0957
2016-04-25 12:00 | 1.3 | 3100 | 1240 | 1430.7692 | 97.45% | 1394.2646 | 1287.456
2016-04-25 13:00 | 1.3 | 3100 | 1240 | 1430.7692 | 97.54% | 1395.6341 | 1285.6756
2016-04-25 14:00 | 1.3 | 3100 | 1240 | 1430.7692 | 97.51% | 1395.1428 | 1286.3143
2016-04-25 15:00 | 1.25 | 3040 | 1240 | 1440 | 97.76% | 1407.7501 | 1280.3124
2016-04-25 16:00 | 1.25 | 3040 | 1240 | 1440 | 97.95% | 1410.4577 | 1276.9279
2016-04-25 17:00 | 1.25 | 3040 | 1240 | 1440 | 98.11% | 1412.8441 | 1273.9449
2016-04-25 18:00 | 1.25 | 3040 | 1240 | 1440 | 98.19% | 1413.9246 | 1272.5942
2016-04-25 19:00 | 1.25 | 3040 | 1240 | 1440 | 98.19% | 1413.958 | 1272.5525
2016-04-25 20:00 | 1.25 | 3040 | 1240 | 1440 | 97.81% | 1408.5186 | 1279.3517
2016-04-25 21:00 | 1.25 | 3040 | 1240 | 1440 | 97.77% | 1407.9198 | 1280.1003
2016-04-25 22:00 | 1.3 | 3100 | 1240 | 1430.7692 | 97.77% | 1398.8794 | 1281.4567
2016-04-25 23:00 | 1.5 | 3750 | 1240 | 1673.3333 | 97.63% | 1633.6562 | 1299.5157
2016-04-26 | 2 | 4700 | 1240 | 1730 | 97.75% | 1691.1311 | 1317.7379
2016-04-26 01:00 | 2 | 4700 | 1240 | 1730 | 97.62% | 1688.8067 | 1322.3866
2016-04-26 02:00 | 2 | 4700 | 1240 | 1730 | 97.81% | 1692.0316 | 1315.9367
2016-04-26 03:00 | 2 | 4700 | 1240 | 1730 | 97.72% | 1690.6037 | 1318.7926
2016-04-26 04:00 | 2 | 4700 | 1240 | 1730 | 97.78% | 1691.5123 | 1316.9755
2016-04-26 05:00 | 2 | 4700 | 1240 | 1730 | 98.14% | 1697.7913 | 1304.4174
2016-04-26 06:00 | 1.5 | 3750 | 1240 | 1673.3333 | 98% | 1639.8852 | 1290.1722
2016-04-26 07:00 | 1.5 | 3750 | 1240 | 1673.3333 | 97.92% | 1638.5701 | 1292.1449
2016-04-26 08:00 | 1.4 | 3370 | 1240 | 1521.4286 | 97.98% | 1490.6947 | 1283.0274
2016-04-26 09:00 | 1.4 | 3370 | 1240 | 1521.4286 | 97.98% | 1490.7096 | 1283.0065
2016-04-26 10:00 | 1.4 | 3370 | 1240 | 1521.4286 | 97.42% | 1482.102 | 1295.0572
2016-04-26 11:00 | 1.3 | 3100 | 1240 | 1430.7692 | 97.46% | 1394.4319 | 1287.2385
2016-04-26 12:00 | 1.25 | 3040 | 1240 | 1440 | 97.45% | 1403.2599 | 1285.9251
2016-04-26 13:00 | 1.25 | 3040 | 1240 | 1440 | 97.54% | 1404.6382 | 1284.2022
2016-04-26 14:00 | 1.25 | 3040 | 1240 | 1440 | 97.51% | 1404.1438 | 1284.8203
2016-04-26 15:00 | 1.25 | 3040 | 1240 | 1440 | 97.76% | 1407.7501 | 1280.3124
2016-04-26 16:00 | 1.25 | 3040 | 1240 | 1440 | 97.95% | 1410.4577 | 1276.9279
2016-04-26 17:00 | 1.25 | 3040 | 1240 | 1440 | 98.11% | 1412.8441 | 1273.9449
2016-04-26 18:00 | 1.3 | 3100 | 1240 | 1430.7692 | 98.19% | 1404.861 | 1273.6807
2016-04-26 19:00 | 1.3 | 3100 | 1240 | 1430.7692 | 98.19% | 1404.8941 | 1273.6376
2016-04-26 20:00 | 1.3 | 3100 | 1240 | 1430.7692 | 97.81% | 1399.4897 | 1280.6634
2016-04-26 21:00 | 1.3 | 3100 | 1240 | 1430.7692 | 97.77% | 1398.8946 | 1281.437
2016-04-26 22:00 | 1.4 | 3370 | 1240 | 1521.4286 | 97.77% | 1487.5181 | 1287.4746
2016-04-26 23:00 | 1.4 | 3370 | 1240 | 1521.4286 | 97.63% | 1485.3533 | 1290.5054
2016-04-27 | 1.4 | 3370 | 1240 | 1521.4286 | 97.75% | 1487.2457 | 1287.856
2016-04-27 01:00 | 1.4 | 3370 | 1240 | 1521.4286 | 97.62% | 1485.2016 | 1290.7178
2016-04-27 02:00 | 1.4 | 3370 | 1240 | 1521.4286 | 97.81% | 1488.0377 | 1286.7472
2016-04-27 03:00 | 1.4 | 3370 | 1240 | 1521.4286 | 97.72% | 1486.7819 | 1288.5053
2016-04-27 04:00 | 1.4 | 3370 | 1240 | 1521.4286 | 97.78% | 1487.581 | 1287.3866
2016-04-27 05:00 | 1.4 | 3370 | 1240 | 1521.4286 | 98.14% | 1493.103 | 1279.6558
2016-04-27 06:00 | 1.3 | 3100 | 1240 | 1430.7692 | 98% | 1402.1697 | 1277.1794
2016-04-27 07:00 | 1.3 | 3100 | 1240 | 1430.7692 | 97.92% | 1401.0452 | 1278.6412
2016-04-27 08:00 | 1.3 | 3100 | 1240 | 1430.7692 | 97.98% | 1401.8667 | 1277.5732
2016-04-27 09:00 | 1.3 | 3100 | 1240 | 1430.7692 | 97.98% | 1401.8808 | 1277.555
2016-04-27 10:00 | 1.25 | 3040 | 1240 | 1440 | 97.42% | 1402.7782 | 1286.5272
2016-04-27 11:00 | 1.25 | 3040 | 1240 | 1440 | 97.46% | 1403.4282 | 1285.7147
2016-04-27 12:00 | 1.25 | 3040 | 1240 | 1440 | 97.45% | 1403.2599 | 1285.9251
2016-04-27 13:00 | 1.25 | 3040 | 1240 | 1440 | 97.54% | 1404.6382 | 1284.2022
2016-04-27 14:00 | 1.25 | 3040 | 1240 | 1440 | 97.51% | 1404.1438 | 1284.8203
2016-04-27 15:00 | 1.25 | 3040 | 1240 | 1440 | 97.76% | 1407.7501 | 1280.3124
2016-04-27 16:00 | 1.25 | 3040 | 1240 | 1440 | 97.95% | 1410.4577 | 1276.9279
2016-04-27 17:00 | 1.25 | 3040 | 1240 | 1440 | 98.11% | 1412.8441 | 1273.9449
2016-04-27 18:00 | 1.25 | 3040 | 1240 | 1440 | 98.19% | 1413.9246 | 1272.5942
2016-04-27 19:00 | 1.25 | 3040 | 1240 | 1440 | 98.19% | 1413.958 | 1272.5525
2016-04-27 20:00 | 1.25 | 3040 | 1240 | 1440 | 97.81% | 1408.5186 | 1279.3517
2016-04-27 21:00 | 1.3 | 3100 | 1240 | 1430.7692 | 97.77% | 1398.8946 | 1281.437
2016-04-27 22:00 | 1.4 | 3370 | 1240 | 1521.4286 | 97.77% | 1487.5181 | 1287.4746
2016-04-27 23:00 | 1.5 | 3750 | 1240 | 1673.3333 | 97.63% | 1633.6562 | 1299.5157
2016-04-28 | 2 | 4700 | 1240 | 1730 | 97.75% | 1691.1311 | 1317.7379
2016-04-28 01:00 | 2 | 4700 | 1240 | 1730 | 97.62% | 1688.8067 | 1322.3866
2016-04-28 02:00 | 2 | 4700 | 1240 | 1730 | 97.81% | 1692.0316 | 1315.9367
2016-04-28 03:00 | 2 | 4700 | 1240 | 1730 | 97.72% | 1690.6037 | 1318.7926
2016-04-28 04:00 | 2 | 4700 | 1240 | 1730 | 97.78% | 1691.5123 | 1316.9755
2016-04-28 05:00 | 2 | 4700 | 1240 | 1730 | 98.14% | 1697.7913 | 1304.4174
2016-04-28 06:00 | 2 | 4700 | 1240 | 1730 | 98% | 1695.4191 | 1309.1617
2016-04-28 07:00 | 2 | 4700 | 1240 | 1730 | 97.92% | 1694.0595 | 1311.881
2016-04-28 08:00 | 2 | 4700 | 1240 | 1730 | 97.98% | 1695.0528 | 1309.8943
2016-04-28 09:00 | 1.5 | 3750 | 1240 | 1673.3333 | 97.98% | 1639.5473 | 1290.679
2016-04-28 10:00 | 1.5 | 3750 | 1240 | 1673.3333 | 97.42% | 1630.0803 | 1304.8796
2016-04-28 11:00 | 1.5 | 3750 | 1240 | 1673.3333 | 97.46% | 1630.8356 | 1303.7466
2016-04-28 12:00 | 1.5 | 3750 | 1240 | 1673.3333 | 97.45% | 1630.64 | 1304.0401
2016-04-28 13:00 | 1.5 | 3750 | 1240 | 1673.3333 | 97.54% | 1632.2416 | 1301.6375
2016-04-28 14:00 | 1.4 | 3370 | 1240 | 1521.4286 | 97.51% | 1483.5447 | 1293.0374
2016-04-28 15:00 | 1.4 | 3370 | 1240 | 1521.4286 | 97.76% | 1487.355 | 1287.703
2016-04-28 16:00 | 1.4 | 3370 | 1240 | 1521.4286 | 97.95% | 1490.2157 | 1283.698
2016-04-28 17:00 | 1.4 | 3370 | 1240 | 1521.4286 | 98.11% | 1492.737 | 1280.1682
2016-04-28 18:00 | 1.5 | 3750 | 1240 | 1673.3333 | 98.19% | 1643.0328 | 1285.4508
2016-04-28 19:00 | 1.5 | 3750 | 1240 | 1673.3333 | 98.19% | 1643.0715 | 1285.3927
2016-04-28 20:00 | 1.5 | 3750 | 1240 | 1673.3333 | 97.81% | 1636.7508 | 1294.8738
2016-04-28 21:00 | 1.5 | 3750 | 1240 | 1673.3333 | 97.77% | 1636.0549 | 1295.9176
2016-04-28 22:00 | 2.2 | 5200 | 1240 | 1800 | 97.77% | 1759.8806 | 1328.2627
2016-04-28 23:00 | 2.2 | 5200 | 1240 | 1800 | 97.63% | 1757.3194 | 1333.8973
2016-04-29 | 2.2 | 5200 | 1240 | 1800 | 97.75% | 1759.5583 | 1328.9716
2016-04-29 01:00 | 2.2 | 5200 | 1240 | 1800 | 97.62% | 1757.1399 | 1334.2922
2016-04-29 02:00 | 2.2 | 5200 | 1240 | 1800 | 97.81% | 1760.4954 | 1326.9102
2016-04-29 03:00 | 2.2 | 5200 | 1240 | 1800 | 97.72% | 1759.0096 | 1330.1789
2016-04-29 04:00 | 2.2 | 5200 | 1240 | 1800 | 97.78% | 1759.955 | 1328.0991
2016-04-29 05:00 | 2.2 | 5200 | 1240 | 1800 | 98.14% | 1766.4881 | 1313.7262
2016-04-29 06:00 | 2.2 | 5200 | 1240 | 1800 | 98% | 1764.0199 | 1319.1562
2016-04-29 07:00 | 2.2 | 5200 | 1240 | 1800 | 97.92% | 1762.6053 | 1322.2684
2016-04-29 08:00 | 2.2 | 5200 | 1240 | 1800 | 97.98% | 1763.6388 | 1319.9946
2016-04-29 09:00 | 2.2 | 5200 | 1240 | 1800 | 97.98% | 1763.6565 | 1319.9557
2016-04-29 10:00 | 2.2 | 5200 | 1240 | 1800 | 97.42% | 1753.4728 | 1342.3599
2016-04-29 11:00 | 2.2 | 5200 | 1240 | 1800 | 97.46% | 1754.2853 | 1340.5724
2016-04-29 12:00 | 2 | 4700 | 1240 | 1730 | 97.45% | 1685.8608 | 1328.2783
2016-04-29 13:00 | 2 | 4700 | 1240 | 1730 | 97.54% | 1687.5168 | 1324.9665
2016-04-29 14:00 | 1.5 | 3750 | 1240 | 1673.3333 | 97.51% | 1631.667 | 1302.4994
2016-04-29 15:00 | 1.5 | 3750 | 1240 | 1673.3333 | 97.76% | 1635.8577 | 1296.2134
2016-04-29 16:00 | 1.5 | 3750 | 1240 | 1673.3333 | 97.95% | 1639.004 | 1291.4939
2016-04-29 17:00 | 1.5 | 3750 | 1240 | 1673.3333 | 98.11% | 1641.7771 | 1287.3343
2016-04-29 18:00 | 1.5 | 3750 | 1240 | 1673.3333 | 98.19% | 1643.0328 | 1285.4508
2016-04-29 19:00 | 1.5 | 3750 | 1240 | 1673.3333 | 98.19% | 1643.0715 | 1285.3927
2016-04-29 20:00 | 1.5 | 3750 | 1240 | 1673.3333 | 97.81% | 1636.7508 | 1294.8738
2016-04-29 21:00 | 1.5 | 3750 | 1240 | 1673.3333 | 97.77% | 1636.0549 | 1295.9176
2016-04-29 22:00 | 2 | 4700 | 1240 | 1730 | 97.77% | 1691.4408 | 1317.1184
2016-04-29 23:00 | 2 | 4700 | 1240 | 1730 | 97.11% | 1680.0128 | 1339.9745
2016-04-30 | 2 | 4700 | 1240 | 1730 | 97.3% | 1683.2429 | 1333.5143
2016-04-30 01:00 | 2 | 4700 | 1240 | 1730 | 97.34% | 1683.941 | 1332.118
2016-04-30 02:00 | 2 | 4700 | 1240 | 1730 | 97.33% | 1683.8429 | 1332.3143
2016-04-30 03:00 | 2 | 4700 | 1240 | 1730 | 97.56% | 1687.7016 | 1324.5969
2016-04-30 04:00 | 2 | 4700 | 1240 | 1730 | 97.49% | 1686.5883 | 1326.8235
2016-04-30 05:00 | 2 | 4700 | 1240 | 1730 | 98.09% | 1696.9964 | 1306.0071
2016-04-30 06:00 | 1.5 | 3750 | 1240 | 1673.3333 | 97.82% | 1636.8475 | 1294.7287
2016-04-30 07:00 | 1.4 | 3370 | 1240 | 1521.4286 | 97.76% | 1487.3582 | 1287.6986
2016-04-30 08:00 | 1.4 | 3370 | 1240 | 1521.4286 | 97.74% | 1486.9914 | 1288.2121
2016-04-30 09:00 | 1.4 | 3370 | 1240 | 1521.4286 | 97.57% | 1484.4418 | 1291.7815
2016-04-30 10:00 | 1.4 | 3370 | 1240 | 1521.4286 | 97.69% | 1486.2663 | 1289.2272
2016-04-30 11:00 | 1.4 | 3370 | 1240 | 1521.4286 | 97.58% | 1484.5383 | 1291.6463
2016-04-30 12:00 | 1.4 | 3370 | 1240 | 1521.4286 | 97.69% | 1486.2475 | 1289.2535
2016-04-30 13:00 | 1.4 | 3370 | 1240 | 1521.4286 | 97.57% | 1484.4364 | 1291.7891
2016-04-30 14:00 | 1.3 | 3100 | 1240 | 1430.7692 | 97.61% | 1396.56 | 1284.4719
2016-04-30 15:00 | 1.3 | 3100 | 1240 | 1430.7692 | 97.61% | 1396.5753 | 1284.4521
2016-04-30 16:00 | 1.3 | 3100 | 1240 | 1430.7692 | 97.72% | 1398.1608 | 1282.3909
2016-04-30 17:00 | 1.3 | 3100 | 1240 | 1430.7692 | 97.66% | 1397.3571 | 1283.4358
2016-04-30 18:00 | 1.3 | 3100 | 1240 | 1430.7692 | 97.83% | 1399.7158 | 1280.3694
2016-04-30 19:00 | 1.3 | 3100 | 1240 | 1430.7692 | 97.87% | 1400.2236 | 1279.7094
2016-04-30 20:00 | 1.25 | 3040 | 1240 | 1440 | 97.25% | 1400.3384 | 1289.577
2016-04-30 21:00 | 1.25 | 3040 | 1240 | 1440 | 97.36% | 1401.9778 | 1287.5277
2016-04-30 22:00 | 1.3 | 3100 | 1240 | 1430.7692 | 97.34% | 1392.6773 | 1289.5196
2016-04-30 23:00 | 1.3 | 3100 | 1240 | 1430.7692 | 97.11% | 1389.4281 | 1293.7435
2016-05-01 | 1.3 | 3100 | 1240 | 1430.7692 | 97.3% | 1392.0995 | 1290.2707
2016-05-01 01:00 | 1.3 | 3100 | 1240 | 1430.7692 | 97.34% | 1392.6769 | 1289.5201
2016-05-01 02:00 | 1.3 | 3100 | 1240 | 1430.7692 | 97.33% | 1392.5957 | 1289.6256
2016-05-01 03:00 | 1.3 | 3100 | 1240 | 1430.7692 | 97.56% | 1395.787 | 1285.4769
2016-05-01 04:00 | 1.3 | 3100 | 1240 | 1430.7692 | 97.49% | 1394.8662 | 1286.6739
2016-05-01 05:00 | 1.3 | 3100 | 1240 | 1430.7692 | 98.09% | 1403.4742 | 1275.4836
2016-05-01 06:00 | 1.3 | 3100 | 1240 | 1430.7692 | 97.82% | 1399.5723 | 1280.556
2016-05-01 07:00 | 1.3 | 3100 | 1240 | 1430.7692 | 97.76% | 1398.729 | 1281.6523
2016-05-01 08:00 | 1.3 | 3100 | 1240 | 1430.7692 | 97.74% | 1398.3841 | 1282.1007
2016-05-01 09:00 | 1.25 | 3040 | 1240 | 1440 | 97.57% | 1404.9928 | 1283.759
2016-05-01 10:00 | 1.25 | 3040 | 1240 | 1440 | 97.69% | 1406.7196 | 1281.6004
2016-05-01 11:00 | 1.25 | 3040 | 1240 | 1440 | 97.58% | 1405.0842 | 1283.6448
2016-05-01 12:00 | 1.25 | 3040 | 1240 | 1440 | 97.69% | 1406.7018 | 1281.6227
2016-05-01 13:00 | 1.25 | 3040 | 1240 | 1440 | 97.57% | 1404.9877 | 1283.7654
2016-05-01 14:00 | 1.25 | 3040 | 1240 | 1440 | 97.61% | 1405.5701 | 1283.0374
2016-05-01 15:00 | 1.25 | 3040 | 1240 | 1440 | 97.61% | 1405.5855 | 1283.0181
2016-05-01 16:00 | 1.25 | 3040 | 1240 | 1440 | 97.72% | 1407.1812 | 1281.0235
2016-05-01 17:00 | 1.25 | 3040 | 1240 | 1440 | 97.66% | 1406.3723 | 1282.0347
2016-05-01 18:00 | 1.25 | 3040 | 1240 | 1440 | 97.83% | 1408.7462 | 1279.0672
2016-05-01 19:00 | 1.25 | 3040 | 1240 | 1440 | 97.87% | 1409.2573 | 1278.4284
2016-05-01 20:00 | 1.25 | 3040 | 1240 | 1440 | 97.25% | 1400.3384 | 1289.577
2016-05-01 21:00 | 1.25 | 3040 | 1240 | 1440 | 97.36% | 1401.9778 | 1287.5277
2016-05-01 22:00 | 1.3 | 3100 | 1240 | 1430.7692 | 97.34% | 1392.6773 | 1289.5196
2016-05-01 23:00 | 1.4 | 3370 | 1240 | 1521.4286 | 97.11% | 1477.4679 | 1301.545
2016-05-02 | 1.5 | 3750 | 1240 | 1673.3333 | 97.3% | 1628.1077 | 1307.8384
2016-05-02 01:00 | 1.5 | 3750 | 1240 | 1673.3333 | 97.34% | 1628.783 | 1306.8255
2016-05-02 02:00 | 1.5 | 3750 | 1240 | 1673.3333 | 97.33% | 1628.6881 | 1306.9679
2016-05-02 03:00 | 1.5 | 3750 | 1240 | 1673.3333 | 97.56% | 1632.4204 | 1301.3694
2016-05-02 04:00 | 1.5 | 3750 | 1240 | 1673.3333 | 97.49% | 1631.3435 | 1302.9847
2016-05-02 05:00 | 1.5 | 3750 | 1240 | 1673.3333 | 98.09% | 1641.4108 | 1287.8838
2016-05-02 06:00 | 1.5 | 3750 | 1240 | 1673.3333 | 97.82% | 1636.8475 | 1294.7287
2016-05-02 07:00 | 1.5 | 3750 | 1240 | 1673.3333 | 97.76% | 1635.8612 | 1296.2082
2016-05-02 08:00 | 1.5 | 3750 | 1240 | 1673.3333 | 97.74% | 1635.4578 | 1296.8133
2016-05-02 09:00 | 1.4 | 3370 | 1240 | 1521.4286 | 97.57% | 1484.4418 | 1291.7815
2016-05-02 10:00 | 1.4 | 3370 | 1240 | 1521.4286 | 97.69% | 1486.2663 | 1289.2272
2016-05-02 11:00 | 1.4 | 3370 | 1240 | 1521.4286 | 97.58% | 1484.5383 | 1291.6463
2016-05-02 12:00 | 1.4 | 3370 | 1240 | 1521.4286 | 97.69% | 1486.2475 | 1289.2535
2016-05-02 13:00 | 1.4 | 3370 | 1240 | 1521.4286 | 97.57% | 1484.4364 | 1291.7891
2016-05-02 14:00 | 1.4 | 3370 | 1240 | 1521.4286 | 97.61% | 1485.0517 | 1290.9276
2016-05-02 15:00 | 1.3 | 3100 | 1240 | 1430.7692 | 97.61% | 1396.5753 | 1284.4521
2016-05-02 16:00 | 1.3 | 3100 | 1240 | 1430.7692 | 97.72% | 1398.1608 | 1282.3909
2016-05-02 17:00 | 1.3 | 3100 | 1240 | 1430.7692 | 97.66% | 1397.3571 | 1283.4358
2016-05-02 18:00 | 1.25 | 3040 | 1240 | 1440 | 97.83% | 1408.7462 | 1279.0672
2016-05-02 19:00 | 1.25 | 3040 | 1240 | 1440 | 97.87% | 1409.2573 | 1278.4284
2016-05-02 20:00 | 1.25 | 3040 | 1240 | 1440 | 97.25% | 1400.3384 | 1289.577
2016-05-02 21:00 | 1.25 | 3040 | 1240 | 1440 | 97.36% | 1401.9778 | 1287.5277
2016-05-02 22:00 | 1.25 | 3040 | 1240 | 1440 | 97.34% | 1401.6623 | 1287.9221
2016-05-02 23:00 | 1.3 | 3100 | 1240 | 1430.7692 | 97.11% | 1389.4281 | 1293.7435
2016-05-03 | 1.4 | 3370 | 1240 | 1521.4286 | 97.3% | 1480.3085 | 1297.568
2016-05-03 01:00 | 1.4 | 3370 | 1240 | 1521.4286 | 97.34% | 1480.9225 | 1296.7085
2016-05-03 02:00 | 1.5 | 3750 | 1240 | 1673.3333 | 97.33% | 1628.6881 | 1306.9679
2016-05-03 03:00 | 1.5 | 3750 | 1240 | 1673.3333 | 97.56% | 1632.4204 | 1301.3694
2016-05-03 04:00 | 1.5 | 3750 | 1240 | 1673.3333 | 97.49% | 1631.3435 | 1302.9847
2016-05-03 05:00 | 1.5 | 3750 | 1240 | 1673.3333 | 98.09% | 1641.4108 | 1287.8838
2016-05-03 06:00 | 1.5 | 3750 | 1240 | 1673.3333 | 97.82% | 1636.8475 | 1294.7287
2016-05-03 07:00 | 1.4 | 3370 | 1240 | 1521.4286 | 97.76% | 1487.3582 | 1287.6986
2016-05-03 08:00 | 1.4 | 3370 | 1240 | 1521.4286 | 97.74% | 1486.9914 | 1288.2121
2016-05-03 09:00 | 1.3 | 3100 | 1240 | 1430.7692 | 97.57% | 1395.9864 | 1285.2177
2016-05-03 10:00 | 1.3 | 3100 | 1240 | 1430.7692 | 97.69% | 1397.7022 | 1282.9871
2016-05-03 11:00 | 1.3 | 3100 | 1240 | 1430.7692 | 97.58% | 1396.0772 | 1285.0996
2016-05-03 12:00 | 1.3 | 3100 | 1240 | 1430.7692 | 97.69% | 1397.6845 | 1283.0101
2016-05-03 13:00 | 1.3 | 3100 | 1240 | 1430.7692 | 97.57% | 1395.9814 | 1285.2242
2016-05-03 14:00 | 1.25 | 3040 | 1240 | 1440 | 97.61% | 1405.5701 | 1283.0374
2016-05-03 15:00 | 1.25 | 3040 | 1240 | 1440 | 97.61% | 1405.5855 | 1283.0181
2016-05-03 16:00 | 1.25 | 3040 | 1240 | 1440 | 97.72% | 1407.1812 | 1281.0235
2016-05-03 17:00 | 1.25 | 3040 | 1240 | 1440 | 97.66% | 1406.3723 | 1282.0347
2016-05-03 18:00 | 1.25 | 3040 | 1240 | 1440 | 97.83% | 1408.7462 | 1279.0672
2016-05-03 19:00 | 1.25 | 3040 | 1240 | 1440 | 97.87% | 1409.2573 | 1278.4284
2016-05-03 20:00 | 1.25 | 3040 | 1240 | 1440 | 97.25% | 1400.3384 | 1289.577
2016-05-03 21:00 | 1.25 | 3040 | 1240 | 1440 | 97.36% | 1401.9778 | 1287.5277
2016-05-03 22:00 | 1.3 | 3100 | 1240 | 1430.7692 | 97.34% | 1392.6773 | 1289.5196
2016-05-03 23:00 | 1.4 | 3370 | 1240 | 1521.4286 | 97.11% | 1477.4679 | 1301.545
2016-05-04 | 1.5 | 3750 | 1240 | 1673.3333 | 97.3% | 1628.1077 | 1307.8384
2016-05-04 01:00 | 1.5 | 3750 | 1240 | 1673.3333 | 97.34% | 1628.783 | 1306.8255
2016-05-04 02:00 | 1.5 | 3750 | 1240 | 1673.3333 | 97.33% | 1628.6881 | 1306.9679
2016-05-04 03:00 | 1.5 | 3750 | 1240 | 1673.3333 | 97.56% | 1632.4204 | 1301.3694
2016-05-04 04:00 | 1.5 | 3750 | 1240 | 1673.3333 | 97.49% | 1631.3435 | 1302.9847
2016-05-04 05:00 | 1.5 | 3750 | 1240 | 1673.3333 | 98.09% | 1641.4108 | 1287.8838
2016-05-04 06:00 | 1.5 | 3750 | 1240 | 1673.3333 | 97.82% | 1636.8475 | 1294.7287
2016-05-04 07:00 | 1.5 | 3750 | 1240 | 1673.3333 | 97.76% | 1635.8612 | 1296.2082
2016-05-04 08:00 | 1.4 | 3370 | 1240 | 1521.4286 | 97.74% | 1486.9914 | 1288.2121
2016-05-04 09:00 | 1.4 | 3370 | 1240 | 1521.4286 | 97.57% | 1484.4418 | 1291.7815
2016-05-04 10:00 | 1.3 | 3100 | 1240 | 1430.7692 | 97.69% | 1397.7022 | 1282.9871
2016-05-04 11:00 | 1.3 | 3100 | 1240 | 1430.7692 | 97.58% | 1396.0772 | 1285.0996
2016-05-04 12:00 | 1.3 | 3100 | 1240 | 1430.7692 | 97.69% | 1397.6845 | 1283.0101
2016-05-04 13:00 | 1.3 | 3100 | 1240 | 1430.7692 | 97.57% | 1395.9814 | 1285.2242
2016-05-04 14:00 | 1.3 | 3100 | 1240 | 1430.7692 | 97.61% | 1396.56 | 1284.4719
2016-05-04 15:00 | 1.3 | 3100 | 1240 | 1430.7692 | 97.61% | 1396.5753 | 1284.4521
2016-05-04 16:00 | 1.25 | 3040 | 1240 | 1440 | 97.72% | 1407.1812 | 1281.0235
2016-05-04 17:00 | 1.25 | 3040 | 1240 | 1440 | 97.66% | 1406.3723 | 1282.0347
2016-05-04 18:00 | 1.25 | 3040 | 1240 | 1440 | 97.83% | 1408.7462 | 1279.0672
2016-05-04 19:00 | 1.3 | 3100 | 1240 | 1430.7692 | 97.87% | 1400.2236 | 1279.7094
2016-05-04 20:00 | 1.3 | 3100 | 1240 | 1430.7692 | 97.25% | 1391.3619 | 1291.2295
2016-05-04 21:00 | 1.3 | 3100 | 1240 | 1430.7692 | 97.36% | 1392.9908 | 1289.112
2016-05-04 22:00 | 1.4 | 3370 | 1240 | 1521.4286 | 97.34% | 1480.9229 | 1296.7079
2016-05-04 23:00 | 2 | 4700 | 1240 | 1730 | 97.11% | 1680.0128 | 1339.9745
2016-05-05 | 2 | 4700 | 1240 | 1730 | 97.3% | 1683.2429 | 1333.5143
2016-05-05 01:00 | 2.2 | 5200 | 1240 | 1800 | 97.34% | 1752.0773 | 1345.4298
2016-05-05 02:00 | 2.2 | 5200 | 1240 | 1800 | 97.33% | 1751.9752 | 1345.6545
2016-05-05 03:00 | 2.2 | 5200 | 1240 | 1800 | 97.56% | 1755.9901 | 1336.8219
2016-05-05 04:00 | 2.2 | 5200 | 1240 | 1800 | 97.49% | 1754.8317 | 1339.3702
2016-05-05 05:00 | 2 | 4700 | 1240 | 1730 | 98.09% | 1696.9964 | 1306.0071
2016-05-05 06:00 | 2 | 4700 | 1240 | 1730 | 97.82% | 1692.2786 | 1315.4428
2016-05-05 07:00 | 1.5 | 3750 | 1240 | 1673.3333 | 97.76% | 1635.8612 | 1296.2082
2016-05-05 08:00 | 1.4 | 3370 | 1240 | 1521.4286 | 97.74% | 1486.9914 | 1288.2121
2016-05-05 09:00 | 1.4 | 3370 | 1240 | 1521.4286 | 97.57% | 1484.4418 | 1291.7815
2016-05-05 10:00 | 1.4 | 3370 | 1240 | 1521.4286 | 97.69% | 1486.2663 | 1289.2272
2016-05-05 11:00 | 1.3 | 3100 | 1240 | 1430.7692 | 97.58% | 1396.0772 | 1285.0996
2016-05-05 12:00 | 1.25 | 3040 | 1240 | 1440 | 97.69% | 1406.7018 | 1281.6227
2016-05-05 13:00 | 1.13 | 2640 | 1240 | 1238.9381 | 97.57% | 1208.8144 | 1274.0398
2016-05-05 14:00 | 1.08 | 2640 | 1240 | 1296.2963 | 97.61% | 1265.3023 | 1273.4735
2016-05-05 15:00 | 1.08 | 2640 | 1240 | 1296.2963 | 97.61% | 1265.3162 | 1273.4586
2016-05-05 16:00 | 1.08 | 2640 | 1240 | 1296.2963 | 97.72% | 1266.7526 | 1271.9071
2016-05-05 17:00 | 1.08 | 2640 | 1240 | 1296.2963 | 97.66% | 1266.0244 | 1272.6936
2016-05-05 18:00 | 1.08 | 2640 | 1240 | 1296.2963 | 97.83% | 1268.1615 | 1270.3856
2016-05-05 19:00 | 1.13 | 2640 | 1240 | 1238.9381 | 97.87% | 1212.4878 | 1269.8888
2016-05-05 20:00 | 1.25 | 3040 | 1240 | 1440 | 97.25% | 1400.3384 | 1289.577
2016-05-05 21:00 | 1.3 | 3100 | 1240 | 1430.7692 | 97.36% | 1392.9908 | 1289.112
2016-05-05 22:00 | 1.4 | 3370 | 1240 | 1521.4286 | 97.34% | 1480.9229 | 1296.7079
2016-05-05 23:00 | 1.5 | 3750 | 1240 | 1673.3333 | 97.11% | 1624.9834 | 1312.5248
2016-05-06 | 2 | 4700 | 1240 | 1730 | 97.3% | 1683.2429 | 1333.5143
2016-05-06 01:00 | 2 | 4700 | 1240 | 1730 | 97.34% | 1683.941 | 1332.118
2016-05-06 02:00 | 2 | 4700 | 1240 | 1730 | 97.33% | 1683.8429 | 1332.3143
2016-05-06 03:00 | 2 | 4700 | 1240 | 1730 | 97.56% | 1687.7016 | 1324.5969
2016-05-06 04:00 | 2 | 4700 | 1240 | 1730 | 97.49% | 1686.5883 | 1326.8235
2016-05-06 05:00 | 2 | 4700 | 1240 | 1730 | 98.09% | 1696.9964 | 1306.0071
2016-05-06 06:00 | 2 | 4700 | 1240 | 1730 | 97.82% | 1692.2786 | 1315.4428
2016-05-06 07:00 | 2 | 4700 | 1240 | 1730 | 97.76% | 1691.2589 | 1317.4822
2016-05-06 08:00 | 1.5 | 3750 | 1240 | 1673.3333 | 97.74% | 1635.4578 | 1296.8133
2016-05-06 09:00 | 1.5 | 3750 | 1240 | 1673.3333 | 97.57% | 1632.6536 | 1301.0195
2016-05-06 10:00 | 1.4 | 3370 | 1240 | 1521.4286 | 97.69% | 1486.2663 | 1289.2272
2016-05-06 11:00 | 1.4 | 3370 | 1240 | 1521.4286 | 97.58% | 1484.5383 | 1291.6463
2016-05-06 12:00 | 1.3 | 3100 | 1240 | 1430.7692 | 97.69% | 1397.6845 | 1283.0101
2016-05-06 13:00 | 1.3 | 3100 | 1240 | 1430.7692 | 97.57% | 1395.9814 | 1285.2242
2016-05-06 14:00 | 1.3 | 3100 | 1240 | 1430.7692 | 97.61% | 1396.56 | 1284.4719
2016-05-06 15:00 | 1.3 | 3100 | 1240 | 1430.7692 | 97.61% | 1396.5753 | 1284.4521
2016-05-06 16:00 | 1.3 | 3100 | 1240 | 1430.7692 | 97.72% | 1398.1608 | 1282.3909
2016-05-06 17:00 | 1.3 | 3100 | 1240 | 1430.7692 | 97.66% | 1397.3571 | 1283.4358
2016-05-06 18:00 | 1.3 | 3100 | 1240 | 1430.7692 | 97.83% | 1399.7158 | 1280.3694
2016-05-06 19:00 | 1.4 | 3370 | 1240 | 1521.4286 | 97.87% | 1488.9474 | 1285.4736
2016-05-06 20:00 | 1.4 | 3370 | 1240 | 1521.4286 | 97.25% | 1479.5242 | 1298.6661
2016-05-06 21:00 | 1.4 | 3370 | 1240 | 1521.4286 | 97.36% | 1481.2563 | 1296.2411
2016-05-06 22:00 | 1.5 | 3750 | 1240 | 1673.3333 | 97.34% | 1628.7835 | 1306.8248
2016-05-06 23:00 | 1.5 | 3750 | 1240 | 1673.3333 | 97.11% | 1624.9834 | 1312.5248
2016-05-07 | 2 | 4700 | 1240 | 1730 | 97.3% | 1683.2429 | 1333.5143
2016-05-07 01:00 | 2 | 4700 | 1240 | 1730 | 97.34% | 1683.941 | 1332.118
2016-05-07 02:00 | 2 | 4700 | 1240 | 1730 | 97.33% | 1683.8429 | 1332.3143
2016-05-07 03:00 | 2 | 4700 | 1240 | 1730 | 97.56% | 1687.7016 | 1324.5969
2016-05-07 04:00 | 2 | 4700 | 1240 | 1730 | 97.49% | 1686.5883 | 1326.8235
2016-05-07 05:00 | 2 | 4700 | 1240 | 1730 | 98.09% | 1696.9964 | 1306.0071
2016-05-07 06:00 | 1.5 | 3750 | 1240 | 1673.3333 | 97.82% | 1636.8475 | 1294.7287
2016-05-07 07:00 | 1.4 | 3370 | 1240 | 1521.4286 | 97.76% | 1487.3582 | 1287.6986
2016-05-07 08:00 | 1.4 | 3370 | 1240 | 1521.4286 | 97.74% | 1486.9914 | 1288.2121
2016-05-07 09:00 | 1.4 | 3370 | 1240 | 1521.4286 | 97.57% | 1484.4418 | 1291.7815
2016-05-07 10:00 | 1.3 | 3100 | 1240 | 1430.7692 | 97.69% | 1397.7022 | 1282.9871
2016-05-07 11:00 | 1.3 | 3100 | 1240 | 1430.7692 | 97.58% | 1396.0772 | 1285.0996
2016-05-07 12:00 | 1.25 | 3040 | 1240 | 1440 | 97.69% | 1406.7018 | 1281.6227
2016-05-07 13:00 | 1.25 | 3040 | 1240 | 1440 | 97.57% | 1404.9877 | 1283.7654
2016-05-07 14:00 | 1.13 | 2640 | 1240 | 1238.9381 | 97.61% | 1209.3155 | 1273.4735
2016-05-07 15:00 | 1.13 | 2640 | 1240 | 1238.9381 | 97.61% | 1209.3287 | 1273.4586
2016-05-07 16:00 | 1.13 | 2640 | 1240 | 1238.9381 | 97.72% | 1210.7016 | 1271.9071
2016-05-07 17:00 | 1.13 | 2640 | 1240 | 1238.9381 | 97.66% | 1210.0056 | 1272.6936
2016-05-07 18:00 | 1.25 | 3040 | 1240 | 1440 | 97.83% | 1408.7462 | 1279.0672
2016-05-07 19:00 | 1.3 | 3100 | 1240 | 1430.7692 | 97.87% | 1400.2236 | 1279.7094
2016-05-07 20:00 | 1.3 | 3100 | 1240 | 1430.7692 | 97.25% | 1391.3619 | 1291.2295
2016-05-07 21:00 | 1.3 | 3100 | 1240 | 1430.7692 | 97.36% | 1392.9908 | 1289.112
2016-05-07 22:00 | 1.3 | 3100 | 1240 | 1430.7692 | 97.34% | 1392.6773 | 1289.5196
2016-05-07 23:00 | 1.4 | 3370 | 1240 | 1521.4286 | 97.11% | 1477.4679 | 1301.545
2016-05-08 | 1.4 | 3370 | 1240 | 1521.4286 | 97.3% | 1480.3085 | 1297.568
2016-05-08 01:00 | 1.4 | 3370 | 1240 | 1521.4286 | 97.34% | 1480.9225 | 1296.7085
2016-05-08 02:00 | 1.4 | 3370 | 1240 | 1521.4286 | 97.33% | 1480.8362 | 1296.8293
2016-05-08 03:00 | 1.4 | 3370 | 1240 | 1521.4286 | 97.56% | 1484.2297 | 1292.0784
2016-05-08 04:00 | 1.4 | 3370 | 1240 | 1521.4286 | 97.49% | 1483.2506 | 1293.4491
2016-05-08 05:00 | 1.4 | 3370 | 1240 | 1521.4286 | 98.09% | 1492.404 | 1280.6344
2016-05-08 06:00 | 1.4 | 3370 | 1240 | 1521.4286 | 97.82% | 1488.2549 | 1286.4431
2016-05-08 07:00 | 1.4 | 3370 | 1240 | 1521.4286 | 97.76% | 1487.3582 | 1287.6986
2016-05-08 08:00 | 1.4 | 3370 | 1240 | 1521.4286 | 97.74% | 1486.9914 | 1288.2121
2016-05-08 09:00 | 1.4 | 3370 | 1240 | 1521.4286 | 97.57% | 1484.4418 | 1291.7815
2016-05-08 10:00 | 1.4 | 3370 | 1240 | 1521.4286 | 97.69% | 1486.2663 | 1289.2272
2016-05-08 11:00 | 1.4 | 3370 | 1240 | 1521.4286 | 97.58% | 1484.5383 | 1291.6463
2016-05-08 12:00 | 1.3 | 3100 | 1240 | 1430.7692 | 97.69% | 1397.6845 | 1283.0101
2016-05-08 13:00 | 1.3 | 3100 | 1240 | 1430.7692 | 97.57% | 1395.9814 | 1285.2242
2016-05-08 14:00 | 1.3 | 3100 | 1240 | 1430.7692 | 97.61% | 1396.56 | 1284.4719
2016-05-08 15:00 | 1.3 | 3100 | 1240 | 1430.7692 | 97.61% | 1396.5753 | 1284.4521
2016-05-08 16:00 | 1.3 | 3100 | 1240 | 1430.7692 | 97.72% | 1398.1608 | 1282.3909
2016-05-08 17:00 | 1.3 | 3100 | 1240 | 1430.7692 | 97.66% | 1397.3571 | 1283.4358
2016-05-08 18:00 | 1.3 | 3100 | 1240 | 1430.7692 | 97.83% | 1399.7158 | 1280.3694
2016-05-08 19:00 | 1.3 | 3100 | 1240 | 1430.7692 | 97.87% | 1400.2236 | 1279.7094
2016-05-08 20:00 | 1.3 | 3100 | 1240 | 1430.7692 | 97.25% | 1391.3619 | 1291.2295
2016-05-08 21:00 | 1.3 | 3100 | 1240 | 1430.7692 | 97.36% | 1392.9908 | 1289.112
2016-05-08 22:00 | 1.4 | 3370 | 1240 | 1521.4286 | 97.34% | 1480.9229 | 1296.7079
2016-05-08 23:00 | 1.4 | 3370 | 1240 | 1521.4286 | 97.11% | 1477.4679 | 1301.545
2016-05-09 | 1.4 | 3370 | 1240 | 1521.4286 | 97.3% | 1480.3085 | 1297.568
2016-05-09 01:00 | 1.4 | 3370 | 1240 | 1521.4286 | 97.34% | 1480.9225 | 1296.7085
2016-05-09 02:00 | 1.4 | 3370 | 1240 | 1521.4286 | 97.33% | 1480.8362 | 1296.8293
2016-05-09 03:00 | 1.4 | 3370 | 1240 | 1521.4286 | 97.56% | 1484.2297 | 1292.0784
2016-05-09 04:00 | 1.4 | 3370 | 1240 | 1521.4286 | 97.49% | 1483.2506 | 1293.4491
2016-05-09 05:00 | 1.4 | 3370 | 1240 | 1521.4286 | 98.09% | 1492.404 | 1280.6344
2016-05-09 06:00 | 1.4 | 3370 | 1240 | 1521.4286 | 97.82% | 1488.2549 | 1286.4431
2016-05-09 07:00 | 1.4 | 3370 | 1240 | 1521.4286 | 97.76% | 1487.3582 | 1287.6986
2016-05-09 08:00 | 1.4 | 3370 | 1240 | 1521.4286 | 97.74% | 1486.9914 | 1288.2121
2016-05-09 09:00 | 1.4 | 3370 | 1240 | 1521.4286 | 97.57% | 1484.4418 | 1291.7815
2016-05-09 10:00 | 1.4 | 3370 | 1240 | 1521.4286 | 97.69% | 1486.2663 | 1289.2272
2016-05-09 11:00 | 1.4 | 3370 | 1240 | 1521.4286 | 97.58% | 1484.5383 | 1291.6463
2016-05-09 12:00 | 1.4 | 3370 | 1240 | 1521.4286 | 97.69% | 1486.2475 | 1289.2535
2016-05-09 13:00 | 1.4 | 3370 | 1240 | 1521.4286 | 97.57% | 1484.4364 | 1291.7891
2016-05-09 14:00 | 1.4 | 3370 | 1240 | 1521.4286 | 97.61% | 1485.0517 | 1290.9276
2016-05-09 15:00 | 1.4 | 3370 | 1240 | 1521.4286 | 97.61% | 1485.068 | 1290.9048
2016-05-09 16:00 | 1.4 | 3370 | 1240 | 1521.4286 | 97.72% | 1486.754 | 1288.5444
2016-05-09 17:00 | 1.4 | 3370 | 1240 | 1521.4286 | 97.66% | 1485.8993 | 1289.741
2016-05-09 18:00 | 1.4 | 3370 | 1240 | 1521.4286 | 97.83% | 1488.4075 | 1286.2295
2016-05-09 19:00 | 1.5 | 3750 | 1240 | 1673.3333 | 97.87% | 1637.6091 | 1293.5863
2016-05-09 20:00 | 1.5 | 3750 | 1240 | 1673.3333 | 97.25% | 1627.2451 | 1309.1323
2016-05-09 21:00 | 1.5 | 3750 | 1240 | 1673.3333 | 97.36% | 1629.1502 | 1306.2748
2016-05-09 22:00 | 1.5 | 3750 | 1240 | 1673.3333 | 97.34% | 1628.7835 | 1306.8248
2016-05-09 23:00 | 2 | 4700 | 1240 | 1730 | 97.11% | 1680.0128 | 1339.9745
2016-05-10 | 2 | 4700 | 1240 | 1730 | 97.3% | 1683.2429 | 1333.5143
2016-05-10 01:00 | 2 | 4700 | 1240 | 1730 | 97.34% | 1683.941 | 1332.118
2016-05-10 02:00 | 2 | 4700 | 1240 | 1730 | 97.33% | 1683.8429 | 1332.3143
2016-05-10 03:00 | 2 | 4700 | 1240 | 1730 | 97.56% | 1687.7016 | 1324.5969
2016-05-10 04:00 | 2 | 4700 | 1240 | 1730 | 97.49% | 1686.5883 | 1326.8235
2016-05-10 05:00 | 2 | 4700 | 1240 | 1730 | 98.09% | 1696.9964 | 1306.0071
2016-05-10 06:00 | 2 | 4700 | 1240 | 1730 | 97.82% | 1692.2786 | 1315.4428
2016-05-10 07:00 | 2 | 4700 | 1240 | 1730 | 97.76% | 1691.2589 | 1317.4822
2016-05-10 08:00 | 2 | 4700 | 1240 | 1730 | 97.74% | 1690.8419 | 1318.3163
2016-05-10 09:00 | 2 | 4700 | 1240 | 1730 | 97.57% | 1687.9427 | 1324.1146
2016-05-10 10:00 | 2 | 4700 | 1240 | 1730 | 97.69% | 1690.0174 | 1319.9653
2016-05-10 11:00 | 1.5 | 3750 | 1240 | 1673.3333 | 97.58% | 1632.7599 | 1300.8602
2016-05-10 12:00 | 1.4 | 3370 | 1240 | 1521.4286 | 97.69% | 1486.2475 | 1289.2535
2016-05-10 13:00 | 1.4 | 3370 | 1240 | 1521.4286 | 97.57% | 1484.4364 | 1291.7891
2016-05-10 14:00 | 1.4 | 3370 | 1240 | 1521.4286 | 97.61% | 1485.0517 | 1290.9276
2016-05-10 15:00 | 1.3 | 3100 | 1240 | 1430.7692 | 97.61% | 1396.5753 | 1284.4521
2016-05-10 16:00 | 1.3 | 3100 | 1240 | 1430.7692 | 97.72% | 1398.1608 | 1282.3909
2016-05-10 17:00 | 1.3 | 3100 | 1240 | 1430.7692 | 97.66% | 1397.3571 | 1283.4358
2016-05-10 18:00 | 1.3 | 3100 | 1240 | 1430.7692 | 97.83% | 1399.7158 | 1280.3694
2016-05-10 19:00 | 1.3 | 3100 | 1240 | 1430.7692 | 97.87% | 1400.2236 | 1279.7094
2016-05-10 20:00 | 1.3 | 3100 | 1240 | 1430.7692 | 97.25% | 1391.3619 | 1291.2295
2016-05-10 21:00 | 1.25 | 3040 | 1240 | 1440 | 97.36% | 1401.9778 | 1287.5277
2016-05-10 22:00 | 1.3 | 3100 | 1240 | 1430.7692 | 97.34% | 1392.6773 | 1289.5196
2016-05-10 23:00 | 1.3 | 3100 | 1240 | 1430.7692 | 97.11% | 1389.4281 | 1293.7435
2016-05-11 | 1.5 | 3750 | 1240 | 1673.3333 | 97.3% | 1628.1077 | 1307.8384
2016-05-11 01:00 | 1.5 | 3750 | 1240 | 1673.3333 | 97.34% | 1628.783 | 1306.8255
2016-05-11 02:00 | 1.5 | 3750 | 1240 | 1673.3333 | 97.33% | 1628.6881 | 1306.9679
2016-05-11 03:00 | 1.5 | 3750 | 1240 | 1673.3333 | 97.56% | 1632.4204 | 1301.3694
2016-05-11 04:00 | 1.5 | 3750 | 1240 | 1673.3333 | 97.49% | 1631.3435 | 1302.9847
2016-05-11 05:00 | 1.5 | 3750 | 1240 | 1673.3333 | 98.09% | 1641.4108 | 1287.8838
2016-05-11 06:00 | 1.5 | 3750 | 1240 | 1673.3333 | 97.82% | 1636.8475 | 1294.7287
2016-05-11 07:00 | 1.5 | 3750 | 1240 | 1673.3333 | 97.76% | 1635.8612 | 1296.2082
2016-05-11 08:00 | 1.4 | 3370 | 1240 | 1521.4286 | 97.74% | 1486.9914 | 1288.2121
2016-05-11 09:00 | 1.4 | 3370 | 1240 | 1521.4286 | 97.57% | 1484.4418 | 1291.7815
2016-05-11 10:00 | 1.3 | 3100 | 1240 | 1430.7692 | 97.69% | 1397.7022 | 1282.9871
2016-05-11 11:00 | 1.25 | 3040 | 1240 | 1440 | 97.58% | 1405.0842 | 1283.6448
2016-05-11 12:00 | 1.25 | 3040 | 1240 | 1440 | 97.69% | 1406.7018 | 1281.6227
2016-05-11 13:00 | 1.25 | 3040 | 1240 | 1440 | 97.57% | 1404.9877 | 1283.7654
2016-05-11 14:00 | 1.25 | 3040 | 1240 | 1440 | 97.61% | 1405.5701 | 1283.0374
2016-05-11 15:00 | 1.25 | 3040 | 1240 | 1440 | 97.61% | 1405.5855 | 1283.0181
2016-05-11 16:00 | 1.25 | 3040 | 1240 | 1440 | 97.72% | 1407.1812 | 1281.0235
2016-05-11 17:00 | 1.25 | 3040 | 1240 | 1440 | 97.66% | 1406.3723 | 1282.0347
2016-05-11 18:00 | 1.3 | 3100 | 1240 | 1430.7692 | 97.83% | 1399.7158 | 1280.3694
2016-05-11 19:00 | 1.3 | 3100 | 1240 | 1430.7692 | 97.87% | 1400.2236 | 1279.7094
2016-05-11 20:00 | 1.3 | 3100 | 1240 | 1430.7692 | 97.25% | 1391.3619 | 1291.2295
2016-05-11 21:00 | 1.3 | 3100 | 1240 | 1430.7692 | 97.36% | 1392.9908 | 1289.112
2016-05-11 22:00 | 1.4 | 3370 | 1240 | 1521.4286 | 97.34% | 1480.9229 | 1296.7079
2016-05-11 23:00 | 1.5 | 3750 | 1240 | 1673.3333 | 97.11% | 1624.9834 | 1312.5248
2016-05-12 | 2 | 4700 | 1240 | 1730 | 97.3% | 1683.2429 | 1333.5143
2016-05-12 01:00 | 2 | 4700 | 1240 | 1730 | 97.34% | 1683.941 | 1332.118
2016-05-12 02:00 | 2 | 4700 | 1240 | 1730 | 97.33% | 1683.8429 | 1332.3143
2016-05-12 03:00 | 2 | 4700 | 1240 | 1730 | 97.56% | 1687.7016 | 1324.5969
2016-05-12 04:00 | 2 | 4700 | 1240 | 1730 | 97.49% | 1686.5883 | 1326.8235
2016-05-12 05:00 | 2 | 4700 | 1240 | 1730 | 98.09% | 1696.9964 | 1306.0071
2016-05-12 06:00 | 1.5 | 3750 | 1240 | 1673.3333 | 97.82% | 1636.8475 | 1294.7287
2016-05-12 07:00 | 1.5 | 3750 | 1240 | 1673.3333 | 97.76% | 1635.8612 | 1296.2082
2016-05-12 08:00 | 1.5 | 3750 | 1240 | 1673.3333 | 97.74% | 1635.4578 | 1296.8133
2016-05-12 09:00 | 1.4 | 3370 | 1240 | 1521.4286 | 97.57% | 1484.4418 | 1291.7815
2016-05-12 10:00 | 1.4 | 3370 | 1240 | 1521.4286 | 97.69% | 1486.2663 | 1289.2272
2016-05-12 11:00 | 1.4 | 3370 | 1240 | 1521.4286 | 97.58% | 1484.5383 | 1291.6463
2016-05-12 12:00 | 1.3 | 3100 | 1240 | 1430.7692 | 97.69% | 1397.6845 | 1283.0101
2016-05-12 13:00 | 1.3 | 3100 | 1240 | 1430.7692 | 97.57% | 1395.9814 | 1285.2242
2016-05-12 14:00 | 1.3 | 3100 | 1240 | 1430.7692 | 97.61% | 1396.56 | 1284.4719
2016-05-12 15:00 | 1.3 | 3100 | 1240 | 1430.7692 | 97.61% | 1396.5753 | 1284.4521
2016-05-12 16:00 | 1.3 | 3100 | 1240 | 1430.7692 | 97.72% | 1398.1608 | 1282.3909
2016-05-12 17:00 | 1.3 | 3100 | 1240 | 1430.7692 | 97.66% | 1397.3571 | 1283.4358
2016-05-12 18:00 | 1.3 | 3100 | 1240 | 1430.7692 | 97.83% | 1399.7158 | 1280.3694
2016-05-12 19:00 | 1.3 | 3100 | 1240 | 1430.7692 | 97.87% | 1400.2236 | 1279.7094
2016-05-12 20:00 | 1.3 | 3100 | 1240 | 1430.7692 | 97.25% | 1391.3619 | 1291.2295
2016-05-12 21:00 | 1.3 | 3100 | 1240 | 1430.7692 | 97.36% | 1392.9908 | 1289.112
2016-05-12 22:00 | 1.4 | 3370 | 1240 | 1521.4286 | 97.34% | 1480.9229 | 1296.7079
2016-05-12 23:00 | 1.4 | 3370 | 1240 | 1521.4286 | 97.11% | 1477.4679 | 1301.545
2016-05-13 | 1.4 | 3370 | 1240 | 1521.4286 | 97.3% | 1480.3085 | 1297.568
2016-05-13 01:00 | 1.4 | 3370 | 1240 | 1521.4286 | 97.34% | 1480.9225 | 1296.7085
2016-05-13 02:00 | 1.4 | 3370 | 1240 | 1521.4286 | 97.33% | 1480.8362 | 1296.8293
2016-05-13 03:00 | 1.4 | 3370 | 1240 | 1521.4286 | 97.56% | 1484.2297 | 1292.0784
2016-05-13 04:00 | 1.4 | 3370 | 1240 | 1521.4286 | 97.49% | 1483.2506 | 1293.4491
2016-05-13 05:00 | 1.4 | 3370 | 1240 | 1521.4286 | 98.09% | 1492.404 | 1280.6344
2016-05-13 06:00 | 1.4 | 3370 | 1240 | 1521.4286 | 97.82% | 1488.2549 | 1286.4431
2016-05-13 07:00 | 1.4 | 3370 | 1240 | 1521.4286 | 97.76% | 1487.3582 | 1287.6986
2016-05-13 08:00 | 1.4 | 3370 | 1240 | 1521.4286 | 97.74% | 1486.9914 | 1288.2121
2016-05-13 09:00 | 1.3 | 3100 | 1240 | 1430.7692 | 97.57% | 1395.9864 | 1285.2177
2016-05-13 10:00 | 1.3 | 3100 | 1240 | 1430.7692 | 97.69% | 1397.7022 | 1282.9871
2016-05-13 11:00 | 1.25 | 3040 | 1240 | 1440 | 97.58% | 1405.0842 | 1283.6448
2016-05-13 12:00 | 1.25 | 3040 | 1240 | 1440 | 97.69% | 1406.7018 | 1281.6227
2016-05-13 13:00 | 1.25 | 3040 | 1240 | 1440 | 97.57% | 1404.9877 | 1283.7654
2016-05-13 14:00 | 1.25 | 3040 | 1240 | 1440 | 97.61% | 1405.5701 | 1283.0374
2016-05-13 15:00 | 1.25 | 3040 | 1240 | 1440 | 97.61% | 1405.5855 | 1283.0181
2016-05-13 16:00 | 1.25 | 3040 | 1240 | 1440 | 97.72% | 1407.1812 | 1281.0235
2016-05-13 17:00 | 1.25 | 3040 | 1240 | 1440 | 97.66% | 1406.3723 | 1282.0347
2016-05-13 18:00 | 1.25 | 3040 | 1240 | 1440 | 97.83% | 1408.7462 | 1279.0672
2016-05-13 19:00 | 1.3 | 3100 | 1240 | 1430.7692 | 97.87% | 1400.2236 | 1279.7094
2016-05-13 20:00 | 1.3 | 3100 | 1240 | 1430.7692 | 97.25% | 1391.3619 | 1291.2295
2016-05-13 21:00 | 1.3 | 3100 | 1240 | 1430.7692 | 97.36% | 1392.9908 | 1289.112
2016-05-13 22:00 | 1.4 | 3370 | 1240 | 1521.4286 | 97.34% | 1480.9229 | 1296.7079
2016-05-13 23:00 | 1.4 | 3370 | 1240 | 1521.4286 | 97.11% | 1477.4679 | 1301.545
2016-05-14 | 1.4 | 3370 | 1240 | 1521.4286 | 97.3% | 1480.3085 | 1297.568
2016-05-14 01:00 | 1.4 | 3370 | 1240 | 1521.4286 | 97.34% | 1480.9225 | 1296.7085
2016-05-14 02:00 | 1.4 | 3370 | 1240 | 1521.4286 | 97.33% | 1480.8362 | 1296.8293
2016-05-14 03:00 | 1.4 | 3370 | 1240 | 1521.4286 | 97.56% | 1484.2297 | 1292.0784
2016-05-14 04:00 | 1.4 | 3370 | 1240 | 1521.4286 | 97.49% | 1483.2506 | 1293.4491
2016-05-14 05:00 | 1.4 | 3370 | 1240 | 1521.4286 | 98.09% | 1492.404 | 1280.6344
2016-05-14 06:00 | 1.3 | 3100 | 1240 | 1430.7692 | 97.82% | 1399.5723 | 1280.556
2016-05-14 07:00 | 1.3 | 3100 | 1240 | 1430.7692 | 97.76% | 1398.729 | 1281.6523
2016-05-14 08:00 | 1.3 | 3100 | 1240 | 1430.7692 | 97.74% | 1398.3841 | 1282.1007
2016-05-14 09:00 | 1.3 | 3100 | 1240 | 1430.7692 | 97.57% | 1395.9864 | 1285.2177
2016-05-14 10:00 | 1.3 | 3100 | 1240 | 1430.7692 | 97.69% | 1397.7022 | 1282.9871
2016-05-14 11:00 | 1.3 | 3100 | 1240 | 1430.7692 | 97.58% | 1396.0772 | 1285.0996
2016-05-14 12:00 | 1.3 | 3100 | 1240 | 1430.7692 | 97.69% | 1397.6845 | 1283.0101
2016-05-14 13:00 | 1.3 | 3100 | 1240 | 1430.7692 | 97.57% | 1395.9814 | 1285.2242
2016-05-14 14:00 | 1.3 | 3100 | 1240 | 1430.7692 | 97.61% | 1396.56 | 1284.4719
2016-05-14 15:00 | 1.3 | 3100 | 1240 | 1430.7692 | 97.61% | 1396.5753 | 1284.4521
2016-05-14 16:00 | 1.3 | 3100 | 1240 | 1430.7692 | 97.72% | 1398.1608 | 1282.3909
2016-05-14 17:00 | 1.4 | 3370 | 1240 | 1521.4286 | 97.66% | 1485.8993 | 1289.741
2016-05-14 18:00 | 1.4 | 3370 | 1240 | 1521.4286 | 97.83% | 1488.4075 | 1286.2295
2016-05-14 19:00 | 1.4 | 3370 | 1240 | 1521.4286 | 97.87% | 1488.9474 | 1285.4736
2016-05-14 20:00 | 1.4 | 3370 | 1240 | 1521.4286 | 97.25% | 1479.5242 | 1298.6661
2016-05-14 21:00 | 1.4 | 3370 | 1240 | 1521.4286 | 97.36% | 1481.2563 | 1296.2411
2016-05-14 22:00 | 1.4 | 3370 | 1240 | 1521.4286 | 97.34% | 1480.9229 | 1296.7079
2016-05-14 23:00 | 1.4 | 3370 | 1240 | 1521.4286 | 97.11% | 1477.4679 | 1301.545
2016-05-15 | 1.4 | 3370 | 1240 | 1521.4286 | 97.3% | 1480.3085 | 1297.568
2016-05-15 01:00 | 1.4 | 3370 | 1240 | 1521.4286 | 97.34% | 1480.9225 | 1296.7085
2016-05-15 02:00 | 1.4 | 3370 | 1240 | 1521.4286 | 97.33% | 1480.8362 | 1296.8293
2016-05-15 03:00 | 1.4 | 3370 | 1240 | 1521.4286 | 97.56% | 1484.2297 | 1292.0784
2016-05-15 04:00 | 1.4 | 3370 | 1240 | 1521.4286 | 97.49% | 1483.2506 | 1293.4491
2016-05-15 05:00 | 1.4 | 3370 | 1240 | 1521.4286 | 98.09% | 1492.404 | 1280.6344
2016-05-15 06:00 | 1.4 | 3370 | 1240 | 1521.4286 | 97.82% | 1488.2549 | 1286.4431
2016-05-15 07:00 | 1.4 | 3370 | 1240 | 1521.4286 | 97.76% | 1487.3582 | 1287.6986
2016-05-15 08:00 | 1.4 | 3370 | 1240 | 1521.4286 | 97.74% | 1486.9914 | 1288.2121
2016-05-15 09:00 | 1.3 | 3100 | 1240 | 1430.7692 | 97.57% | 1395.9864 | 1285.2177
2016-05-15 10:00 | 1.3 | 3100 | 1240 | 1430.7692 | 97.69% | 1397.7022 | 1282.9871
2016-05-15 11:00 | 1.3 | 3100 | 1240 | 1430.7692 | 97.58% | 1396.0772 | 1285.0996
2016-05-15 12:00 | 1.3 | 3100 | 1240 | 1430.7692 | 97.69% | 1397.6845 | 1283.0101
2016-05-15 13:00 | 1.25 | 3040 | 1240 | 1440 | 97.57% | 1404.9877 | 1283.7654
2016-05-15 14:00 | 1.25 | 3040 | 1240 | 1440 | 97.61% | 1405.5701 | 1283.0374
2016-05-15 15:00 | 1.25 | 3040 | 1240 | 1440 | 97.61% | 1405.5855 | 1283.0181
2016-05-15 16:00 | 1.25 | 3040 | 1240 | 1440 | 97.72% | 1407.1812 | 1281.0235
2016-05-15 17:00 | 1.25 | 3040 | 1240 | 1440 | 97.66% | 1406.3723 | 1282.0347
2016-05-15 18:00 | 1.25 | 3040 | 1240 | 1440 | 97.83% | 1408.7462 | 1279.0672
2016-05-15 19:00 | 1.25 | 3040 | 1240 | 1440 | 97.87% | 1409.2573 | 1278.4284
2016-05-15 20:00 | 1.25 | 3040 | 1240 | 1440 | 97.25% | 1400.3384 | 1289.577
2016-05-15 21:00 | 1.25 | 3040 | 1240 | 1440 | 97.36% | 1401.9778 | 1287.5277
2016-05-15 22:00 | 1.3 | 3100 | 1240 | 1430.7692 | 97.34% | 1392.6773 | 1289.5196
2016-05-15 23:00 | 1.3 | 3100 | 1240 | 1430.7692 | 97.11% | 1389.4281 | 1293.7435
2016-05-16 | 1.4 | 3370 | 1240 | 1521.4286 | 97.3% | 1480.3085 | 1297.568
2016-05-16 01:00 | 1.4 | 3370 | 1240 | 1521.4286 | 97.34% | 1480.9225 | 1296.7085
2016-05-16 02:00 | 1.4 | 3370 | 1240 | 1521.4286 | 97.33% | 1480.8362 | 1296.8293
2016-05-16 03:00 | 1.4 | 3370 | 1240 | 1521.4286 | 97.56% | 1484.2297 | 1292.0784
2016-05-16 04:00 | 1.4 | 3370 | 1240 | 1521.4286 | 97.49% | 1483.2506 | 1293.4491
2016-05-16 05:00 | 1.4 | 3370 | 1240 | 1521.4286 | 98.09% | 1492.404 | 1280.6344
2016-05-16 06:00 | 1.4 | 3370 | 1240 | 1521.4286 | 97.82% | 1488.2549 | 1286.4431
2016-05-16 07:00 | 1.4 | 3370 | 1240 | 1521.4286 | 97.76% | 1487.3582 | 1287.6986
2016-05-16 08:00 | 1.4 | 3370 | 1240 | 1521.4286 | 97.74% | 1486.9914 | 1288.2121
2016-05-16 09:00 | 1.3 | 3100 | 1240 | 1430.7692 | 97.57% | 1395.9864 | 1285.2177
2016-05-16 10:00 | 1.3 | 3100 | 1240 | 1430.7692 | 97.69% | 1397.7022 | 1282.9871
2016-05-16 11:00 | 1.25 | 3040 | 1240 | 1440 | 97.58% | 1405.0842 | 1283.6448
2016-05-16 12:00 | 1.13 | 2640 | 1240 | 1238.9381 | 97.69% | 1210.2892 | 1272.3732
2016-05-16 13:00 | 1.13 | 2640 | 1240 | 1238.9381 | 97.57% | 1208.8144 | 1274.0398
2016-05-16 14:00 | 1.08 | 2640 | 1240 | 1296.2963 | 97.61% | 1265.3023 | 1273.4735
2016-05-16 15:00 | 1.08 | 2640 | 1240 | 1296.2963 | 97.61% | 1265.3162 | 1273.4586
2016-05-16 16:00 | 1.08 | 2640 | 1240 | 1296.2963 | 97.72% | 1266.7526 | 1271.9071
2016-05-16 17:00 | 1.08 | 2640 | 1240 | 1296.2963 | 97.66% | 1266.0244 | 1272.6936
2016-05-16 18:00 | 1.08 | 2640 | 1240 | 1296.2963 | 97.83% | 1268.1615 | 1270.3856
2016-05-16 19:00 | 1.08 | 2640 | 1240 | 1296.2963 | 97.87% | 1268.6215 | 1269.8888
2016-05-16 20:00 | 1.08 | 2640 | 1240 | 1296.2963 | 97.25% | 1260.5927 | 1278.5599
2016-05-16 21:00 | 1.13 | 2640 | 1240 | 1238.9381 | 97.36% | 1206.2248 | 1276.966
2016-05-16 22:00 | 1.13 | 2640 | 1240 | 1238.9381 | 97.34% | 1205.9533 | 1277.2728
2016-05-16 23:00 | 1.25 | 3040 | 1240 | 1440 | 97.11% | 1398.3921 | 1292.0098
2016-05-17 | 1.3 | 3100 | 1240 | 1430.7692 | 97.3% | 1392.0995 | 1290.2707
2016-05-17 01:00 | 1.3 | 3100 | 1240 | 1430.7692 | 97.34% | 1392.6769 | 1289.5201
2016-05-17 02:00 | 1.3 | 3100 | 1240 | 1430.7692 | 97.33% | 1392.5957 | 1289.6256
2016-05-17 03:00 | 1.3 | 3100 | 1240 | 1430.7692 | 97.56% | 1395.787 | 1285.4769
2016-05-17 04:00 | 1.3 | 3100 | 1240 | 1430.7692 | 97.49% | 1394.8662 | 1286.6739
2016-05-17 05:00 | 1.3 | 3100 | 1240 | 1430.7692 | 98.09% | 1403.4742 | 1275.4836
2016-05-17 06:00 | 1.3 | 3100 | 1240 | 1430.7692 | 97.82% | 1399.5723 | 1280.556
2016-05-17 07:00 | 1.3 | 3100 | 1240 | 1430.7692 | 97.76% | 1398.729 | 1281.6523
2016-05-17 08:00 | 1.25 | 3040 | 1240 | 1440 | 97.74% | 1407.4059 | 1280.7426
2016-05-17 09:00 | 1.25 | 3040 | 1240 | 1440 | 97.57% | 1404.9928 | 1283.759
2016-05-17 10:00 | 1.13 | 2640 | 1240 | 1238.9381 | 97.69% | 1210.3045 | 1272.3559
2016-05-17 11:00 | 1.08 | 2640 | 1240 | 1296.2963 | 97.58% | 1264.8649 | 1273.9459
2016-05-17 12:00 | 1.08 | 2640 | 1240 | 1296.2963 | 97.69% | 1266.3211 | 1272.3732
2016-05-17 13:00 | 1 | 2240 | 1240 | 1000 | 97.57% | 975.6859 | 1264.3141
2016-05-17 14:00 | 1 | 2240 | 1240 | 1000 | 97.61% | 976.0903 | 1263.9097
2016-05-17 15:00 | 1 | 2240 | 1240 | 1000 | 97.61% | 976.101 | 1263.899
2016-05-17 16:00 | 1 | 2240 | 1240 | 1000 | 97.72% | 977.2092 | 1262.7908
2016-05-17 17:00 | 1.08 | 2640 | 1240 | 1296.2963 | 97.66% | 1266.0244 | 1272.6936
2016-05-17 18:00 | 1.08 | 2640 | 1240 | 1296.2963 | 97.83% | 1268.1615 | 1270.3856
2016-05-17 19:00 | 1.13 | 2640 | 1240 | 1238.9381 | 97.87% | 1212.4878 | 1269.8888
2016-05-17 20:00 | 1.13 | 2640 | 1240 | 1238.9381 | 97.25% | 1204.8143 | 1278.5599
2016-05-17 21:00 | 1.25 | 3040 | 1240 | 1440 | 97.36% | 1401.9778 | 1287.5277
2016-05-17 22:00 | 1.3 | 3100 | 1240 | 1430.7692 | 97.34% | 1392.6773 | 1289.5196
2016-05-17 23:00 | 1.4 | 3370 | 1240 | 1521.4286 | 97.11% | 1477.4679 | 1301.545
2016-05-18 | 1.4 | 3370 | 1240 | 1521.4286 | 97.3% | 1480.3085 | 1297.568
2016-05-18 01:00 | 1.4 | 3370 | 1240 | 1521.4286 | 97.34% | 1480.9225 | 1296.7085
2016-05-18 02:00 | 1.4 | 3370 | 1240 | 1521.4286 | 97.33% | 1480.8362 | 1296.8293
2016-05-18 03:00 | 1.4 | 3370 | 1240 | 1521.4286 | 97.56% | 1484.2297 | 1292.0784
2016-05-18 04:00 | 1.4 | 3370 | 1240 | 1521.4286 | 97.49% | 1483.2506 | 1293.4491
2016-05-18 05:00 | 1.4 | 3370 | 1240 | 1521.4286 | 98.09% | 1492.404 | 1280.6344
2016-05-18 06:00 | 1.4 | 3370 | 1240 | 1521.4286 | 97.82% | 1488.2549 | 1286.4431
2016-05-18 07:00 | 1.4 | 3370 | 1240 | 1521.4286 | 97.76% | 1487.3582 | 1287.6986
2016-05-18 08:00 | 1.4 | 3370 | 1240 | 1521.4286 | 97.74% | 1486.9914 | 1288.2121
2016-05-18 09:00 | 1.3 | 3100 | 1240 | 1430.7692 | 97.57% | 1395.9864 | 1285.2177
2016-05-18 10:00 | 1.3 | 3100 | 1240 | 1430.7692 | 97.69% | 1397.7022 | 1282.9871
2016-05-18 11:00 | 1.25 | 3040 | 1240 | 1440 | 97.58% | 1405.0842 | 1283.6448
2016-05-18 12:00 | 1.25 | 3040 | 1240 | 1440 | 97.69% | 1406.7018 | 1281.6227
2016-05-18 13:00 | 1.25 | 3040 | 1240 | 1440 | 97.57% | 1404.9877 | 1283.7654
2016-05-18 14:00 | 1.13 | 2640 | 1240 | 1238.9381 | 97.61% | 1209.3155 | 1273.4735
2016-05-18 15:00 | 1.13 | 2640 | 1240 | 1238.9381 | 97.61% | 1209.3287 | 1273.4586
2016-05-18 16:00 | 1.13 | 2640 | 1240 | 1238.9381 | 97.72% | 1210.7016 | 1271.9071
2016-05-18 17:00 | 1.13 | 2640 | 1240 | 1238.9381 | 97.66% | 1210.0056 | 1272.6936
2016-05-18 18:00 | 1.25 | 3040 | 1240 | 1440 | 97.83% | 1408.7462 | 1279.0672
2016-05-18 19:00 | 1.3 | 3100 | 1240 | 1430.7692 | 97.87% | 1400.2236 | 1279.7094
2016-05-18 20:00 | 1.3 | 3100 | 1240 | 1430.7692 | 97.25% | 1391.3619 | 1291.2295
2016-05-18 21:00 | 1.3 | 3100 | 1240 | 1430.7692 | 97.36% | 1392.9908 | 1289.112
2016-05-18 22:00 | 1.4 | 3370 | 1240 | 1521.4286 | 97.34% | 1480.9229 | 1296.7079
2016-05-18 23:00 | 1.5 | 3750 | 1240 | 1673.3333 | 97.11% | 1624.9834 | 1312.5248
2016-05-19 | 2 | 4700 | 1240 | 1730 | 97.3% | 1683.2429 | 1333.5143
2016-05-19 01:00 | 2 | 4700 | 1240 | 1730 | 97.34% | 1683.941 | 1332.118
2016-05-19 02:00 | 2 | 4700 | 1240 | 1730 | 97.33% | 1683.8429 | 1332.3143
2016-05-19 03:00 | 2 | 4700 | 1240 | 1730 | 97.56% | 1687.7016 | 1324.5969
2016-05-19 04:00 | 2 | 4700 | 1240 | 1730 | 97.49% | 1686.5883 | 1326.8235
2016-05-19 05:00 | 2 | 4700 | 1240 | 1730 | 98.09% | 1696.9964 | 1306.0071
2016-05-19 06:00 | 2 | 4700 | 1240 | 1730 | 97.82% | 1692.2786 | 1315.4428
2016-05-19 07:00 | 1.5 | 3750 | 1240 | 1673.3333 | 97.76% | 1635.8612 | 1296.2082
2016-05-19 08:00 | 1.5 | 3750 | 1240 | 1673.3333 | 97.74% | 1635.4578 | 1296.8133
2016-05-19 09:00 | 1.4 | 3370 | 1240 | 1521.4286 | 97.57% | 1484.4418 | 1291.7815
2016-05-19 10:00 | 1.3 | 3100 | 1240 | 1430.7692 | 97.69% | 1397.7022 | 1282.9871
2016-05-19 11:00 | 1.3 | 3100 | 1240 | 1430.7692 | 97.58% | 1396.0772 | 1285.0996
2016-05-19 12:00 | 1.3 | 3100 | 1240 | 1430.7692 | 97.69% | 1397.6845 | 1283.0101
2016-05-19 13:00 | 1.25 | 3040 | 1240 | 1440 | 97.57% | 1404.9877 | 1283.7654
2016-05-19 14:00 | 1.25 | 3040 | 1240 | 1440 | 97.61% | 1405.5701 | 1283.0374
2016-05-19 15:00 | 1.25 | 3040 | 1240 | 1440 | 97.61% | 1405.5855 | 1283.0181
2016-05-19 16:00 | 1.25 | 3040 | 1240 | 1440 | 97.72% | 1407.1812 | 1281.0235
2016-05-19 17:00 | 1.25 | 3040 | 1240 | 1440 | 97.66% | 1406.3723 | 1282.0347
2016-05-19 18:00 | 1.13 | 2640 | 1240 | 1238.9381 | 97.83% | 1212.0481 | 1270.3856
2016-05-19 19:00 | 1.13 | 2640 | 1240 | 1238.9381 | 97.87% | 1212.4878 | 1269.8888
2016-05-19 20:00 | 1.13 | 2640 | 1240 | 1238.9381 | 97.25% | 1204.8143 | 1278.5599
2016-05-19 21:00 | 1.13 | 2640 | 1240 | 1238.9381 | 97.36% | 1206.2248 | 1276.966
2016-05-19 22:00 | 1.25 | 3040 | 1240 | 1440 | 97.34% | 1401.6623 | 1287.9221
2016-05-19 23:00 | 1.3 | 3100 | 1240 | 1430.7692 | 97.11% | 1389.4281 | 1293.7435
2016-05-20 | 1.3 | 3100 | 1240 | 1430.7692 | 97.3% | 1392.0995 | 1290.2707
2016-05-20 01:00 | 1.4 | 3370 | 1240 | 1521.4286 | 97.34% | 1480.9225 | 1296.7085
2016-05-20 02:00 | 1.4 | 3370 | 1240 | 1521.4286 | 97.33% | 1480.8362 | 1296.8293
2016-05-20 03:00 | 1.4 | 3370 | 1240 | 1521.4286 | 97.56% | 1484.2297 | 1292.0784
2016-05-20 04:00 | 1.4 | 3370 | 1240 | 1521.4286 | 97.49% | 1483.2506 | 1293.4491
2016-05-20 05:00 | 1.4 | 3370 | 1240 | 1521.4286 | 98.09% | 1492.404 | 1280.6344
2016-05-20 06:00 | 1.4 | 3370 | 1240 | 1521.4286 | 97.82% | 1488.2549 | 1286.4431
2016-05-20 07:00 | 1.4 | 3370 | 1240 | 1521.4286 | 97.76% | 1487.3582 | 1287.6986
2016-05-20 08:00 | 1.3 | 3100 | 1240 | 1430.7692 | 97.74% | 1398.3841 | 1282.1007
2016-05-20 09:00 | 1.3 | 3100 | 1240 | 1430.7692 | 97.57% | 1395.9864 | 1285.2177
2016-05-20 10:00 | 1.25 | 3040 | 1240 | 1440 | 97.69% | 1406.7196 | 1281.6004
2016-05-20 11:00 | 1.25 | 3040 | 1240 | 1440 | 97.58% | 1405.0842 | 1283.6448
2016-05-20 12:00 | 1.13 | 2640 | 1240 | 1238.9381 | 97.69% | 1210.2892 | 1272.3732
2016-05-20 13:00 | 1.13 | 2640 | 1240 | 1238.9381 | 97.57% | 1208.8144 | 1274.0398
2016-05-20 14:00 | 1.13 | 2640 | 1240 | 1238.9381 | 97.61% | 1209.3155 | 1273.4735
2016-05-20 15:00 | 1.08 | 2640 | 1240 | 1296.2963 | 97.61% | 1265.3162 | 1273.4586
2016-05-20 16:00 | 1.08 | 2640 | 1240 | 1296.2963 | 97.72% | 1266.7526 | 1271.9071
2016-05-20 17:00 | 1.08 | 2640 | 1240 | 1296.2963 | 97.66% | 1266.0244 | 1272.6936
2016-05-20 18:00 | 1.13 | 2640 | 1240 | 1238.9381 | 97.83% | 1212.0481 | 1270.3856
2016-05-20 19:00 | 1.13 | 2640 | 1240 | 1238.9381 | 97.87% | 1212.4878 | 1269.8888
2016-05-20 20:00 | 1.13 | 2640 | 1240 | 1238.9381 | 97.25% | 1204.8143 | 1278.5599
2016-05-20 21:00 | 1.25 | 3040 | 1240 | 1440 | 97.36% | 1401.9778 | 1287.5277
2016-05-20 22:00 | 1.3 | 3100 | 1240 | 1430.7692 | 97.34% | 1392.6773 | 1289.5196
2016-05-20 23:00 | 1.3 | 3100 | 1240 | 1430.7692 | 97.11% | 1389.4281 | 1293.7435
2016-05-21 | 1.4 | 3370 | 1240 | 1521.4286 | 97.3% | 1480.3085 | 1297.568
2016-05-21 01:00 | 1.4 | 3370 | 1240 | 1521.4286 | 97.34% | 1480.9225 | 1296.7085
2016-05-21 02:00 | 1.4 | 3370 | 1240 | 1521.4286 | 97.33% | 1480.8362 | 1296.8293
2016-05-21 03:00 | 1.4 | 3370 | 1240 | 1521.4286 | 97.56% | 1484.2297 | 1292.0784
2016-05-21 04:00 | 1.4 | 3370 | 1240 | 1521.4286 | 97.49% | 1483.2506 | 1293.4491
2016-05-21 05:00 | 1.4 | 3370 | 1240 | 1521.4286 | 98.09% | 1492.404 | 1280.6344
2016-05-21 06:00 | 1.4 | 3370 | 1240 | 1521.4286 | 97.82% | 1488.2549 | 1286.4431
2016-05-21 07:00 | 1.3 | 3100 | 1240 | 1430.7692 | 97.76% | 1398.729 | 1281.6523
2016-05-21 08:00 | 1.3 | 3100 | 1240 | 1430.7692 | 97.74% | 1398.3841 | 1282.1007
2016-05-21 09:00 | 1.25 | 3040 | 1240 | 1440 | 97.57% | 1404.9928 | 1283.759
2016-05-21 10:00 | 1.25 | 3040 | 1240 | 1440 | 97.69% | 1406.7196 | 1281.6004
2016-05-21 11:00 | 1.25 | 3040 | 1240 | 1440 | 97.58% | 1405.0842 | 1283.6448
2016-05-21 12:00 | 1.13 | 2640 | 1240 | 1238.9381 | 97.69% | 1210.2892 | 1272.3732
2016-05-21 13:00 | 1.08 | 2640 | 1240 | 1296.2963 | 97.57% | 1264.778 | 1274.0398
2016-05-21 14:00 | 1.08 | 2640 | 1240 | 1296.2963 | 97.61% | 1265.3023 | 1273.4735
2016-05-21 15:00 | 1.08 | 2640 | 1240 | 1296.2963 | 97.61% | 1265.3162 | 1273.4586
2016-05-21 16:00 | 1.08 | 2640 | 1240 | 1296.2963 | 97.72% | 1266.7526 | 1271.9071
2016-05-21 17:00 | 1.08 | 2640 | 1240 | 1296.2963 | 97.66% | 1266.0244 | 1272.6936
2016-05-21 18:00 | 1.08 | 2640 | 1240 | 1296.2963 | 97.83% | 1268.1615 | 1270.3856
2016-05-21 19:00 | 1.13 | 2640 | 1240 | 1238.9381 | 97.87% | 1212.4878 | 1269.8888
2016-05-21 20:00 | 1.25 | 3040 | 1240 | 1440 | 97.25% | 1400.3384 | 1289.577
2016-05-21 21:00 | 1.3 | 3100 | 1240 | 1430.7692 | 97.36% | 1392.9908 | 1289.112
2016-05-21 22:00 | 1.3 | 3100 | 1240 | 1430.7692 | 97.34% | 1392.6773 | 1289.5196
2016-05-21 23:00 | 1.4 | 3370 | 1240 | 1521.4286 | 97.11% | 1477.4679 | 1301.545
2016-05-22 | 1.4 | 3370 | 1240 | 1521.4286 | 97.3% | 1480.3085 | 1297.568
2016-05-22 01:00 | 1.4 | 3370 | 1240 | 1521.4286 | 97.34% | 1480.9225 | 1296.7085
2016-05-22 02:00 | 1.4 | 3370 | 1240 | 1521.4286 | 97.33% | 1480.8362 | 1296.8293
2016-05-22 03:00 | 1.4 | 3370 | 1240 | 1521.4286 | 97.56% | 1484.2297 | 1292.0784
2016-05-22 04:00 | 1.4 | 3370 | 1240 | 1521.4286 | 97.49% | 1483.2506 | 1293.4491
2016-05-22 05:00 | 1.4 | 3370 | 1240 | 1521.4286 | 98.09% | 1492.404 | 1280.6344
2016-05-22 06:00 | 1.5 | 3750 | 1240 | 1673.3333 | 97.82% | 1636.8475 | 1294.7287
2016-05-22 07:00 | 1.5 | 3750 | 1240 | 1673.3333 | 97.76% | 1635.8612 | 1296.2082
2016-05-22 08:00 | 1.4 | 3370 | 1240 | 1521.4286 | 97.74% | 1486.9914 | 1288.2121
2016-05-22 09:00 | 1.4 | 3370 | 1240 | 1521.4286 | 97.57% | 1484.4418 | 1291.7815
2016-05-22 10:00 | 1.4 | 3370 | 1240 | 1521.4286 | 97.69% | 1486.2663 | 1289.2272
2016-05-22 11:00 | 1.4 | 3370 | 1240 | 1521.4286 | 97.58% | 1484.5383 | 1291.6463
2016-05-22 12:00 | 1.3 | 3100 | 1240 | 1430.7692 | 97.69% | 1397.6845 | 1283.0101
2016-05-22 13:00 | 1.25 | 3040 | 1240 | 1440 | 97.57% | 1404.9877 | 1283.7654
2016-05-22 14:00 | 1.25 | 3040 | 1240 | 1440 | 97.61% | 1405.5701 | 1283.0374
2016-05-22 15:00 | 1.25 | 3040 | 1240 | 1440 | 97.61% | 1405.5855 | 1283.0181
2016-05-22 16:00 | 1.25 | 3040 | 1240 | 1440 | 97.72% | 1407.1812 | 1281.0235
2016-05-22 17:00 | 1.25 | 3040 | 1240 | 1440 | 97.66% | 1406.3723 | 1282.0347
2016-05-22 18:00 | 1.25 | 3040 | 1240 | 1440 | 97.83% | 1408.7462 | 1279.0672
2016-05-22 19:00 | 1.25 | 3040 | 1240 | 1440 | 97.87% | 1409.2573 | 1278.4284
2016-05-22 20:00 | 1.3 | 3100 | 1240 | 1430.7692 | 97.25% | 1391.3619 | 1291.2295
2016-05-22 21:00 | 1.3 | 3100 | 1240 | 1430.7692 | 97.36% | 1392.9908 | 1289.112
2016-05-22 22:00 | 1.3 | 3100 | 1240 | 1430.7692 | 97.34% | 1392.6773 | 1289.5196
2016-05-22 23:00 | 1.4 | 3370 | 1240 | 1521.4286 | 97.11% | 1477.4679 | 1301.545
2016-05-23 | 1.4 | 3370 | 1240 | 1521.4286 | 97.3% | 1480.3085 | 1297.568
2016-05-23 01:00 | 1.4 | 3370 | 1240 | 1521.4286 | 97.34% | 1480.9225 | 1296.7085
2016-05-23 02:00 | 1.5 | 3750 | 1240 | 1673.3333 | 97.33% | 1628.6881 | 1306.9679
2016-05-23 03:00 | 1.5 | 3750 | 1240 | 1673.3333 | 97.56% | 1632.4204 | 1301.3694
2016-05-23 04:00 | 1.5 | 3750 | 1240 | 1673.3333 | 97.49% | 1631.3435 | 1302.9847
2016-05-23 05:00 | 1.5 | 3750 | 1240 | 1673.3333 | 98.09% | 1641.4108 | 1287.8838
2016-05-23 06:00 | 1.5 | 3750 | 1240 | 1673.3333 | 97.82% | 1636.8475 | 1294.7287
2016-05-23 07:00 | 1.5 | 3750 | 1240 | 1673.3333 | 97.76% | 1635.8612 | 1296.2082
2016-05-23 08:00 | 1.5 | 3750 | 1240 | 1673.3333 | 97.74% | 1635.4578 | 1296.8133
2016-05-23 09:00 | 1.4 | 3370 | 1240 | 1521.4286 | 97.57% | 1484.4418 | 1291.7815
2016-05-23 10:00 | 1.4 | 3370 | 1240 | 1521.4286 | 97.69% | 1486.2663 | 1289.2272
2016-05-23 11:00 | 1.3 | 3100 | 1240 | 1430.7692 | 97.58% | 1396.0772 | 1285.0996
2016-05-23 12:00 | 1.3 | 3100 | 1240 | 1430.7692 | 97.69% | 1397.6845 | 1283.0101
2016-05-23 13:00 | 1.25 | 3040 | 1240 | 1440 | 97.57% | 1404.9877 | 1283.7654
2016-05-23 14:00 | 1.13 | 2640 | 1240 | 1238.9381 | 97.61% | 1209.3155 | 1273.4735
2016-05-23 15:00 | 1.13 | 2640 | 1240 | 1238.9381 | 97.61% | 1209.3287 | 1273.4586
2016-05-23 16:00 | 1.13 | 2640 | 1240 | 1238.9381 | 97.72% | 1210.7016 | 1271.9071
2016-05-23 17:00 | 1.13 | 2640 | 1240 | 1238.9381 | 97.66% | 1210.0056 | 1272.6936
2016-05-23 18:00 | 1.13 | 2640 | 1240 | 1238.9381 | 97.83% | 1212.0481 | 1270.3856
2016-05-23 19:00 | 1.13 | 2640 | 1240 | 1238.9381 | 97.87% | 1212.4878 | 1269.8888
2016-05-23 20:00 | 1.13 | 2640 | 1240 | 1238.9381 | 97.25% | 1204.8143 | 1278.5599
2016-05-23 21:00 | 1.25 | 3040 | 1240 | 1440 | 97.36% | 1401.9778 | 1287.5277
2016-05-23 22:00 | 1.25 | 3040 | 1240 | 1440 | 97.34% | 1401.6623 | 1287.9221
2016-05-23 23:00 | 1.3 | 3100 | 1240 | 1430.7692 | 97.11% | 1389.4281 | 1293.7435
2016-05-24 | 1.4 | 3370 | 1240 | 1521.4286 | 97.3% | 1480.3085 | 1297.568
2016-05-24 01:00 | 1.4 | 3370 | 1240 | 1521.4286 | 97.34% | 1480.9225 | 1296.7085
2016-05-24 02:00 | 1.4 | 3370 | 1240 | 1521.4286 | 97.33% | 1480.8362 | 1296.8293
2016-05-24 03:00 | 1.4 | 3370 | 1240 | 1521.4286 | 97.56% | 1484.2297 | 1292.0784
2016-05-24 04:00 | 1.4 | 3370 | 1240 | 1521.4286 | 97.49% | 1483.2506 | 1293.4491
2016-05-24 05:00 | 1.4 | 3370 | 1240 | 1521.4286 | 98.09% | 1492.404 | 1280.6344
2016-05-24 06:00 | 1.4 | 3370 | 1240 | 1521.4286 | 97.82% | 1488.2549 | 1286.4431
2016-05-24 07:00 | 1.4 | 3370 | 1240 | 1521.4286 | 97.76% | 1487.3582 | 1287.6986
2016-05-24 08:00 | 1.4 | 3370 | 1240 | 1521.4286 | 97.74% | 1486.9914 | 1288.2121
2016-05-24 09:00 | 1.4 | 3370 | 1240 | 1521.4286 | 97.57% | 1484.4418 | 1291.7815
2016-05-24 10:00 | 1.3 | 3100 | 1240 | 1430.7692 | 97.69% | 1397.7022 | 1282.9871
2016-05-24 11:00 | 1.3 | 3100 | 1240 | 1430.7692 | 97.58% | 1396.0772 | 1285.0996
2016-05-24 12:00 | 1.25 | 3040 | 1240 | 1440 | 97.69% | 1406.7018 | 1281.6227
2016-05-24 13:00 | 1.13 | 2640 | 1240 | 1238.9381 | 97.57% | 1208.8144 | 1274.0398
2016-05-24 14:00 | 1.08 | 2640 | 1240 | 1296.2963 | 97.61% | 1265.3023 | 1273.4735
2016-05-24 15:00 | 1.08 | 2640 | 1240 | 1296.2963 | 97.61% | 1265.3162 | 1273.4586
2016-05-24 16:00 | 1.08 | 2640 | 1240 | 1296.2963 | 97.72% | 1266.7526 | 1271.9071
2016-05-24 17:00 | 1.13 | 2640 | 1240 | 1238.9381 | 97.66% | 1210.0056 | 1272.6936
2016-05-24 18:00 | 1.13 | 2640 | 1240 | 1238.9381 | 97.83% | 1212.0481 | 1270.3856
2016-05-24 19:00 | 1.13 | 2640 | 1240 | 1238.9381 | 97.87% | 1212.4878 | 1269.8888
2016-05-24 20:00 | 1.13 | 2640 | 1240 | 1238.9381 | 97.25% | 1204.8143 | 1278.5599
2016-05-24 21:00 | 1.13 | 2640 | 1240 | 1238.9381 | 97.36% | 1206.2248 | 1276.966
2016-05-24 22:00 | 1.3 | 3100 | 1240 | 1430.7692 | 97.34% | 1392.6773 | 1289.5196
2016-05-24 23:00 | 1.3 | 3100 | 1240 | 1430.7692 | 97.11% | 1389.4281 | 1293.7435
2016-05-25 | 1.3 | 3100 | 1240 | 1430.7692 | 97.3% | 1392.0995 | 1290.2707
2016-05-25 01:00 | 1.3 | 3100 | 1240 | 1430.7692 | 97.34% | 1392.6769 | 1289.5201
2016-05-25 02:00 | 1.3 | 3100 | 1240 | 1430.7692 | 97.33% | 1392.5957 | 1289.6256
2016-05-25 03:00 | 1.3 | 3100 | 1240 | 1430.7692 | 97.56% | 1395.787 | 1285.4769
2016-05-25 04:00 | 1.3 | 3100 | 1240 | 1430.7692 | 97.49% | 1394.8662 | 1286.6739
2016-05-25 05:00 | 1.3 | 3100 | 1240 | 1430.7692 | 98.09% | 1403.4742 | 1275.4836
2016-05-25 06:00 | 1.3 | 3100 | 1240 | 1430.7692 | 97.82% | 1399.5723 | 1280.556
2016-05-25 07:00 | 1.3 | 3100 | 1240 | 1430.7692 | 97.76% | 1398.729 | 1281.6523
2016-05-25 08:00 | 1.3 | 3100 | 1240 | 1430.7692 | 97.74% | 1398.3841 | 1282.1007
2016-05-25 09:00 | 1.25 | 3040 | 1240 | 1440 | 97.57% | 1404.9928 | 1283.759
2016-05-25 10:00 | 1.25 | 3040 | 1240 | 1440 | 97.69% | 1406.7196 | 1281.6004
2016-05-25 11:00 | 1.13 | 2640 | 1240 | 1238.9381 | 97.58% | 1208.8974 | 1273.9459
2016-05-25 12:00 | 1.13 | 2640 | 1240 | 1238.9381 | 97.69% | 1210.2892 | 1272.3732
2016-05-25 13:00 | 1.08 | 2640 | 1240 | 1296.2963 | 97.57% | 1264.778 | 1274.0398
2016-05-25 14:00 | 1.08 | 2640 | 1240 | 1296.2963 | 97.61% | 1265.3023 | 1273.4735
2016-05-25 15:00 | 1.08 | 2640 | 1240 | 1296.2963 | 97.61% | 1265.3162 | 1273.4586
2016-05-25 16:00 | 1.08 | 2640 | 1240 | 1296.2963 | 97.72% | 1266.7526 | 1271.9071
2016-05-25 17:00 | 1.08 | 2640 | 1240 | 1296.2963 | 97.66% | 1266.0244 | 1272.6936
2016-05-25 18:00 | 1.13 | 2640 | 1240 | 1238.9381 | 97.83% | 1212.0481 | 1270.3856
2016-05-25 19:00 | 1.13 | 2640 | 1240 | 1238.9381 | 97.87% | 1212.4878 | 1269.8888
2016-05-25 20:00 | 1.25 | 3040 | 1240 | 1440 | 97.25% | 1400.3384 | 1289.577
2016-05-25 21:00 | 1.25 | 3040 | 1240 | 1440 | 97.36% | 1401.9778 | 1287.5277
2016-05-25 22:00 | 1.3 | 3100 | 1240 | 1430.7692 | 97.34% | 1392.6773 | 1289.5196
2016-05-25 23:00 | 1.3 | 3100 | 1240 | 1430.7692 | 97.11% | 1389.4281 | 1293.7435
2016-05-26 | 1.3 | 3100 | 1240 | 1430.7692 | 97.3% | 1392.0995 | 1290.2707
2016-05-26 01:00 | 1.3 | 3100 | 1240 | 1430.7692 | 97.34% | 1392.6769 | 1289.5201
2016-05-26 02:00 | 1.3 | 3100 | 1240 | 1430.7692 | 97.33% | 1392.5957 | 1289.6256
2016-05-26 03:00 | 1.3 | 3100 | 1240 | 1430.7692 | 97.56% | 1395.787 | 1285.4769
2016-05-26 04:00 | 1.3 | 3100 | 1240 | 1430.7692 | 97.49% | 1394.8662 | 1286.6739
2016-05-26 05:00 | 1.3 | 3100 | 1240 | 1430.7692 | 98.09% | 1403.4742 | 1275.4836
2016-05-26 06:00 | 1.3 | 3100 | 1240 | 1430.7692 | 97.82% | 1399.5723 | 1280.556
2016-05-26 07:00 | 1.3 | 3100 | 1240 | 1430.7692 | 97.76% | 1398.729 | 1281.6523
2016-05-26 08:00 | 1.3 | 3100 | 1240 | 1430.7692 | 97.74% | 1398.3841 | 1282.1007
2016-05-26 09:00 | 1.25 | 3040 | 1240 | 1440 | 97.57% | 1404.9928 | 1283.759
2016-05-26 10:00 | 1.25 | 3040 | 1240 | 1440 | 97.69% | 1406.7196 | 1281.6004
2016-05-26 11:00 | 1.13 | 2640 | 1240 | 1238.9381 | 97.58% | 1208.8974 | 1273.9459
2016-05-26 12:00 | 1.13 | 2640 | 1240 | 1238.9381 | 97.69% | 1210.2892 | 1272.3732
2016-05-26 13:00 | 1.08 | 2640 | 1240 | 1296.2963 | 97.57% | 1264.778 | 1274.0398
2016-05-26 14:00 | 1.08 | 2640 | 1240 | 1296.2963 | 97.61% | 1265.3023 | 1273.4735
2016-05-26 15:00 | 1.08 | 2640 | 1240 | 1296.2963 | 97.61% | 1265.3162 | 1273.4586
2016-05-26 16:00 | 1 | 2240 | 1240 | 1000 | 97.72% | 977.2092 | 1262.7908
2016-05-26 17:00 | 1 | 2240 | 1240 | 1000 | 97.66% | 976.6474 | 1263.3526
2016-05-26 18:00 | 1.08 | 2640 | 1240 | 1296.2963 | 97.83% | 1268.1615 | 1270.3856
2016-05-26 19:00 | 1.08 | 2640 | 1240 | 1296.2963 | 97.87% | 1268.6215 | 1269.8888
2016-05-26 20:00 | 1.13 | 2640 | 1240 | 1238.9381 | 97.25% | 1204.8143 | 1278.5599
2016-05-26 21:00 | 1.25 | 3040 | 1240 | 1440 | 97.36% | 1401.9778 | 1287.5277
2016-05-26 22:00 | 1.3 | 3100 | 1240 | 1430.7692 | 97.34% | 1392.6773 | 1289.5196
2016-05-26 23:00 | 1.4 | 3370 | 1240 | 1521.4286 | 97.11% | 1477.4679 | 1301.545
2016-05-27 | 1.3 | 3100 | 1240 | 1430.7692 | 97.3% | 1392.0995 | 1290.2707
2016-05-27 01:00 | 1.3 | 3100 | 1240 | 1430.7692 | 97.34% | 1392.6769 | 1289.5201
2016-05-27 02:00 | 1.3 | 3100 | 1240 | 1430.7692 | 97.33% | 1392.5957 | 1289.6256
2016-05-27 03:00 | 1.3 | 3100 | 1240 | 1430.7692 | 97.56% | 1395.787 | 1285.4769
2016-05-27 04:00 | 1.3 | 3100 | 1240 | 1430.7692 | 97.49% | 1394.8662 | 1286.6739
2016-05-27 05:00 | 1.4 | 3370 | 1240 | 1521.4286 | 98.09% | 1492.404 | 1280.6344
2016-05-27 06:00 | 1.4 | 3370 | 1240 | 1521.4286 | 97.82% | 1488.2549 | 1286.4431
2016-05-27 07:00 | 1.4 | 3370 | 1240 | 1521.4286 | 97.76% | 1487.3582 | 1287.6986
2016-05-27 08:00 | 1.3 | 3100 | 1240 | 1430.7692 | 97.74% | 1398.3841 | 1282.1007
2016-05-27 09:00 | 1.25 | 3040 | 1240 | 1440 | 97.57% | 1404.9928 | 1283.759
2016-05-27 10:00 | 1.25 | 3040 | 1240 | 1440 | 97.69% | 1406.7196 | 1281.6004
2016-05-27 11:00 | 1.13 | 2640 | 1240 | 1238.9381 | 97.58% | 1208.8974 | 1273.9459
2016-05-27 12:00 | 1.08 | 2640 | 1240 | 1296.2963 | 97.69% | 1266.3211 | 1272.3732
2016-05-27 13:00 | 1.08 | 2640 | 1240 | 1296.2963 | 97.57% | 1264.778 | 1274.0398
2016-05-27 14:00 | 1 | 2240 | 1240 | 1000 | 97.61% | 976.0903 | 1263.9097
2016-05-27 15:00 | 1 | 2240 | 1240 | 1000 | 97.61% | 976.101 | 1263.899
2016-05-27 16:00 | 1 | 2240 | 1240 | 1000 | 97.72% | 977.2092 | 1262.7908
2016-05-27 17:00 | 1 | 2240 | 1240 | 1000 | 97.66% | 976.6474 | 1263.3526
2016-05-27 18:00 | 1 | 2240 | 1240 | 1000 | 97.83% | 978.296 | 1261.704
2016-05-27 19:00 | 1.08 | 2640 | 1240 | 1296.2963 | 97.87% | 1268.6215 | 1269.8888
2016-05-27 20:00 | 1.13 | 2640 | 1240 | 1238.9381 | 97.25% | 1204.8143 | 1278.5599
2016-05-27 21:00 | 1.25 | 3040 | 1240 | 1440 | 97.36% | 1401.9778 | 1287.5277
2016-05-27 22:00 | 1.3 | 3100 | 1240 | 1430.7692 | 97.34% | 1392.6773 | 1289.5196
2016-05-27 23:00 | 1.3 | 3100 | 1240 | 1430.7692 | 97.11% | 1389.4281 | 1293.7435
2016-05-28 | 1.3 | 3100 | 1240 | 1430.7692 | 97.3% | 1392.0995 | 1290.2707
2016-05-28 01:00 | 1.3 | 3100 | 1240 | 1430.7692 | 97.34% | 1392.6769 | 1289.5201
2016-05-28 02:00 | 1.3 | 3100 | 1240 | 1430.7692 | 97.33% | 1392.5957 | 1289.6256
2016-05-28 03:00 | 1.3 | 3100 | 1240 | 1430.7692 | 97.56% | 1395.787 | 1285.4769
2016-05-28 04:00 | 1.3 | 3100 | 1240 | 1430.7692 | 97.49% | 1394.8662 | 1286.6739
2016-05-28 05:00 | 1.3 | 3100 | 1240 | 1430.7692 | 98.09% | 1403.4742 | 1275.4836
2016-05-28 06:00 | 1.3 | 3100 | 1240 | 1430.7692 | 97.82% | 1399.5723 | 1280.556
2016-05-28 07:00 | 1.3 | 3100 | 1240 | 1430.7692 | 97.76% | 1398.729 | 1281.6523
2016-05-28 08:00 | 1.25 | 3040 | 1240 | 1440 | 97.74% | 1407.4059 | 1280.7426
2016-05-28 09:00 | 1.25 | 3040 | 1240 | 1440 | 97.57% | 1404.9928 | 1283.759
2016-05-28 10:00 | 1.13 | 2640 | 1240 | 1238.9381 | 97.69% | 1210.3045 | 1272.3559
2016-05-28 11:00 | 1.08 | 2640 | 1240 | 1296.2963 | 97.58% | 1264.8649 | 1273.9459
2016-05-28 12:00 | 1 | 2240 | 1240 | 1000 | 97.69% | 976.8763 | 1263.1237
2016-05-28 13:00 | 1 | 2280 | 1240 | 1040 | 97.57% | 1014.7133 | 1265.2867
2016-05-28 14:00 | 1 | 2280 | 1240 | 1040 | 97.61% | 1015.134 | 1264.866
2016-05-28 15:00 | 1 | 2280 | 1240 | 1040 | 97.61% | 1015.1451 | 1264.8549
2016-05-28 16:00 | 1 | 2280 | 1240 | 1040 | 97.72% | 1016.2976 | 1263.7024
2016-05-28 17:00 | 1 | 2280 | 1240 | 1040 | 97.66% | 1015.7133 | 1264.2867
2016-05-28 18:00 | 1 | 2280 | 1240 | 1040 | 97.83% | 1017.4278 | 1262.5722
2016-05-28 19:00 | 1 | 2240 | 1240 | 1000 | 97.87% | 978.6509 | 1261.3491
2016-05-28 20:00 | 1.08 | 2640 | 1240 | 1296.2963 | 97.25% | 1260.5927 | 1278.5599
2016-05-28 21:00 | 1.13 | 2640 | 1240 | 1238.9381 | 97.36% | 1206.2248 | 1276.966
2016-05-28 22:00 | 1.25 | 3040 | 1240 | 1440 | 97.34% | 1401.6623 | 1287.9221
2016-05-28 23:00 | 1.3 | 3100 | 1240 | 1430.7692 | 97.11% | 1389.4281 | 1293.7435
2016-05-29 | 1.3 | 3100 | 1240 | 1430.7692 | 97.3% | 1392.0995 | 1290.2707
2016-05-29 01:00 | 1.3 | 3100 | 1240 | 1430.7692 | 97.34% | 1392.6769 | 1289.5201
2016-05-29 02:00 | 1.3 | 3100 | 1240 | 1430.7692 | 97.33% | 1392.5957 | 1289.6256
2016-05-29 03:00 | 1.3 | 3100 | 1240 | 1430.7692 | 97.56% | 1395.787 | 1285.4769
2016-05-29 04:00 | 1.3 | 3100 | 1240 | 1430.7692 | 97.49% | 1394.8662 | 1286.6739
2016-05-29 05:00 | 1.3 | 3100 | 1240 | 1430.7692 | 98.09% | 1403.4742 | 1275.4836
2016-05-29 06:00 | 1.3 | 3100 | 1240 | 1430.7692 | 97.82% | 1399.5723 | 1280.556
2016-05-29 07:00 | 1.3 | 3100 | 1240 | 1430.7692 | 97.76% | 1398.729 | 1281.6523
2016-05-29 08:00 | 1.3 | 3100 | 1240 | 1430.7692 | 97.74% | 1398.3841 | 1282.1007
2016-05-29 09:00 | 1.25 | 3040 | 1240 | 1440 | 97.57% | 1404.9928 | 1283.759
2016-05-29 10:00 | 1.13 | 2640 | 1240 | 1238.9381 | 97.69% | 1210.3045 | 1272.3559
2016-05-29 11:00 | 1.08 | 2640 | 1240 | 1296.2963 | 97.58% | 1264.8649 | 1273.9459
2016-05-29 12:00 | 1 | 2280 | 1240 | 1040 | 97.69% | 1015.9513 | 1264.0487
2016-05-29 13:00 | 1 | 2280 | 1240 | 1040 | 97.57% | 1014.7133 | 1265.2867
2016-05-29 14:00 | 1 | 2280 | 1240 | 1040 | 97.61% | 1015.134 | 1264.866
2016-05-29 15:00 | 1 | 2280 | 1240 | 1040 | 97.61% | 1015.1451 | 1264.8549
2016-05-29 16:00 | 1 | 2280 | 1240 | 1040 | 97.72% | 1016.2976 | 1263.7024
2016-05-29 17:00 | 1 | 2280 | 1240 | 1040 | 97.66% | 1015.7133 | 1264.2867
2016-05-29 18:00 | 1 | 2280 | 1240 | 1040 | 97.83% | 1017.4278 | 1262.5722
2016-05-29 19:00 | 1 | 2240 | 1240 | 1000 | 97.87% | 978.6509 | 1261.3491
2016-05-29 20:00 | 1.13 | 2640 | 1240 | 1238.9381 | 97.25% | 1204.8143 | 1278.5599
2016-05-29 21:00 | 1.13 | 2640 | 1240 | 1238.9381 | 97.36% | 1206.2248 | 1276.966
2016-05-29 22:00 | 1.25 | 3040 | 1240 | 1440 | 97.34% | 1401.6623 | 1287.9221
2016-05-29 23:00 | 1.3 | 3100 | 1240 | 1430.7692 | 97.11% | 1389.4281 | 1293.7435
2016-05-30 | 1.3 | 3100 | 1240 | 1430.7692 | 97.3% | 1392.0995 | 1290.2707
2016-05-30 01:00 | 1.3 | 3100 | 1240 | 1430.7692 | 97.34% | 1392.6769 | 1289.5201
2016-05-30 02:00 | 1.3 | 3100 | 1240 | 1430.7692 | 97.33% | 1392.5957 | 1289.6256
2016-05-30 03:00 | 1.3 | 3100 | 1240 | 1430.7692 | 97.56% | 1395.787 | 1285.4769
2016-05-30 04:00 | 1.3 | 3100 | 1240 | 1430.7692 | 97.49% | 1394.8662 | 1286.6739
2016-05-30 05:00 | 1.3 | 3100 | 1240 | 1430.7692 | 98.09% | 1403.4742 | 1275.4836
2016-05-30 06:00 | 1.3 | 3100 | 1240 | 1430.7692 | 97.82% | 1399.5723 | 1280.556
2016-05-30 07:00 | 1.3 | 3100 | 1240 | 1430.7692 | 97.76% | 1398.729 | 1281.6523
2016-05-30 08:00 | 1.3 | 3100 | 1240 | 1430.7692 | 97.74% | 1398.3841 | 1282.1007
2016-05-30 09:00 | 1.25 | 3040 | 1240 | 1440 | 97.57% | 1404.9928 | 1283.759
2016-05-30 10:00 | 1.13 | 2640 | 1240 | 1238.9381 | 97.69% | 1210.3045 | 1272.3559
2016-05-30 11:00 | 1.08 | 2640 | 1240 | 1296.2963 | 97.58% | 1264.8649 | 1273.9459
2016-05-30 12:00 | 1 | 2240 | 1240 | 1000 | 97.69% | 976.8763 | 1263.1237
2016-05-30 13:00 | 1 | 2280 | 1240 | 1040 | 97.57% | 1014.7133 | 1265.2867
2016-05-30 14:00 | 1 | 2280 | 1240 | 1040 | 97.61% | 1015.134 | 1264.866
2016-05-30 15:00 | 1 | 2280 | 1240 | 1040 | 97.61% | 1015.1451 | 1264.8549
2016-05-30 16:00 | 1 | 2280 | 1240 | 1040 | 97.72% | 1016.2976 | 1263.7024
2016-05-30 17:00 | 1 | 2280 | 1240 | 1040 | 97.66% | 1015.7133 | 1264.2867
2016-05-30 18:00 | 1 | 2280 | 1240 | 1040 | 97.83% | 1017.4278 | 1262.5722
2016-05-30 19:00 | 1 | 2280 | 1240 | 1040 | 97.87% | 1017.7969 | 1262.2031
2016-05-30 20:00 | 1.08 | 2640 | 1240 | 1296.2963 | 97.25% | 1260.5927 | 1278.5599
2016-05-30 21:00 | 1.13 | 2640 | 1240 | 1238.9381 | 97.36% | 1206.2248 | 1276.966
2016-05-30 22:00 | 1.25 | 3040 | 1240 | 1440 | 97.34% | 1401.6623 | 1287.9221
2016-05-30 23:00 | 1.25 | 3040 | 1240 | 1440 | 97.6% | 1405.409 | 1283.2388
2016-05-31 | 1.3 | 3100 | 1240 | 1430.7692 | 96.41% | 1379.4304 | 1306.7404
2016-05-31 01:00 | 1.3 | 3100 | 1240 | 1430.7692 | 96.3% | 1377.8526 | 1308.7917
2016-05-31 02:00 | 1.3 | 3100 | 1240 | 1430.7692 | 95.52% | 1366.6508 | 1323.354
2016-05-31 03:00 | 1.3 | 3100 | 1240 | 1430.7692 | 95.73% | 1369.6145 | 1319.5012
2016-05-31 04:00 | 1.3 | 3100 | 1240 | 1430.7692 | 97.64% | 1396.9417 | 1283.9758
2016-05-31 05:00 | 1.3 | 3100 | 1240 | 1430.7692 | 98.66% | 1411.6158 | 1264.8994
2016-05-31 06:00 | 1.3 | 3100 | 1240 | 1430.7692 | 98.67% | 1411.7533 | 1264.7208
2016-05-31 07:00 | 1.3 | 3100 | 1240 | 1430.7692 | 98.58% | 1410.4298 | 1266.4412
2016-05-31 08:00 | 1.25 | 3040 | 1240 | 1440 | 98.62% | 1420.1222 | 1264.8473
2016-05-31 09:00 | 1.13 | 2640 | 1240 | 1238.9381 | 98.48% | 1220.1393 | 1261.2426
2016-05-31 10:00 | 1.08 | 2640 | 1240 | 1296.2963 | 98.49% | 1276.7418 | 1261.1189
2016-05-31 11:00 | 1.08 | 2640 | 1240 | 1296.2963 | 98.49% | 1276.7412 | 1261.1195
2016-05-31 12:00 | 1 | 2240 | 1240 | 1000 | 98.49% | 984.9404 | 1255.0596
2016-05-31 13:00 | 1 | 2280 | 1240 | 1040 | 97.99% | 1019.1237 | 1260.8763
2016-05-31 14:00 | 1 | 2280 | 1240 | 1040 | 97.67% | 1015.7317 | 1264.2683
2016-05-31 15:00 | 1 | 2280 | 1240 | 1040 | 97.31% | 1012.045 | 1267.955
2016-05-31 16:00 | 1 | 2280 | 1240 | 1040 | 97.38% | 1012.7483 | 1267.2517
2016-05-31 17:00 | 1 | 2280 | 1240 | 1040 | 96.71% | 1005.7826 | 1274.2174
2016-05-31 18:00 | 1 | 2280 | 1240 | 1040 | 97.29% | 1011.7712 | 1268.2288
2016-05-31 19:00 | 1 | 2280 | 1240 | 1040 | 97.5% | 1014.0364 | 1265.9636
2016-05-31 20:00 | 1 | 2240 | 1240 | 1000 | 97.41% | 974.0716 | 1265.9284
2016-05-31 21:00 | 1.08 | 2640 | 1240 | 1296.2963 | 97.5% | 1263.9473 | 1274.9369
2016-05-31 22:00 | 1.25 | 3040 | 1240 | 1440 | 97.49% | 1403.8481 | 1285.1899
2016-05-31 23:00 | 1.3 | 3100 | 1240 | 1430.7692 | 97.6% | 1396.3999 | 1284.6801
2016-06-01 | 1.3 | 3100 | 1240 | 1430.7692 | 96.41% | 1379.4304 | 1306.7404
2016-06-01 01:00 | 1.3 | 3100 | 1240 | 1430.7692 | 96.3% | 1377.8526 | 1308.7917
2016-06-01 02:00 | 1.3 | 3100 | 1240 | 1430.7692 | 95.52% | 1366.6508 | 1323.354
2016-06-01 03:00 | 1.3 | 3100 | 1240 | 1430.7692 | 95.73% | 1369.6145 | 1319.5012
2016-06-01 04:00 | 1.3 | 3100 | 1240 | 1430.7692 | 97.64% | 1396.9417 | 1283.9758
2016-06-01 05:00 | 1.3 | 3100 | 1240 | 1430.7692 | 98.66% | 1411.6158 | 1264.8994
2016-06-01 06:00 | 1.3 | 3100 | 1240 | 1430.7692 | 98.67% | 1411.7533 | 1264.7208
2016-06-01 07:00 | 1.3 | 3100 | 1240 | 1430.7692 | 98.58% | 1410.4298 | 1266.4412
2016-06-01 08:00 | 1.25 | 3040 | 1240 | 1440 | 98.62% | 1420.1222 | 1264.8473
2016-06-01 09:00 | 1.13 | 2640 | 1240 | 1238.9381 | 98.48% | 1220.1393 | 1261.2426
2016-06-01 10:00 | 1.13 | 2640 | 1240 | 1238.9381 | 98.49% | 1220.2488 | 1261.1189
2016-06-01 11:00 | 1.13 | 2640 | 1240 | 1238.9381 | 98.49% | 1220.2482 | 1261.1195
2016-06-01 12:00 | 1.08 | 2640 | 1240 | 1296.2963 | 98.49% | 1276.7746 | 1261.0834
2016-06-01 13:00 | 1 | 2280 | 1240 | 1040 | 97.99% | 1019.1237 | 1260.8763
2016-06-01 14:00 | 1 | 2280 | 1240 | 1040 | 97.67% | 1015.7317 | 1264.2683
2016-06-01 15:00 | 1 | 2280 | 1240 | 1040 | 97.31% | 1012.045 | 1267.955
2016-06-01 16:00 | 1 | 2280 | 1240 | 1040 | 97.38% | 1012.7483 | 1267.2517
2016-06-01 17:00 | 1 | 2280 | 1240 | 1040 | 96.71% | 1005.7826 | 1274.2174
2016-06-01 18:00 | 1 | 2280 | 1240 | 1040 | 97.29% | 1011.7712 | 1268.2288
2016-06-01 19:00 | 1 | 2280 | 1240 | 1040 | 97.5% | 1014.0364 | 1265.9636
2016-06-01 20:00 | 1 | 2240 | 1240 | 1000 | 97.41% | 974.0716 | 1265.9284
2016-06-01 21:00 | 1.08 | 2640 | 1240 | 1296.2963 | 97.5% | 1263.9473 | 1274.9369
2016-06-01 22:00 | 1.25 | 3040 | 1240 | 1440 | 97.49% | 1403.8481 | 1285.1899
2016-06-01 23:00 | 1.3 | 3100 | 1240 | 1430.7692 | 97.6% | 1396.3999 | 1284.6801
2016-06-02 | 1.3 | 3100 | 1240 | 1430.7692 | 96.41% | 1379.4304 | 1306.7404
2016-06-02 01:00 | 1.3 | 3100 | 1240 | 1430.7692 | 96.3% | 1377.8526 | 1308.7917
2016-06-02 02:00 | 1.4 | 3370 | 1240 | 1521.4286 | 95.52% | 1453.2473 | 1335.4538
2016-06-02 03:00 | 1.4 | 3370 | 1240 | 1521.4286 | 95.73% | 1456.3988 | 1331.0417
2016-06-02 04:00 | 1.4 | 3370 | 1240 | 1521.4286 | 97.64% | 1485.4576 | 1290.3594
2016-06-02 05:00 | 1.4 | 3370 | 1240 | 1521.4286 | 98.66% | 1501.0615 | 1268.5138
2016-06-02 06:00 | 1.4 | 3370 | 1240 | 1521.4286 | 98.67% | 1501.2077 | 1268.3093
2016-06-02 07:00 | 1.4 | 3370 | 1240 | 1521.4286 | 98.58% | 1499.8004 | 1270.2795
2016-06-02 08:00 | 1.3 | 3100 | 1240 | 1430.7692 | 98.62% | 1411.0188 | 1265.6755
2016-06-02 09:00 | 1.25 | 3040 | 1240 | 1440 | 98.48% | 1418.1505 | 1267.3119
2016-06-02 10:00 | 1.25 | 3040 | 1240 | 1440 | 98.49% | 1418.2777 | 1267.1528
2016-06-02 11:00 | 1.08 | 2640 | 1240 | 1296.2963 | 98.49% | 1276.7412 | 1261.1195